## IT
COSTRUZIONE NUOVA PALESTRA SCUOLA ELEMENTARE COMUNE DI NALLES
Codice CIG:
No. | Pos.n. | Denominazione | Unità di misura | Quantità | Prezzo unitario | Prezzo totale (quantità per prezzo unitario)
OPERE EDILI:
1 | 56.12.01.01 | Installazione e sgombero del cantiere | ac | 1 |  | 0
2 | 56.12.02.01.C | Micropalo per paratia 160-229mm | m | 330.9 |  | 0
3 | 56.12.02.05.C | Micropalo per paratia, a rotazione rivestita D 160-229mm | m | 657.51 |  | 0
4 | 56.12.03.10.B | Armatura tubolare per micropali tubo forato | kg | 20008.83 |  | 0
5 | 56.20.01.01 | Install.e sgombero cantiere per realizzazione di tiranti | ac | 1 |  | 0
6 | 56.20.05.02.A | Perforazione per tiranti D 109 - 159 mm | m | 387 |  | 0
7 | 56.20.10.01.A | Fornitura, posa ed iniezione di tiranti temporanei a trefoli | m | 387 |  | 0
8 | 56.20.15.05.A | Iniezione per tiranti cemento R 42.5 | kg | 1033.78 |  | 0
9 | 56.80.05.01.C | Cordolo di collegamento e di ripartizione C 25/30 | m3 | 36.64 |  | 0
10 | 57.10.05.02.B | Armatura in barre ad aderenza migliorata B450C | kg | 6270 |  | 0
|  | Somma Fondazioni speciali |  |  |  | 0
11 | 02.01.01.01.E* | Demol. di muratura mista di pietrame e malta cem. o cls. | m3 | 74.08 |  | 0
12 | 02.01.03.08.O | Perforazioni a rotazione di conglomerato cementizio D = 172 mm | cm | 160 |  | 0
13 | 02.01.04.02.K | Diritti di discarica per macerie edili cat.2/A | t | 185.21 |  | 0
14 | 02.01.04.02.M | Diritti di discarica per macerie edili cat.2/C: asfalto | t | 29.47 |  | 0
15 | 02.01.04.04.C | Diritti di discarica per materiale vegetale:.7/A | m3 | 275.4 |  | 0
16 | 02.02.02.01.A | Scoticamento (scavo) di zolle erbose spessore ca. 10 cm | m2 | 2754 |  | 0
17 | 02.02.02.02.A* | Scavo di terra vegetale con mezzo meccanico | m3 | 2203.2 |  | 0
18 | 02.02.03.01.A* | Scavo generale: con mezzo mecc. con trasp. a rifiuto | m3 | 5180 |  | 0
19 | 02.02.04.02.A* | Scavo a sezione ristretta con caricamento su mezzo e con trasporto | m3 | 849.5 |  | 0
20 | 02.02.04.02.C* | Scavo a sezione ristretta: sovrapprezzo 1,50-2,50m | m3 | 125.4 |  | 0
21 | 02.02.04.02.D* | Scavo sezione ristretta: superiore a 1,5m fino a 3,5m | m3 | 250.8 |  | 0
22 | 02.02.05.01.B | Rinterro con materiale di scavo: con mezzi meccanici | m3 | 1607.2 |  | 0
23 | 02.02.05.04 | Materiale di riporto costituito da ghiaia lavata | m3 | 925.7 |  | 0
24 | 02.02.05.07 | Terra di coltivo fornita e spianata a profilo sagoma | m3 | 328.5 |  | 0
|  | Somma movimento di terra; demolizione |  |  |  | 0
25 | 02.04.01.01.B | Casseratura laterale per solette e solettoni di base S2 | m2 | 59.8 |  | 0
26 | 02.04.01.02.b | Casseratura laterale per fondazioni S2 | m2 | 67.42 |  | 0
27 | 02.04.02.02.b* | Casseratura per muri e pareti diritte S2 | m2 | 1908.61 |  | 0
28 | 02.04.02.02.e* | Casseratura per muri e pareti diritte: struttura superficiale S4b | m2 | 681.12 |  | 0
29 | 02.04.03.02.a | Casseratura di solette piane e a sbalzo: S2 | m2 | 293.78 |  | 0
30 | 02.04.03.03.a | Casseratura di solette per scale, pianerottoli S2 | m2 | 32.53 |  | 0
31 | 02.04.03.53.a | Sovrapprezzo per casseratura di muri e pareti: 10°-45° | m2 | 7.44 |  | 0
32 | 02.04.04.01.a | Casseratura di travi rettilinee S2 | m2 | 51.04 |  | 0
33 | 02.04.05.01.a | Casseratura di pilastri sezione poligonale fino a 4 spigoli S2 | m2 | 23.32 |  | 0
34 | 02.04.07.02.a | Opere di sostegno per travi, H oltre 3,5 fino a 6,0 m | m2 | 7.61 |  | 0
35 | 02.04.07.02.b | Opere di sostegno per travi, H oltre 6,0 fino a 8,0 m | m2 | 79.33 |  | 0
36 | 02.04.10.01.b | conglomerato cementizio per sottofondi, spianamenti, riempimenti C12/15 | m3 | 162.15 |  | 0
37 | 02.04.10.05.d | conglomerato cementizio per manufatti di qualunque ubicazione C25/30 | m3 | 723.46 |  | 0
38 | 02.04.10.05.h | conglomerato cementizio per manufatti di qualunque ubicazione C30/37 | m3 | 116.03 |  | 0
39 | 02.04.20.03.b | classe di esposizione XF XF2 | m3 | 123.49 |  | 0
40 | 02.04.20.05.b | Sovrapprezzo per c. c.: classe di consistenza S5, superfluida | m3 | 382.81 |  | 0
41 | 02.04.20.06.a | Sovrappr. c. c. con aggregati altre dimensioni Diametro max. 16mm | m3 | 250 |  | 0
42 | 02.04.20.40* | Sovrapprezzo per cemento colorato | nr | 49.75 |  | 0
43 | 02.05.01.01.C | Acciaio tondo: acciaio ad aderenza migl. B450C | kg | 91364 |  | 0
44 | 02.05.02.01.A | Rete elettrosaldata: acciaio ad aderenza migl., B450C | kg | 7932.17 |  | 0
|  | Somma opere in colglomerato cemento; casseforme e prefabbricati |  |  |  | 0
45 | 02.07.03.04.A | Tramezza forati spess. 8cm: con malta idr. | m2 | 16 |  | 0
46 | 02.07.03.10.B | Tramezza later.alveolare spess.12cm: con malta bastarda | m2 | 103.68 |  | 0
47 | 02.07.03.12.a | Murat. blocchi lat. multif. alv.: con malta cl M4: 25cm | m2 | 24.7 |  | 0
48 | 02.07.03.12.b* | Murat. blocchi lat. multif. alv.: con malta cl M4: 20cm | m2 | 87.56 |  | 0
49 | 02.07.06.01.A* | Cassonetto per porte scorevoli | cad | 2 |  | 0
|  | Somma Muratura in pietra artificiale |  |  |  | 0
50 | 02.09.01.02.B | Intonaco grezzo 2 mani: rinzaffo+malta bastarda | m2 | 336.78 |  | 0
51 | 02.09.01.01 | Rinzaffo in malta di cemento | m2 | 407.1 |  | 0
52 | 02.09.01.03.C | Intonaco civile 2 mani: malta emin. idr.+calce idrata | m2 | 401.23 |  | 0
|  | Somma Intonaci |  |  |  | 0
53 | 02.10.02.03.B | Massetto livellante spess. 5-6cm: cemento cellulare | m2 | 317.01 |  | 0
54 | 02.10.02.05 | Sovrapprezzo alla voce .03 b) per ogni cm di maggior spessore | m2cm | 1443.99 |  | 0
55 | 02.10.02.09 | Massetto in malta di cemento per la formazione di pendenze | m2 | 125.4 |  | 0
56 | 02.10.02.10 | Massetto di protezione in malta di cemento, 4-5cm | m2 | 783 |  | 0
57 | 02.10.03.03 | Massetto galleggiante in malta di cemento 2000kg/m3 | m2 | 317.01 |  | 0
|  | Somma Vespai e sottofondi |  |  |  | 0
58 | 02.11.01.01.B | Imperm. orizz.: feltro bitum. 1500g/m2, monostrato saldato | m2 | 22.07 |  | 0
59 | 02.11.01.02.A | Imperm. orizz.: malta imperm. 2000g/m2 | m2 | 105.6 |  | 0
60 | 02.11.02.01.C | Imperm. vertic.: 2 spalmat. bitum. emul. 2000g/m2 | m2 | 193.45 |  | 0
61 | 02.11.03.01.B | Membrana bituminosa prefabbricata: 4mm armata TNT | m2 | 900.64 |  | 0
62 | 02.11.03.01.E* | Membrane bituminose prefabbricate 4 mm+5mm armata con velo vetro | m2 | 220.64 |  | 0
63 | 02.11.03.01.F* | Impermeabilizz. muri verticali con membrana bitum. Prefabbricata | m2 | 651.65 |  | 0
64 | 02.11.03.02.C* | Malta cementizia per servizi igenici | m2 | 101.96 |  | 0
65 | 02.11.03.06.A* | Impermeabilizzazione pasta monocomponente elastomero-bituminoso | m2 | 164.8 |  | 0
66 | 02.11.04.01.E* | Strato separatore: strato polipropilene 500g/m2 | m2 | 2672.8 |  | 0
67 | 02.11.04.01.H | Strato separatore: polietilene 0,30mm | m2 | 660.21 |  | 0
68 | 02.11.07.01.A | Guscio di raccordo: raccordo fondomuro-fondazione | m | 126.45 |  | 0
|  | Somma Impermeabilizzazioni |  |  |  | 0
69 | 02.12.01.07.Y* | Lana di roccia per sottostruttura facciata ventilata: 100mm | m2 | 117 |  | 0
70 | 02.12.01.16.A* | Pannelli termoisolanti di polistirene estruso XPS: 10cm, 0,035 W/mK | m2 | 902.98 |  | 0
71 | 02.12.01.16.D | Pannelli termoisolanti di polistirene estruso XPS: 10+5cm, 0,035 W/mK | m2 | 16.53 |  | 0
72 | 02.12.01.25.A | Granulato in vetro cellulare sotto fondazione: 15m | m2 | 422.21 |  | 0
73 | 02.12.01.30.* | Isolamento termico: schiuma polyiso, espansa: 30mm a parete | m2 | 81.09 |  | 0
74 | 02.12.02.02.F | Isolam. acustico anticalpestio granulato di gomma rivestito 10mm | m2 | 66.45 |  | 0
|  | Somma Isolamenti |  |  |  | 0
75 | 02.16.01.03.c | Condotto drenante HDPE: DN 160mm | m | 201.6 |  | 0
76 | 02.16.02.01.A | Parete filtr. in blocchi cls: spess. 10cm | m2 | 19.89 |  | 0
77 | 02.16.02.02.B | Drenaggio vert. muratura: telo in poliet. con bollini | m2 | 693.04 |  | 0
78 | 02.16.02.05.A | Materassino drenante: spess. 8mm | m2 | 60 |  | 0
79 | 02.16.08.03.C* | Canaletto di scolo: griglia in ghisa, 20cm | m | 17 |  | 0
80 | 14.04.09.01.A* | Tubo di PVC scarico acque piovane: DN 110 mm | m | 49.25 |  | 0
|  | Somma Drenaggi, canalizzazioni, fogniature e pavimentazioni stradali |  |  |  | 0
81 | 02.17.01.02 | Formazione di tappeto erboso§Herstellen von Rasenflächen | m2 | 1080 |  | 0
82 | 02.17.04.02.B | Sistema per l'inverdimento pensile estensivo§Extensive Dachbegrünung | m2 | 56 |  | 0
83 | 02.17.05.02.A | Formazione siepi: ligustrum a doppia fila§Hecken: Ligustrum zweireihig | m | 40 |  | 0
84 | 02.17.05.02.D* | Tappezzanti§Bodenbedecker | cad | 300 |  | 0
85 | 02.17.06.01.C* | Panchina monoblocco in calcestruzzo§Monolithische Bank auf Beton | cad | 1 |  | 0
86 | 02.17.06.03.A | Rastrelliera bicicletta: diritta§Fahrradständer: gerade | cad | 2 |  | 0
|  | Somma Opere da giardiniere |  |  |  | 0
87 | 02.18.09.01 | Assist. murarie per l'installazione dell'impianto di riscaldamento | % | 0.16 |  | 0
88 | 02.18.11.01 | Assistenze murarie per installazione dell'impianto idrosanitario | % | 0.16 |  | 0
89 | 02.18.12.01.B | Assist.mur.imp.elettr.: edilizia non civile | % | 0.1 |  | 0
|  | Somma Assistenze murarie |  |  |  | 0
90 | 03.01.01.01.A | Strutture di acciaio: bullonate | kg | 3260.85 |  | 0
91 | 03.01.01.01.F* | Strutture di acciaio: saldata/bullonate | kg | 469.6 |  | 0
92 | 03.01.01.01.E | Strutture di acciaio: sovrappr. Zincatura | kg | 7068.9 |  | 0
93 | 03.01.01.02.A* | Ringhiere in acciaio S235: internamente | kg | 1300 |  | 0
94 | 03.01.01.02.B* | Ringhiere in acciaio S235: esternamente | kg | 250 |  | 0
95 | 03.03.02.01.D | Ringhiera sovrappr. Zincatura | kg | 250 |  | 0
96 | 03.03.02.01.E* | Ringhiera sovrappr.per verniciatura a polvere | kg | 2199.6 |  | 0
97 | 03.06.01.01.B | Porta in lamiera d'acciaio: 900x2000mm: TG1.09 | cad | 1 |  | 0
98 | 03.06.03.08* | Porta locale contattore: TG 2.10 | cad | 1 |  | 0
|  | Somma Opere da fabbro |  |  |  | 0
99 | 03.05.02.02.A* | Facciate continue struttrali (FS=0,6) | m2 | 15.5 |  | 0
100 | 03.05.02.02.B* | Vetrata interne: FG 08 | m2 | 3.51 |  | 0
101 | 03.05.02.02.C* | Vetrata esterna: FG2.03 | m2 | 10.4 |  | 0
102 | 03.05.02.02.D* | Vetrata esterna: FG2.04 | m2 | 6.25 |  | 0
103 | 03.05.02.02.E* | Vetrata esterna: FG2.05 | m2 | 21.9 |  | 0
104 | 03.05.02.02.F* | Vetrata esterna: FG2.06 | m2 | 13.1 |  | 0
105 | 03.05.02.02.G* | Vetrata interna: FG2.07 | m2 | 4.75 |  | 0
106 | 03.05.02.02.H* | Lucernari (FS=0,41): FG3.09 | m2 | 6.5 |  | 0
107 | 03.05.02.02.I* | Vetrata esterna: FG1.10 | m2 | 4.7 |  | 0
108 | 03.05.02.02.L* | Facciate continue struttrali (FS=0,6) | m2 | 96.8 |  | 0
109 | 03.05.02.02.M* | Lucernari (FS=0,41): FG3.12 | m2 | 47 |  | 0
110 | 03.05.02.02.N* | Lucernari (FS=0,41): FG2.02 | m2 | 6.6 |  | 0
111 | 03.05.02.02.O* | Sovrapprezzo per finestre apribili a sporgere: FG2.01, FG1.11 | pezzo | 4 |  | 0
112 | 03.05.02.02.P* | Sovrapprezzo per porte su via di fuga | pezzo | 6 |  | 0
|  | Somma Finestre - Facciate |  |  |  | 0
113 | 03.12.01.02.* | Tetto con sottostruttura metallica e rivestimento in porfido | m2 | 630 |  | 0
114 | 03.12.01.03.* | Linea vita tetto | pezzo | 1 |  | 0
115 | 08.04.06.01 | Paraneve | m | 175 |  | 0
116 | 03.12.01.01* | Facciata ventilata con porfido | m2 | 230 |  | 0
117 | 07.01.05.05.B | Manto per facciata antivento: 140 g/m2, Sd <= 0,02m | m2 | 253 |  | 0
|  | Somma Facciara ventilata e copertura tetto |  |  |  | 0
118 | 04.01.02.03.B | Pittura a base di silicati: tinta media | m2 | 98.03 |  | 0
119 | 04.01.02.10.A | Impregnante glassante: silicat. in disp. | m2 | 434.14 |  | 0
120 | 04.01.03.03.A | Silicati di potassio: tinta chiara | m2 | 1202.9 |  | 0
121 | 04.01.03.09.c | Pittura in lattice: tinta intensa | m2 | 161.51 |  | 0
122 | 04.03.02.03.A | Smalto: sint. alchidico per int. | m2 | 38.39 |  | 0
123 | 04.05.01.02.A | Controsoff. lastre cartongesso: spess. 12,5mm | m2 | 191.01 |  | 0
124 | 04.05.01.03.B* | Sovrapprezzo controsoffiitto inclinato | m2 | 28.25 |  | 0
125 | 04.05.01.02.C | Controsoff. lastre cartongesso: spess. 12,5mm, idrorepellenti | m2 | 111.99 |  | 0
126 | 04.05.01.05.B* | Controsoffitto fonoassorbente e "sicuro al lancio di palla" | m2 | 402.96 |  | 0
127 | 04.05.01.05.c* | Controsofitto per ambiente esterna | m2 | 98.03 |  | 0
128 | 04.05.01.07.a* | Esecuzione di rivestimenti con lastre in cartongesso | ml | 8.2 |  | 0
|  | Somma Opere da pittore e opere di costruttore a secco |  |  |  | 0
129 | 05.01.02.04.B* | Pavim. piastr. grès porcell: 20x40cm uni. antisc. | m2 | 116.78 |  | 0
130 | 05.01.02.04.E | Pavim. piastr. grès porcell: 30x30cm uni. | m2 | 30.4 |  | 0
131 | 05.01.02.10.B* | Pavim. piastr., formato grande: 30x60cm | m2 | 134 |  | 0
132 | 05.01.02.10.D* | Padata e alzata piastrelle formato grande: 30x60cm | m2 | 11.31 |  | 0
133 | 05.02.02.10.A* | Rivestimento in piastr: 20x40 | m2 | 238.87 |  | 0
134 | 05.03.01.01.B | Zoccolino: grés porcell. H=7cm | m | 190.11 |  | 0
|  | Somma Opere in piastrelle e in lastre di ceramica |  |  |  | 0
135 | 05.04.03.04.d | Profilo di chiusura in acciaio inossidabile altezza 12,5mm | m | 32.55 |  | 0
136 | 06.02.06.02.A | Zerbino fibre sintetiche: spess. min. 20mm | m2 | 10.8 |  | 0
137 | 06.04.02.05.A* | Pavimento sportivo pallestra: Palestra | m2 | 430.56 |  | 0
138 | 06.04.02.05.B* | Pavimento sportivo pallestra: vano atrezzi | m2 | 51.56 |  | 0
139 | 06.04.02.05.D* | Demarcazione campi da gioco | a corpo | 1 |  | 0
140 | 06.04.02.05.C | Coperchio di sicurezza a chiusura: DN 110mm | nr | 7 |  | 0
141 | 06.04.02.05.E* | Coperchio di sicurezza a chiusura: DN 160mm | nr | 6 |  | 0
142 | 06.04.02.05.F* | Giunto di dilatazione | m | 7 |  | 0
|  | Somma Pavimenti caldi |  |  |  | 0
143 | 07.01.01.01.A | Struttura di copertura in legno lamellare incollato | m3 | 71.63 |  | 0
144 | 07.01.01.05 | Elementi di unione in acciaio zincato a caldo | kg | 1177.3 |  | 0
145 | 07.01.02.02.C | Travetti di falda in legno massiccio: abete 14x18 | m2 | 630 |  | 0
146 | 07.01.03.14.B | Pannello in materiale legnoso: OSB spessore 18mm | m2 | 630 |  | 0
147 | 07.01.03.14.C | Pannello in materiale legnoso: OSB spessore 22mm | m2 | 630 |  | 0
148 | 07.01.04.06.C | Pannelli di fibra di legno: spess.8cm | m2 | 630 |  | 0
149 | 07.01.04.06.D | Pannelli di fibra di legno: spess.10cm | m2 | 630 |  | 0
150 | 07.01.05.02.A | Barriera antivapore: Sd >= 1500m | m2 | 662.4 |  | 0
151 | 07.01.05.03.B* | Manto sottotegola: cartonfeltro bit. 1500g | m2 | 662.4 |  | 0
|  | Somma Opere di carpenteria in legno e per la copertura di tetti a falda |  |  |  | 0
152 | 09.05.02.06.a* | Parete palestra: sottostruttura | m2 | 216.96 |  | 0
153 | 09.05.02.06.b* | Isolamento acustico: 15cm | m2 | 215.88 |  | 0
154 | 09.05.02.06.c* | Rifinitura parete palestra | m2 | 226.8 |  | 0
155 | 09.05.02.06.d* | Panelli di chiusura verticali e orizontali | m | 146 |  | 0
156 | 09.05.02.06.e* | Sovraprezzo porte nichie integrate nel rivestimento palestra | cad | 5 |  | 0
157 | 09.05.02.06.f* | Porta palestra: TG1.01, TG 1.02 | cad | 3 |  | 0
158 | 09.05.02.06.g* | Portone vano attrezzi, TG 1.08 | cad | 1 |  | 0
159 | 09.05.02.06.h* | Porte interne: 80/230cm | cad | 6 |  | 0
160 | 09.05.02.06.i | Intaglio di vetro 80/60cm per porta TG 1.01 | cad | 1 |  | 0
161 | 09.05.02.06.j* | Presa d`aria per porte palestra | cad | 2 |  | 0
162 | 09.05.02.07.a* | Porte spogliatoio | cad | 2 |  | 0
163 | 09.05.02.07.b* | Rivestimento parete corridoio | m2 | 80.1 |  | 0
164 | 09.05.02.07.c* | Porta scorrevole 90/240cm | cad | 2 |  | 0
165 | 09.07.03.02.a | Pareti divisorie prefabbricate per WC, 36mm, h 2,00m. Pareti frontali. | m | 8.24 |  | 0
166 | 09.07.03.02.b | Pareti divisorie prefabbricate per WC, 36mm, h 2,00m. Porte | cad | 6 |  | 0
167 | 09.07.03.02.c | Pareti divisorie prefabbricate per WC, 36mm, h 2,00m. Pareti laterali. | m | 3.3 |  | 0
|  | Somma Opere da falegname |  |  |  | 0
168 | 12.01.04.01.N* | Ringhiera in vetro per tribuna | m2 | 21.1 |  | 0
|  | Somma Lavori da vetraio |  |  |  | 0
169 | 16.01.01.05* | Impianto ascensore§Personenaufzug | imp | 1 |  | 0
|  | Somma Impianti elevatori |  |  |  | 0
170 | 75.80.05.05 | Fornitura e posa in opera di nastro di avvertimento | m | 111.3 |  | 0
|  | Somma Tubazioni, fornitura e posa in opera |  |  |  | 0
171 | 77.01.01.04.G* | Pozzo perdente: ø 200 cm, H = 50 cm | cm | 950 |  | 0
172 | 77.06.01.01.D | Pozzetto, a tenuta d'acqua 0,10 bar 60 x 60 cm | cm | 60 |  | 0
|  | Somma Pozzetti prefabbricati |  |  |  | 0
173 | 78.01.01.03.A | Chiusino circolare in ghisa carico 400 kN | nr | 3 |  | 0
174 | 78.01.01.23.D | Chiusino quadrangolare in ghisa sferoidale D400: 600x600m | cad | 1 |  | 0
|  | Somma Chiusini, accessori per pozzetti |  |  |  | 0
175 | 54.16.03.01.A | strati di base con fornitura i materiale, 20cm | m2 | 305 |  | 0
176 | 54.16.03.01.B | strati di base con fornitura i materiale, 40cm | m2 | 363.4 |  | 0
177 | 54.16.03.10.A | Fornit. e posa di materiale per chiusura superficiale 5cm | m2 | 125.4 |  | 0
178 | 85.05.01.01.B | Asportazione di pavimentazione con fresa per s fino a 2,0 cm | m2 | 125.4 |  | 0
179 | 85.05.01.01.C | Asportazione di pavimentazione con fresa per ogni cm oltre 2 cm | m2 | 125.4 |  | 0
180 | 85.05.05.05 | Applicazione di una mano di emulsione cationica | m2 | 100.32 |  | 0
181 | 85.05.01.01.B | Asportazione di pavimentazione con fresa per s fino a 2,0 cm | m2 | 125.4 |  | 0
182 | 85.05.01.01.C | Asportazione di pavimentazione con fresa per ogni cm oltre 2 cm | m2 | 1003.2 |  | 0
183 | 85.05.10.02.A | Conglomerato bituminoso 0/40 per strato di base | m2 | 1003.2 |  | 0
184 | 85.05.10.21.A | Conglomerato bituminoso 0/15 per strato d'usura di 1. cat: 3cm | m2 | 125.4 |  | 0
185 | 85.10.01.05.B* | Pavimentazione con cubetti di porfido dimensione cubetti | m2 | 305 |  | 0
186 | 85.10.10.05.Q* | Paviment. piastrelle in porfido, 30/60cm, 15x50cm, 80x50cm, s=3cm | m2 | 183.02 |  | 0
187 | 85.10.80.05.C | Cordoni (binderi) di delimitazione porfido, B/H = 12/15-20 cm | m | 81.24 |  | 0
|  | Somma Pavimentazioni |  |  |  | 0
|  | Somma Opere Edili |  |  |  | 0
IMPIANTO DI RISCALDAMENTO:
188 | 02.01.03.05* | Rimozione tubazioni | m | 72 |  | 0
189 | 02.12.01.10*.a | Polistirene espanso estruso, 35 kg/m3, pav.: spess. 3cm | m2 | 26 |  | 0
190 | 02.12.01.10*.c | Polistirene espanso estruso, 35 kg/m3, pav.: spess. 5cm | m2 | 205 |  | 0
191 | 13.01.02.03*.c | Bollitore ad accumulo, vetrificato capacita' di accumulo 500 l. | cad | 2 |  | 0
192 | 13.01.04.02.b | Pompa di circolaz. attacchi flangiati: Portata: 6000 l/h Prevalenza: 33 kPa (circuito bollitori) | cad | 1 |  | 0
193 | 13.01.04.07*.a | Elettropompa di circolazione a portata variabile.Portata: 1036 l/h Prevalenza: 61 kPa (pannelli radianti sp.) | cad | 1 |  | 0
194 | 13.01.04.07*.b | Elettropompa di circolazione a portata variabile.Portata: 1590 l/h Prevalenza: 30 kPa (UTA) | cad | 1 |  | 0
195 | 13.01.04.07*.c | Elettropompa di circolazione a portata variabile.Portata: 1650 l/h Prevalenza: 42 kPa (pannelli radianti pal.) | cad | 1 |  | 0
196 | 13.01.04.07*.d | Elettropompa di circolazione a portata variabile.Portata: 6000 l/h Prevalenza: 50 kPa (circuito primario) | cad | 1 |  | 0
197 | 13.01.05.03.b | Valvola d'intercettazione flangiata: DN 20 - 3/4" | cad | 2 |  | 0
198 | 13.01.05.03.c | Valvola d'intercettazione flangiata: DN 25 - 1" | cad | 2 |  | 0
199 | 13.01.05.03.d | Valvola d'intercettazione flangiata: DN 32 - 5/4" | cad | 11 |  | 0
200 | 13.01.05.03.f | Valvola d'intercettazione flangiata: DN 50 - 2" | cad | 5 |  | 0
201 | 13.01.05.05.f | Valvola d'intercettazione a sfera: DN 40 - 6/4" | cad | 4 |  | 0
202 | 13.01.05.05.g | Valvola d'intercettazione a sfera: DN 50 - 2" | cad | 3 |  | 0
203 | 13.01.05.07.b | Rubinetto di carico e scarico: 1/2" | cad | 14 |  | 0
204 | 13.01.06.01.e | Valvola di non ritorno a clapet: DN 32 - 5/4" | cad | 3 |  | 0
205 | 13.01.06.01.g | Valvola di non ritorno a clapet: DN 50 - 2" | cad | 1 |  | 0
206 | 13.01.09.02.a | Gruppo di riempimento automatico: 1/2" | cad | 1 |  | 0
207 | 13.01.09.06.c | Valvola di taratura: DN 25 - ø 1" | cad | 1 |  | 0
208 | 13.01.12.01.e | Valvola di sicurezza: 1/2" per bollitori | cad | 2 |  | 0
209 | 13.01.12.06.a | Termometro bimetallico: ½" | cad | 10 |  | 0
210 | 13.01.13.02.e | Vaso d'espansione a membrana con collaudo: 150 l | cad | 1 |  | 0
211 | 13.01.14.01 | Targhetta | cad | 13 |  | 0
212 | 13.01.15.01.a | Collettore per impianti di riscaldamento: øe/øi 133/125 mm | m | 3.4 |  | 0
213 | 13.01.15.02*.f | Compensatore idraulico: DN 160 | cad | 1 |  | 0
214 | 13.02.09.03.a | Estintore portatile: 6 kg | cad | 6 |  | 0
215 | 13.02.09.03.d | Estintore portatile: 6 kg completo di cassetta a incasso | cad | 2 |  | 0
216 | 13.03.01.01.b | Pannnello radiante a pavimento: distanza di posa: 10 cm | m2 | 104.47 |  | 0
217 | 13.03.01.01.d | Pannnello radiante a pavimento: distanza di posa: 20 cm | m2 | 126.22 |  | 0
218 | 13.03.01.02.b | Collettore per pannelli radianti: 4 circuiti | cad | 1 |  | 0
219 | 13.03.01.02.d | Collettore per pannelli radianti: 6 circuiti | cad | 1 |  | 0
220 | 13.03.01.02.f | Collettore per pannelli radianti: 8 circuiti | cad | 2 |  | 0
221 | 13.03.01.03* | Riscaldamento a pavimento per pavimenti flettenti nelle palestre | m2 | 425 |  | 0
222 | 13.03.09.06*.d | Cassetta ad incasso per collettori dimensioni 600x720/810 mm | cad | 2 |  | 0
223 | 13.03.09.06*.e | Cassetta ad incasso per collettori dimensioni 800x720/810 mm | cad | 2 |  | 0
224 | 13.03.14.01*.c | Batteria di postriscaldamento per canali rettangolar Potenzialità 5 kW | cad | 1 |  | 0
225 | 13.04.01.01.c | Tubo d'acciaio nero senza saldatura: ø 3/4" | m | 6 |  | 0
226 | 13.04.01.01.d | Tubo d'acciaio nero senza saldatura: ø 1" | m | 6 |  | 0
227 | 13.04.01.01.e | Tubo d'acciaio nero senza saldatura: ø 5/4" | m | 60 |  | 0
228 | 13.04.01.01.f | Tubo d'acciaio nero senza saldatura: ø 6/4" | m | 12 |  | 0
229 | 13.04.01.01.g | Tubo d'acciaio nero senza saldatura: ø 2" | m | 50 |  | 0
300 | 13.04.01.04.f | Tubazione preisolata in acciaio: DN 50/125 | m | 146 |  | 0
301 | 13.04.03.01.c | Tubo artificiale in polietilene reticolato: DN 20 - PN 10 | m | 60 |  | 0
302 | 13.04.03.01.d | Tubo artificiale in polietilene reticolato: DN 25 - PN 6 | m | 50 |  | 0
303 | 13.04.03.01.e | Tubo artificiale in polietilene reticolato: DN 32 - PN 6 | m | 63 |  | 0
304 | 13.04.04.01.c | Sovrapprezzo per tubazioni sospese: ø tubo 3/4" | m | 6 |  | 0
305 | 13.04.04.01.d | Sovrapprezzo per tubazioni sospese: ø tubo 1" | m | 6 |  | 0
306 | 13.04.04.01.e | Sovrapprezzo per tubazioni sospese: ø tubo 5/4" | m | 60 |  | 0
307 | 13.04.04.01.f | Sovrapprezzo per tubazioni sospese: ø tubo 6/4" | m | 12 |  | 0
308 | 13.04.04.01.g | Sovrapprezzo per tubazioni sospese: ø tubo 2" | m | 50 |  | 0
309 | 13.05.01.01.b | Isolamento per tubazioni con lana di roccia spess.30: ø 3/4" | ml | 6 |  | 0
310 | 13.05.01.01.c | Isolamento per tubazioni con lana di roccia spess.30: ø 1" | ml | 6 |  | 0
311 | 13.05.01.01.d | Isolamento per tubazioni con lana di roccia spess.30: ø 5/4" | ml | 60 |  | 0
312 | 13.05.01.01.e | Isolamento per tubazioni con lana di roccia spess.30: ø 6/4" | ml | 12 |  | 0
313 | 13.05.01.02.a | Isolamento per tubazioni con lana di roccia spess. 40: ø 2" | m | 50 |  | 0
314 | 13.05.01.02.e | Isolamento per tubazioni con lana di roccia spess. 40: ø 5" | m | 3.4 |  | 0
315 | 13.05.03.03.b | Isolamento termico in polietilene spess. 13: ø 3/4" | m | 60 |  | 0
316 | 13.05.03.03.c | Isolamento termico in polietilene spess. 13: ø 1" | m | 107 |  | 0
317 | 13.05.03.03.d | Isolamento termico in polietilene spess. 13: ø 5/4" | m | 25 |  | 0
318 | 13.06.05.02* | Linee elettriche nelle centrali e nelle sottostazioni | a corpo | 1 |  | 0
319 | 13.06.07.01* | Quadro elettrico per comando sottostazione | cad | 1 |  | 0
320 | 13.06.02.04 | Sonda di temperatura ambiente | cad | 1 |  | 0
321 | 13.06.08.31* | Gruppo di regolazione impianto a pavimento | a corpo | 1 |  | 0
322 | 13.06.08.35* | Gruppo di regolazione sottostazione | a corpo | 1 |  | 0
323 | 13.07.01.01* | Unità termoventilante con recupero di calore | cad | 1 |  | 0
324 | 13.07.02.01* | Canalizzazione in lamiera zincata | m2 | 433 |  | 0
325 | 13.07.02.05*.a | Condotti flessibili con guaina interna ed esterna Diametro 80 mm | m | 10 |  | 0
326 | 13.07.02.05*.b | Condotti flessibili con guaina interna ed esterna Diametro 100 mm | m | 35 |  | 0
327 | 13.07.02.05*.c | Condotti flessibili con guaina interna ed esterna Diametro 140 mm | m | 9 |  | 0
328 | 13.07.02.05*.e | Condotti flessibili con guaina interna ed esterna Diametro 200 mm | m | 13.5 |  | 0
329 | 13.07.02.26* | Isolazione dei canali d' aria | m2 | 264 |  | 0
330 | 13.07.03.03*.b | Ugelli a lunga gittata in alluminio ø 200 | cad | 9 |  | 0
331 | 13.07.03.04*.b | Bocchetta di mandata/ripresa in lamiera di acciaio verniciata a fuoco 300x150 mm | cad | 2 |  | 0
332 | 13.07.03.09*.a | Bocchette lineari a feritoie: A una feritoia - Lunghezza 1000 mm | cad. | 2 |  | 0
333 | 13.07.03.09*.c | Bocchette lineari a feritoie A una feritoia - Lunghezza 1500 mm | cad. | 4 |  | 0
334 | 13.07.03.09*.d | Bocchette lineari a feritoie A due feritoie - Lunghezza 1000 mm | cad. | 20 |  | 0
335 | 13.07.03.09*.e | Bocchette lineari a feritoie A due feritoie - Lunghezza 1500 mm | cad. | 2 |  | 0
336 | 13.07.03.20*.a | Valvola di ventilazione DN 100 | cad | 15 |  | 0
337 | 13.07.04.07*.d | Griglia di presa/espulsione aria esterna 2000x650 | cad | 1 |  | 0
338 | 13.07.04.08*.i | Serranda di sovrapressione 1600x600 | cad | 1 |  | 0
339 | 13.07.10.01*.a | Silenziatore fonoassorbente, funzionante in base al principio della "camera assorbente". 400X150x1000 mm | cad | 1 |  | 0
340 | 13.07.10.01*.b | Silenziatore fonoassorbente, funzionante in base al principio della "camera assorbente". 500X200x1000 mm | cad | 1 |  | 0
341 | 13.07.10.01*.c | Silenziatore fonoassorbente, funzionante in base al principio della "camera assorbente". 900X200x1000 mm | cad | 1 |  | 0
342 | 13.07.10.01*.d | Silenziatore fonoassorbente, funzionante in base al principio della "camera assorbente". 950X300x1000 mm | cad | 1 |  | 0
343 | 13.07.10.01*.e | Silenziatore fonoassorbente, funzionante in base al principio della "camera assorbente". 1200X250x1500 mm | cad | 1 |  | 0
344 | 13.07.10.07*.g | Modulo di regolazione di portata ad un valore predefinito Diametro 200 mm - portata aria 400 mc/h | cad | 9 |  | 0
|  | Somma imp. riscaldamento |  |  |  | 0
IMPIANTO SANITARIO:
345 | 14.01.02.01.e | Riduttore di pressione a manicotto: DN 40 - 6/4" | cad | 1 |  | 0
346 | 14.01.03.03.c | Filtro d'acqua controlavaggio autom., racc. filettati: DN 40 - 6/4" - 16,0 m3/h | cad | 1 |  | 0
347 | 14.01.04.04.a | Valvola a manicotto con sede inclinata: DN 15 - 1/2" | cad | 6 |  | 0
348 | 14.01.04.04.c | Valvola a manicotto con sede inclinata: DN 25 - 1" | cad | 4 |  | 0
349 | 14.01.04.04.e | Valvola a manicotto con sede inclinata: DN 40 - 6/4" | cad | 9 |  | 0
350 | 14.01.04.07.a | Valvola da incasso: DN 15 - 1/2" | cad | 8 |  | 0
351 | 14.01.04.07.b | Valvola da incasso: DN 20 - 3/4" | cad | 4 |  | 0
352 | 14.01.05.02.d | Clapet di ritegno a manicotto: DN 25 - 1" | cad | 2 |  | 0
353 | 14.01.06.02.d | Miscelatore elettronico in esecuzione compatta: DN 32 - 5/4" - 180 l/min | cad | 1 |  | 0
354 | 14.01.06.03* | Miscelatore termostatico | cad | 2 |  | 0
356 | 14.01.07.01.b | Pompa di ricircolo a manicotto: DN 20 - 3/4" - 0,8 m3/h - 8 kPa | cad | 1 |  | 0
357 | 14.01.08.01.a | Disconnettore di rete a manicotto: DN 15 - 1/2" | cad | 1 |  | 0
358 | 14.01.09.01.e | Vaso d'espansione a membrana: 24 l | cad | 2 |  | 0
359 | 14.04.01.01.b | Tubo d'acciaio - pressfitting : DN 15 - ø 18x1,0 | m | 14 |  | 0
360 | 14.04.01.01.d | Tubo d'acciaio - pressfitting : DN 25 - ø 28x1,2 | m | 12 |  | 0
361 | 14.04.01.01.f | Tubo d'acciaio - pressfitting : DN 40 - ø 42x1,5 | m | 52 |  | 0
362 | 14.04.04.01.b | Tubo in polietilene (PE-Xa): øa 20 * 2,8 mm | m | 297 |  | 0
363 | 14.04.04.01.c | Tubo in polietilene (PE-Xa): øa 25 * 3,5 mm | m | 10 |  | 0
364 | 14.04.04.01.d | Tubo in polietilene (PE-Xa): øa 32 * 4,4 mm | m | 26 |  | 0
365 | 14.04.04.01.e | Tubo in polietilene (PE-Xa): øa 40 * 5,5 mm | m | 22 |  | 0
366 | 14.04.04.01.f | Tubo in polietilene (PE-Xa): øa 50 * 6,9 mm | m | 60 |  | 0
367 | 14.04.05.02.e | Tubo in polietilene ad alta densità (PE-HD), PN 10: øa 50 * 4,6 mm | m | 34 |  | 0
368 | 14.04.07.01.c | Tubazione di scarico in polietilene temperato: øa 50 mm | m | 60 |  | 0
369 | 14.04.07.01.e | Tubazione di scarico in polietilene temperato: øa 75 mm | m | 11 |  | 0
370 | 14.04.07.01.g | Tubazione di scarico in polietilene temperato: øa 100 mm | m | 44 |  | 0
371 | 14.04.08.01.a | Tubazione in polipropilene: øa 50 mm | m | 25 |  | 0
372 | 14.04.08.01.c | Tubazione in polipropilene: øa 110 mm | m | 149 |  | 0
373 | 14.04.09.01.a | Tubo di PVC per fognatura: DN 110 mm | m | 108 |  | 0
374 | 14.04.09.01.b | Tubo di PVC per fognatura: DN 125 mm | m | 125 |  | 0
375 | 14.04.09.01.c | Tubo di PVC per fognatura: DN 160 mm | m | 22 |  | 0
376 | 14.04.09.01.d | Tubo di PVC per fognatura: DN 200 mm | m | 15 |  | 0
377 | 14.04.11.01.g | Sovrapprezzo per tubazioni a soffitto: DN 50 – 2" | m | 25 |  | 0
378 | 14.04.11.01.k | Sovrapprezzo per tubazioni a soffitto: DN 100 - 4" | m | 120 |  | 0
379 | 14.04.11.02*.b | Collettore di distribuzione acqua fredda o calda, realizzato in bronzo 3 attacchi | cad | 2 |  | 0
380 | 14.04.11.02*.c | Collettore di distribuzione acqua fredda o calda, realizzato in bronzo 5 attacchi | cad | 2 |  | 0
381 | 14.04.11.02*.d | Collettore di distribuzione acqua fredda o calda, realizzato in bronzo 6 attacchi | cad | 2 |  | 0
382 | 14.04.11.05*.b | Cassetta ad incasso per collettori verniciata bianca dimensioni 800x450 mm | cad | 2 |  | 0
383 | 14.05.01.02.b | Isolamento di tubazioni con polietilene, spessore 9 mm: tubo DN 15 - 1/2" | m | 372 |  | 0
384 | 14.05.01.02.c | Isolamento di tubazioni con polietilene, spessore 9 mm: tubo DN 20 - 3/4" | m | 10 |  | 0
385 | 14.05.01.02.d | Isolamento di tubazioni con polietilene, spessore 9 mm: tubo DN 25 - 1" | m | 26 |  | 0
386 | 14.05.01.02.e | Isolamento di tubazioni con polietilene, spessore 9 mm: tubo DN 32 - 5/4" | m | 71 |  | 0
387 | 14.05.01.02.f | Isolamento di tubazioni con polietilene, spessore 9 mm: tubo DN 40 - 6/4" | m | 10 |  | 0
388 | 14.05.02.01.a | Isolamento di tubazioni con poliuretano, spessore 20 mm: tubo DN 15 - 1/2" | m | 14 |  | 0
389 | 14.05.02.01.c | Isolamento di tubazioni con poliuretano, spessore 20 mm: tubo DN 25 - 1" | m | 12 |  | 0
390 | 14.05.02.02.a | Isolamento di tubazioni con poliuretano, spessore 25 mm: tubo DN 32 - 5/4" | m | 34 |  | 0
391 | 14.05.02.02.b | Isolamento di tubazioni con poliuretano, spessore 25 mm: tubo DN 40 - 6/4" | m | 18 |  | 0
392 | 14.09.01.01.e | Lavabo sospeso: 60 * 48 cm | cad | 4 |  | 0
393 | 14.09.01.09 | Miscelatore monoleva | cad | 4 |  | 0
394 | 14.09.01.11* | Rubinetto miscelatore a pulsante | cad | 6 |  | 0
395 | 14.09.01.21* | Piano lavabo bagno in corian | cad | 2 |  | 0
396 | 14.09.02.01 | Vaso WC - sospeso | cad | 7 |  | 0
397 | 14.09.02.04 | Cassetta di risciacquo per WC | cad | 8 |  | 0
398 | 14.09.02.07.a | Sedile per WC: in plastica | cad | 7 |  | 0
399 | 14.09.02.12.b | Flussometro per WC ed orinatoi: montaggio ad incasso | cad | 1 |  | 0
400 | 14.09.04.06 | Miscelatore termostatico con timer | cad | 2 |  | 0
401 | 14.09.04.07 | Gruppo per doccia con asta a muro | cad | 2 |  | 0
402 | 14.09.04.12*.a | Scarico doccia L= 750 mm | cad | 14 |  | 0
403 | 14.09.04.13* | Rubinetto ad incasso a pulsante | cad | 12 |  | 0
404 | 14.09.04.14* | Soffione doccia | cad | 12 |  | 0
405 | 14.09.06.03 | Vuotatoio a parete | cad | 1 |  | 0
406 | 14.09.08.05 | Gruppo miscelatore per lavello | cad | 1 |  | 0
407 | 14.09.09.03 | WC per diversamente abili, sospeso | cad | 1 |  | 0
408 | 14.09.09.04 | Lavabo per diversamente abili: | cad | 1 |  | 0
409 | 14.09.09.05.d | Maniglione per WC per diversamente abili: L 845 mm - rigido | cad | 2 |  | 0
410 | 14.09.09.05.e | Maniglione per WC per diversamente abili: L 805 mm - ribaltabile | cad | 1 |  | 0
411 | 14.09.09.06* | Comando manuale pneumatico da incasso | cad | 1 |  | 0
412 | 14.09.11.01.b | Specchiera di cristallo: 100 * 68 cm | cad | 10 |  | 0
413 | 14.09.11.09 | Cestino | cad | 7 |  | 0
414 | 14.09.11.10* | Portacarta per WC | cad | 8 |  | 0
415 | 14.09.11.11*.a | Erogatore di sapone liquido: contenuto 500 ml | cad | 11 |  | 0
416 | 14.09.11.12* | Portascopino | cad | 8 |  | 0
|  | Somma imp. Sanitario |  |  |  | 0
IMPIANTO D'IRRIGAZIONE:
417 | 14.04.05.02.a | Tubo in polietilene ad alta densità (PE-HD), PN 10: øa 20 * 2,0 mm | m | 112 |  | 0
418 | 14.04.05.02.c | Tubo in polietilene ad alta densità (PE-HD), PN 10: øa 32 * 3,0 mm | m | 296 |  | 0
419 | 14.04.05.02.d | Tubo in polietilene ad alta densità (PE-HD), PN 10: øa 40 * 3,7 mm | m | 148 |  | 0
420 | 14.04.05.02.e | Tubo in polietilene ad alta densità (PE-HD), PN 10: øa 50 * 4,6 mm | m | 42 |  | 0
421 | 14.04.05.02.i | Tubo in polietilene ad alta densità (PE-HD), PN 10: øa 110 * 10,0 mm | m | 96 |  | 0
422 | 14.08.04.01*.a | Centralina per il controllo automatico di impianti di irrigazione per il comando fino a 8 zone | cad | 1 |  | 0
423 | 14.08.04.02*.a | Elettrovalvola per impianti di irrigazione ø 1" | cad | 3 |  | 0
424 | 14.08.04.02*.b | Elettrovalvola per impianti di irrigazione ø 1"1/2 | cad | 2 |  | 0
425 | 14.08.04.02*.c | Elettrovalvola per impianti di irrigazione ø 2" | cad | 1 |  | 0
426 | 14.08.04.03*.a | Irrigatore statico Portata 7.9 l/min; gittata 3,5 m | cad | 10 |  | 0
427 | 14.08.04.04*.b | irrigatore a turbina Portata 10-25 l/min ; gittata 8-15 m | cad | 16 |  | 0
428 | 14.08.04.05* | Ala gocciolante | m | 85 |  | 0
429 | 14.08.05.06*.c | Riduttore di pressione compatto 1" | cad | 1 |  | 0
|  | Somma imp. Irrigazione |  |  |  | 0
IMPIANTO ELETTRICO:
430 | 14.09.11.07.a | Asciugamani elettrico: 1400 W | cad | 2 |  | 0
431 | 14.09.11.08.a | Asciugacapelli a parete: 1000 W | cad | 4 |  | 0
432 | 15.01.03.01.B* | Quadro interruttore di emergenza | cad | 1 |  | 0
433 | 15.04.03.01.c | Tubazioni in polietilene D=63 mm | m | 200 |  | 0
434 | 15.04.05.01.a | Cassette di derivazione 150/200x120/150x50/70 mm | cad | 10 |  | 0
435 | 15.04.05.01.b | Cassette di derivazione 200/250x150/200x50/70 mm | cad | 5 |  | 0
436 | 15.04.05.01.d | Cassette di derivazione 350/400x150/200x50/70 mm | cad | 1 |  | 0
437 | 15.04.07.01.c | Passerelle di distribuzione in filo d'acciaio (bxh) 200x54/80 mm | m | 168 |  | 0
438 | 15.04.14.01.c | Pozzetti per impianti elettrici Dimensioni 400x400 mm | cad | 6 |  | 0
439 | 15.05.02.01.c | Linee con cavi flessibili, bipolari FROR 450/750V 2x4 mm | m | 196 |  | 0
440 | 15.05.02.02.a | Linee con cavi flessibili, tripolari FROR 450/750V 3x1,5 mm | m | 90 |  | 0
441 | 15.05.02.02.b | Linee con cavi flessibili, tripolari FROR 450/750V 3x2,5 mm | m | 45 |  | 0
442 | 15.05.02.02.d | Linee con cavi flessibili, tripolari FROR 450/750V 3x6 mm | m | 80 |  | 0
443 | 15.05.02.02.c | Linee con cavi flessibili, tripolari FROR 450/750V 3x4 mm | m | 50 |  | 0
444 | 15.05.03.01.c | Linee unipolari con cavi flessibili in rame FG7OR0,6/1KV 1x50 mm | m | 120 |  | 0
445 | 15.05.03.05.d | Linee pentapolari con cavi flessibili in rame FG7OR0,6/1K 5x6 mm | m | 10 |  | 0
446 | 15.06.01.03.b | Quadretto stagno in materiale plastico con In<63 A, insta | cad | 1 |  | 0
447 | 15.06.04.01.c | Quadri elettrici per la distribuzione in bassa tensione c ... <630A | cad | 1 |  | 0
448 | 15.06.10.02.c | Sezionatore sottocarico con manopola bloccabile corrente 4x160 A | cad | 1 |  | 0
449 | 15.06.31.04.e | Interruttore magnetotermico-differenziale 4 poli 0,03A 6kA C 4x25A, Idn=0,03A | cad | 1 |  | 0
450 | 15.06.31.12.a | Interruttore magnetotermico-differenziale 2 poli 0,3A 6kA C 2x6A, Idn=0,3A | cad | 1 |  | 0
451 | 15.06.31.12.b | Interruttore magnetotermico-differenziale 2 poli 0,3A 6kA C 2x10A Idn=0,3A - | cad | 9 |  | 0
452 | 15.06.31.12.c | Interruttore magnetotermico-differenziale 2 poli 0,3A 6kA C 2x16 A Idn=0,3A | cad | 14 |  | 0
453 | 15.06.31.12.d | Interruttore magnetotermico-differenziale 2 poli 0,3A 6kA C 2x20 A Idn=0,3A | cad | 4 |  | 0
454 | 15.06.51.01.d | Interruttore magnetotermico 4 poli 25kA corrente nominale 4x80-100 A | cad | 1 |  | 0
455 | 15.06.55.01 | Blocco differenziale 4x100A | cad | 1 |  | 0
456 | 15.06.81.01 | Scaricatore-limitatore SPD di tipo 1 | cad | 1 |  | 0
457 | 15.06.91.01 | Bobina a lancio di corrente | cad | 1 |  | 0
458 | 15.08.01.05* | Pulsante in parallelo | cad | 36 |  | 0
459 | 15.08.01.31.a | Punto luce con comando centralizzato in esecuzione sotto intonaco IP40 | cad | 32 |  | 0
460 | 15.08.01.32.a | Punto luce con comando centralizzato in esecuzione a vista | cad | 7 |  | 0
461 | 15.08.01.51.a | Punto luce in parallelo comandato in loco o centralizzato. | cad | 14 |  | 0
462 | 15.08.01.52.b | Punto luce in parallelo comandato in loco o centralizzato | cad | 29 |  | 0
463 | 15.08.01.61.c | Fornitura e posa di contenitori da incasso in calcestruzz | cad | 4 |  | 0
464 | 15.08.01.36.O* | Interrutt. raggi infrarossi | cad | 24 |  | 0
465 | 15.08.01.36.P* | Interrutt. raggi infrarossi da estern | cad | 6 |  | 0
466 | 15.10.01.11.a | Punto presa di corrente bipolare 16 A, sotto intonaco IP40 | cad | 4 |  | 0
467 | 15.10.01.11.c | Punto presa di corrente bipolare 16 A, sotto intonaco IP44 | cad | 7 |  | 0
468 | 15.10.01.12.c | Punto presa di corrente bipolare 16 A, parallelo, sotto inonaco IP44 | cad | 18 |  | 0
469 | 15.10.01.16.b | Punto presa di corrente bipolare 16 A, parallelo, a vista IP44 | cad | 3 |  | 0
470 | 15.10.01.16.c* | Sovrapprezzo presa IK10 | cad | 6 |  | 0
471 | 15.10.01.16.d* | Sovrapprezzo presa RJ45 IK10 | cad | 6 |  | 0
472 | 15.10.01.51.a | Attacco per motore, macchina, sotto intonaco Punto forza 3x1,5/2,5 mm2 | cad | 9 |  | 0
473 | 15.10.03.01.A* | Punto illuminaz. esterna: linea 50 m | cad | 2 |  | 0
474 | 15.10.05.03.B* | Allarme bagno handicappati | cad | 1 |  | 0
475 | 15.11.01.01.a | Attacco per tapparella, serranda, tenda o serram. Motoriz | cad | 4 |  | 0
476 | 15.11.01.11.a | Attacco per termostato ambiente o sonda di temperatura | cad | 10 |  | 0
477 | 15.11.01.06.a | Sovrapprezzo per attacco per tapparella, serranda, tenda 20m und 40m, IP40. | cad | 4 |  | 0
478 | 15.12.01.02 A* | Impianto audio | a corpo | 1 |  | 0
479 | 15.14.01.01 | Piattina di messa a terra ... i e fasciature anticorrosive. | m | 140 |  | 0
480 | 15.14.01.02.b | Dispersore acciaio zinc.: lungh. 1500mm1500mm | cad | 9 |  | 0
481 | 15.14.02.01 | Barra di equipotenzialità ... mm, fornita e posta in opera. 200x65x56 mm. | cad | 1 |  | 0
482 | 15.14.02.02.a | Colleg. equipotenz.: centr. Termica | cad | 1 |  | 0
483 | 15.14.02.02.b | Colleg. equipotenz.: centr. Ventilazione | cad | 1 |  | 0
484 | 15.14.02.02.d | Colleg. equipotenz.: vano ascensore | cad | 1 |  | 0
485 | 15.16.01.01* | Punto presa telefono | cad | 2 |  | 0
486 | 15.16.01.02* | Ripetitore per telefoni cellulari | cad | 1 |  | 0
487 | 15.17.10.01* | Centrale di controllo impianto di emergenza | cad | 1 |  | 0
488 | 15.17.10.02* | Set batterie 216V 14Ah | cad | 1 |  | 0
489 | 15.17.10.03* | Apparato per il controllo delle linee di sicurezza | cad | 2 |  | 0
490 | 15.17.10.04* | Modulo bus§Busmodul | cad | 1 |  | 0
491 | 15.17.10.05* | Interfaccia di monitoraggio | cad | 16 |  | 0
492 | 15.17.10.06* | Cablaggio impianto illuminazione di emergenzaa | cad | 36 |  | 0
493 | 15.17.10.07* | Programmazione - prestazione tecniche | cad | 1 |  | 0
494 | 15.18.01.01.b* | Corpo illuminante tipo 1 | cad | 20 |  | 0
495 | 15.18.01.02* | Corpo illuminante tipo 2 | cad | 15 |  | 0
496 | 15.18.01.03* | Corpo illuminante tipo 3 | cad | 7 |  | 0
497 | 15.18.01.04* | Corpo illuminante tipo 4 | cad | 2 |  | 0
498 | 15.18.01.05* | Corpo illuminante tipo 5 | cad | 4 |  | 0
499 | 15.18.01.06* | Corpo illuminante tipo 6 | l/m | 25 |  | 0
500 | 15.18.01.07* | Corpo illuminante tipo 7 | cad | 8 |  | 0
501 | 15.18.01.08* | Corpo illuminante tipo 8 | cad | 3 |  | 0
502 | 15.18.01.09* | Corpo illuminante tipo 9 | cad | 2 |  | 0
503 | 15.18.01.10* | Corpo illuminante tipo 10 | cad | 3 |  | 0
504 | 15.18.01.11* | Corpo illuminante tipo 11 | cad | 4 |  | 0
505 | 15.18.01.12* | Corpo illuminante tipo 12 | cad | 2 |  | 0
506 | 15.18.01.13* | Corpo illuminante tipo 13 | cad | 14 |  | 0
507 | 15.18.01.14* | Corpo illuminante tipo 14 | cad | 2 |  | 0
508 | 15.18.01.15* | Corpo illuminante tipo 15 | cad | 4 |  | 0
509 | 15.18.01.16* | Corpo illuminante tipo 16 | cad | 2 |  | 0
510 | 15.18.01.17* | Corpo illuminante tipo 17 | cad | 3 |  | 0
511 | 15.18.01.18* | Plafoniere :2x36W | cad | 11 |  | 0
512 | 15.18.01.19* | Lampada di emergenza LED | cad | 23 |  | 0
513 | 15.19.01.08* | Combinatore telefonico | cad | 1 |  | 0
514 | 15.15.01.01* | Centrale elettronica antintrusione § | cad | 1 |  | 0
515 | 15.15.01.02* | Tastiera con display | cad | 1 |  | 0
516 | 15.15.01.03* | Rilevatore doppia tecnologia | cad | 3 |  | 0
517 | 15.15.01.04* | Contatti magnetici | cad | 5 |  | 0
518 | 15.15.01.05* | Sirena bitonale da interno | cad | 1 |  | 0
519 | 15.15.01.06 | Sirena da esterno | cad | 1 |  | 0
520 | 15.15.01.07* | Scheda Modem | cad | 1 |  | 0
521 | 15.15.01.08* | Cablaggio impianto antintrusione | cad | 8 |  | 0
522 | 15.15.02.01* | Modulo controllo accessi | cad | 1 |  | 0
523 | 15.15.02.01.a* | Lettore di prossimità | cad | 3 |  | 0
524 | 15.15.02.02* | Tag di prossimità§Näherungstag | cad | 30 |  | 0
525 | 15.15.02.03* | Cablaggio impianto controllo accessi: cavo 2x2x0.8 | cad | 3 |  | 0
526 | 15.15.02.04* | Software impianto controllo accessi | cad | 1 |  | 0
527 | 15.15.02.06* | Interfaccia USB | cad | 1 |  | 0
528 | 15.15.02.07* | Prestazioni tecniche | cad | 1 |  | 0
529 | 15.15.02.08* | Serratura elettrica | cad | 2 |  | 0
530 | 15.20.02.01* | Alimentatore di linea 640 mA | cad | 1 |  | 0
531 | 15.20.02.02* | Interfaccia universale a 2 canali | cad | 42 |  | 0
532 | 15.20.02.03* | Interfaccia universale a 4 canali | cad | 2 |  | 0
533 | 15.20.02.04* | Orologio programmatore | cad | 1 |  | 0
534 | 15.20.02.05* | Antenna per orologio | cad | 1 |  | 0
535 | 15.20.02.06* | Attuatore per il controllo di 8 meccanismi di comando§ | cad | 1 |  | 0
536 | 15.20.02.07* | Terminale generico di uscita, 12 canali 10 A | cad | 3 |  | 0
537 | 15.20.02.08* | Stazione metereologica | cad | 1 |  | 0
538 | 15.20.02.09* | Sensore di pioggia per stazione metereologica | cad | 1 |  | 0
539 | 15.20.02.10* | Sensore di luminosita' per stazione metereologica | cad | 1 |  | 0
540 | 15.20.02.11* | Dimmer DALI | cad | 1 |  | 0
541 | 15.20.02.12* | Programmazione | a corpo | 1 |  | 0
542 | 15.20.02.13* | Cablaggio bus: cavo 1x2x0,8 | cad | 56 |  | 0
543 | 15.21.01.04* | Orologio a lancette per interni | cad | 2 |  | 0
544 | 15.22.01.01.d* | Armadi Rack 19" 12 unità a parete | cad | 1 |  | 0
545 | 15.11.11.01.b | Realizzazione di punto di derivazione con tubo vuoto, sotto intonaco | cad | 9 |  | 0
546 | 15.29.01.01 | Centralina elettronica di regolazione cavo scladante | cad | 1 |  | 0
547 | 15.29.02.02 | Cavo scaldante autoregolante | m | 20 |  | 0
|  | Somma imp. Elettrico |  |  |  | 0
ONERI DI SICUREZZA:
548 | 99.99.99.01* | Fornitura e posa segnali informativi realizzati in polipropilene | cad | 3 | 99.97 | 299.91
549 | 52.02.02.25.E | Cartello di forma triangolare, fondo giallo | cad | 6 | 48.36 | 290.16
550 | 01.06.02.01.C | Tabellone bilingue, dimensione su richiesta della DL | mq | 6 | 76.31 | 457.86
551 | 01.06.04.01.A | Illuminazione di cantiere | €/mese | 12 | 10.5 | 126
552 | 99.99.99.02* | Fornitura di caschi di protezione | cad | 4 | 23.49 | 93.96
553 | 99.99.99.03* | Fornitura di scarpe antinfortunistiche | cad | 2 | 72.16 | 144.32
554 | 99.99.99.04* | Fornitura di inserti auricolari omologati | €/cad | 30 | 0.21 | 6.3
555 | 99.99.99.05* | Fornitura di guanti omologati di protezione alle aggressioni meccaniche. | cad | 3 | 6.06 | 18.18
556 | 99.99.99.06* | Cassetta di pronto soccorso | cad | 2 | 71.71 | 143.42
557 | 99.99.99.07* | Fornitura di imbragatura omologata regolabile individualmente | cad/€ | 3 | 138.24 | 414.72
558 | 99.99.99.08* | Fornitura di estintore portatile a polvere, omologato, 6 kg Classe A,B,C. | cad | 3 | 50.9 | 152.7
559 | 99.99.99.09* | Distribuzione materiale informativo ai lavoratori. | a corpo | 1 | 185.85 | 185.85
560 | 99.99.99.10* | Ore in economia per manutenzione e riordino del cantiere | h/€ | 100 | 34.96 | 3496
561 | 01.06.03.01.a | Messa a disposizione di recinzione mobile da cantiere | ml/€ | 50 | 6.02 | 301
562 | 01.06.03.01.b | Messa a disposizione di recinzione mobile da cantiere per ogni giorno n. suc. | d/€ | 335 | 6.5 | 2177.5
563 | 01.06.03.03.a | Messa a disposizione di recinzione da cantiere con rete in polietilene | ml | 50 | 5.87 | 293.5
564 | 01.06.03.03.b | Messa a disposizione di recinzione da cantiere con rete in polietilen x mes succ. | mese/€ | 11 | 17.5 | 192.5
565 | 01.06.03.02.a | Recinzione da cantiere con pannelli di lamiere grecate | mq/€ | 102 | 12.23 | 1247.46
566 | 01.06.03.04.a | Messa a disposizione di barriere prefabbricate tipo New Jersey | ml/€ | 51 | 16.14 | 823.14
571 | 01.06.03.04.b | Messa a disposizione di barriere prefabbricate tipo New Jersey x mese succ. | mese/€ | 11 | 34.68 | 381.48
572 | 99.99.99.11* | Protezione di percorsi pedonali in prossimità di scavi e verso il vuoto | ml/€ | 100 | 20.59 | 2059
573 | 99.99.99.12* | Realizzazione di accesso agli scavi mediante scala | ml/€ | 12 | 21.53 | 258.36
574 | 99.99.99.13* | Cancello di accesso al cantiere, realizzato con telaio in elementi tubolari | mq/€ | 10 | 24.73 | 247.3
575 | 01.02.08.03.a | Nolo di ponteggio da costruzione di tipo fisso ad estensione longitudinale | mq/€ | 868.9 | 9.04 | 7854.856
576 | 01.02.08.03.b | Nolo di ponteggio da costruzione di tipo fisso ad estensione longitudinale | d/€ | 40 | 121.65 | 4866
577 | 01.02.08.11.b | Nolo di ponte a torre su ruote (trabatello) con scala a pioli interna | d/€ | 120 | 58.01 | 6961.2
578 | 99.99.99.14* | Parapetti anticaduta amovibili | ml/€ | 56 | 21.53 | 1205.68
580 | 01.02.02.02.b | Pompa di prosciugamento autoadescante | cad/€ | 1 | 250 | 250
581 | 99.99.99.21* | Linea elettrica mobile per impianti di illuminazione di sicurezza | ml/€ | 75 | 18.74 | 1405.5
582 | 99.99.99.22* | Quadro elettrico generale completo di apparecchiatura di comando | mese/€ | 12 | 45.1 | 541.2
583 | 99.99.99.23* | Faro alogeno da 1000 W con grado di protezione IP65 | mese/€ | 24 | 25.11 | 602.64
584 | 52.02.02.36.A | Passerella pedonale metallica, per attraversamenti di scavi | mese/€ | 3 | 30.6 | 91.8
585 | 99.99.99.24* | Movieri, minimo 2 persone, per regolare il traffico nella zona del cantiere | h/€ | 35 | 34.96 | 1223.6
586 | 52.02.02.60 | Cappellotti di protezione in PVC applicati ai terminali di ferri di armatura scoperti | cad/€ | 450 | 0.62 | 279
587 | 01.06.01.01.a | Messa a disposizione in cantiere di un locale ad uso ufficio | €/mese | 304.25 | 2 | 608.5
588 | 01.06.01.01.b | Messa a disposizione in cantiere di un locale ad uso ufficio | d/€ | 335 | 14.48 | 4850.8
589 | 01.06.01.02.a | Monoblocco prefabbricato ad uso magazzino per cantiere | €/mese | 244.58 | 1 | 244.58
590 | 01.06.01.02.b | Monoblocco prefabbricato ad uso magazzino per cantiere | d/€ | 335 | 3.72 | 1246.2
591 | 01.06.01.10.a | Monoblocco prefabbricato ad uso WC di cantiere | €/mese | 254.36 | 1 | 254.36
592 | 01.06.01.10.b | Monoblocco prefabbricato ad uso WC di cantiere | d/€ | 335 | 8.12 | 2720.2
593 | 02.16.06.03 | Magrone in calcestruzzo per massetti continui e rinfianchi di tubazione | mc | 15 | 115.32 | 1729.8
594 | 02.16.01.02.c | Condotto drenante con tubo in PVC flessibile corrugato del tipo drenante | ml/€ | 60 | 21.03 | 1261.8
595 | 02.17.04.09.b | Sistema di sicurezza anticaduta autoportante fissaggio puntuale | cad/€ | 12 | 490.44 | 5885.28
596 | 52.02.02.70.A | Rete di sicurezza per la protezione contro le cadute nel vuoto | mq/€ | 560 | 1.8 | 1008
597 | 52.02.02.70.D | Rete di sicurezza per la protezione contro le cadute nel vuoto..montaggio e rimozione... | mq/€ | 560 | 2.68 | 1500.8
598 | 01.04.30.01.a | Geotessuto in polietilene, polipropilene, poliestere, PVC ecc | mq/€ | 364 | 1.15 | 418.6
599 | 01.02.08.13.a | Rivestimento ponte-protez. antipolvere: | mq/€ | 278.8 | 4.16 | 1159.808
600 | 01.02.08.13.b | Rivestimento ponte-protez. antipolvere: | sett. | 44 | 83.64 | 3680.16
|  | Somma oneri della sicurezza |  |  |  | 65660.984
ULTERIORI LAVORI INDISPENSABILI ALLA FUNZIONALITÀ, COMPLETEZZA E CORRETTA REALIZZAZIONE (CFR. ART.2 CSA)
No. | Pos.n. | Denominazione | Unità di misura | Quantità | Prezzo unitario | Prezzo totale (quantità per prezzo unitario)
601 | [5 empty] | 0
602 | [5 empty] | 0
603 | [5 empty] | 0
604 | [5 empty] | 0
605 | [5 empty] | 0
606 | [5 empty] | 0
607 | [5 empty] | 0
608 | [5 empty] | 0
609 | [5 empty] | 0
610 | [5 empty] | 0
611 | [5 empty] | 0
612 | [5 empty] | 0
613 | [5 empty] | 0
614 | [5 empty] | 0
|  | Somma voci integrazioni/aggiunte voci da parte dell'offerente |  |  |  | 0
RIEPILOGO
|  | IMPORTO TOTALE offerto per lavori a corpo SENZA ONERI DI SICUREZZA |  |  |  | 0
|  | Importo a base d'asta senza oneri di sicurezza |  |  |  | 2091085.75
|  | Ribasso d'asta in % |  |  |  | 100%
|  | Oneri di sicurezza |  |  |  | 65660.984
|  | IMPORTO COMPLESSIVO DEI LAVORI CON GLI ONERI DI SICUREZZA |  |  |  | 65660.984
Data:
Firma digitale rappresentante legale dell'impresa singola:
Data:
Firma digitale rappresentante legale dell'impresa capogruppo:
Data:
Firma digitale rappresentante legale dell'impresa mandante/cooptata:

## DE
TURNHALLE GRUNDSCHULE GEMEINDE NALS
CIG-Kodex:
Nr. | LV-Pos. Nr. | Bezeichnung | Maßeinheit | Menge | Einheitspreis | Gesamtpreis (Menge x Einheitspreis)
BAUMEISTERARBEITEN
1 | 56.12.01.01 | Einrichten und Räumen der Baustelle | pauschal | 1 | 0 | 0
2 | 56.12.02.01.C | Kleinkalibriger Bohrpfahl: 160-229mm | m | 330.9 | 0 | 0
3 | 56.12.02.05.C | Kleinkalibriger Bohrpfahl für Pfahlwand D 160-229mm | m | 657.51 | 0 | 0
4 | 56.12.03.10.B | Bewehrungsrohre für kleinkalibrige Bohrpfähle Rohr gelocht | kg | 20008.83 | 0 | 0
5 | 56.20.01.01 | Einricht. u. Räumen Baustelle für Herstellung von Verpressanker | pauschal | 1 | 0 | 0
6 | 56.20.05.02.A | Erstellen von Bohrloch für Zuganker D 109 - 159 mm | m | 387 | 0 | 0
7 | 56.20.10.01.A | Liefern, Einbauen, Verpressen von temporären Litzenankern | m | 387 | 0 | 0
8 | 56.20.15.05.A | Injektion für Zuganker Zement R 42.5 | kg | 1033.78 | 0 | 0
9 | 56.80.05.01.C | Verbindungs- und Verteilungsträger C 25/30 | m3 | 36.64 | 0 | 0
10 | 57.10.05.02.B | Bewehrung aus Rundstahl, gerippt B450C | kg | 6270 | 0 | 0
|  | Summe Spezialgründungen |  |  |  | 0
11 | 02.01.01.01.E* | Abbruch von Mischmauerwerk aus Naturstein und Mörtel bzw. Beton | m3 | 74.08 | 0 | 0
12 | 02.01.03.08.O | Kernbohrungen in Beton und Stahlbeton D = 172 mm | cm | 160 | 0 | 0
13 | 02.01.04.02.K | Diritti di discarica per macerie edili cat.2/A§Deponiegebühren für Bauschutt: Kl.2/A | t | 185.21 | 0 | 0
14 | 02.01.04.02.M | Deponiegebühren für Bauschutt Kl.2/C: Asphalt | t | 29.47 | 0 | 0
15 | 02.01.04.04.C | Deponiegebühren für pflanzliche Reststoffe (Pflanzen und Wurzeln): 7/A | m3 | 275.4 | 0 | 0
16 | 02.02.02.01.A | Abschälen (Abhub) von Grasnarben, Stärke ca. 10 cm abtragen | m2 | 2754 | 0 | 0
17 | 02.02.02.02.A* | Oberboden abtragen maschinell | m3 | 2203.2 | 0 | 0
18 | 02.02.03.01.A* | Boden Baugrube lösen: maschinell mit Abtransport | m3 | 5180 | 0 | 0
19 | 02.02.04.02.A* | Grabenaushub inkl. Aufladen und Transport | m3 | 849.5 | 0 | 0
20 | 02.02.04.02.C* | Grabenaushub: Aufpreis 1,50-2,50m | m3 | 125.4 | 0 | 0
21 | 02.02.04.02.D* | Grabenaushub: Aufpreis für Tiefe über 1,5m bis 3,5m | m3 | 250.8 | 0 | 0
22 | 02.02.05.01.B | Anfüllen mit Aushubmaterial: maschinell | m3 | 1607.2 | 0 | 0
23 | 02.02.05.04 | Füllmaterial aus gewaschenem Grobschotter | m3 | 925.7 | 0 | 0
24 | 02.02.05.07 | Mutterboden liefern und profilgerecht auftragen | m3 | 328.5 | 0 | 0
|  | Summe Erdbewegungen, Abbrucharbeiten |  |  |  | 0
25 | 02.04.01.01.B | Seitliche Abschalung für Gründungsplatten S2 | m2 | 59.8 | 0 | 0
26 | 02.04.01.02.b | Seitliche Schalung für Streifenfundamente S2 | m2 | 67.42 | 0 | 0
27 | 02.04.02.02.b* | Schalung für geradlinige Mauern und Wände S2 | m2 | 1908.61 | 0 | 0
28 | 02.04.02.02.e* | Schalung für geradlinige Mauern und Wände: S4b | m2 | 681.12 | 0 | 0
29 | 02.04.03.02.a | Schalung für ebene Platten und Kragplatten: S2 | m2 | 293.78 | 0 | 0
30 | 02.04.03.03.a | Schalung für Treppenplatten und Podeste S2 | m2 | 32.53 | 0 | 0
31 | 02.04.03.53.a | Aufpreis für Schalung von Mauern und Wänden: 10°-45° | m2 | 7.44 | 0 | 0
32 | 02.04.04.01.a | Schalung für geradlinige Träger S2 | m2 | 51.04 | 0 | 0
33 | 02.04.05.01.a | Stützenschalung Polygonalquerschnitt bis zu 4 Kanten S2 | m2 | 23.32 | 0 | 0
34 | 02.04.07.02.a | Stützmaßnahmen für Träger, H über 3,5 bis 6,0 m | m2 | 7.61 | 0 | 0
35 | 02.04.07.02.b | Stützmaßnahmen für Träger, H über 6,0 bis 8,0 m | m2 | 79.33 | 0 | 0
36 | 02.04.10.01.b | Unterbeton, Ausgleichsbeton, Füllbeton C 12/15 | m3 | 162.15 | 0 | 0
37 | 02.04.10.05.d | Beton für Bauwerke jedwelcher Art C25/30 | m3 | 723.46 | 0 | 0
38 | 02.04.10.05.h | conglomerato cementizio per manufatti di qualunque ubicazione C30/37§Beton für Bauwerke jedwelcher Art C30/37 | m3 | 116.03 | 0 | 0
39 | 02.04.20.03.b | Expositionsklasse XF XF2 | m3 | 123.49 | 0 | 0
40 | 02.04.20.05.b | Aufpreis für Beton Konsistenzklasse S5, sehr fließfähig | m3 | 382.81 | 0 | 0
41 | 02.04.20.06.a | Aufpreis Beton mit Zuschlägen Durchmessers GK 16mm | m3 | 250 | 0 | 0
42 | 02.04.20.40* | Aufpreis für Farbbeton | nr | 49.75 | 0 | 0
43 | 02.05.01.01.C | Betonstahl: gerippter Stahl B450C | kg | 91364 | 0 | 0
44 | 02.05.02.01.A | Betonstahlmatten: gerippter Stahl, B450C | kg | 7932.17 | 0 | 0
|  | Summe Beton, Stahlbeton, Schalungen und Fertigteile |  |  |  | 0
45 | 02.07.03.04.A | Trennwand Lochziegel D 8cm: mit hydr. Kalkmörtel | m2 | 16 | 0 | 0
46 | 02.07.03.10.B | Leicht-Hochlochziegel D12cm: mit Kalkzementmörtel | m2 | 103.68 | 0 | 0
47 | 02.07.03.12.a | Mauerwerk Plan-Hochlochziegel: mit MG M4: 25cm | m2 | 24.7 | 0 | 0
48 | 02.07.03.12.b* | Mauerwerk Plan-Hochlochziegel: mit MG M4: 20cm | m2 | 87.56 | 0 | 0
49 | 02.07.06.01.A* | Schiebetürenkasten | st | 2 | 0 | 0
|  | Summe Mauerwerk aus Künstlichen Steinen |  |  |  | 0
50 | 02.09.01.02.B | Grobputz 2 Lagen: Spritz+Kalkzementmörtel | m2 | 336.78 | 0 | 0
51 | 02.09.01.01 | Spritzbewurf mit Zementmörtel | m2 | 407.1 | 0 | 0
52 | 02.09.01.03.C | Innenputz 2 Lagen: hydr. Kalk+Kalk-Feinputz | m2 | 401.23 | 0 | 0
|  | Summe Putzarbeiten |  |  |  | 0
53 | 02.10.02.03.B | Ausgleichestrich, D 5-6cm: Schaumbeton | m2 | 317.01 | 0 | 0
54 | 02.10.02.05 | Aufpreis auf Position .03 b) für jeden weiteren cm Dicke | m2cm | 1443.99 | 0 | 0
55 | 02.10.02.09 | Verbundestrich aus Zement als Gefälleestrich | m2 | 125.4 | 0 | 0
56 | 02.10.02.10 | Zementestrich als Schutzschicht, 4-5cm | m2 | 783 | 0 | 0
57 | 02.10.03.03 | Zementestrich als schwimmender Estrich, 2000 kg/m3 | m2 | 317.01 | 0 | 0
|  | Summe Packlagen und Estricharbeiten |  |  |  | 0
58 | 02.11.01.01.B | Waager. Abdich.: Bitumenbahn 1500g/m2, einlagig kleben | m2 | 22.07 | 0 | 0
59 | 02.11.01.02.A | Waager. Abdichtung: Dichtungsschlämme 2000g/m2 | m2 | 105.6 | 0 | 0
60 | 02.11.02.01.C | Wandabdichtung: 2 Kaltaufstr. Bitum.emuls. 2000g/m2 | m2 | 193.45 | 0 | 0
61 | 02.11.03.01.B | Bitumen-Schweißbahn 4 mm - Polyestereinlage | m2 | 900.64 | 0 | 0
62 | 02.11.03.01.E* | Bitumen-Schweißbahn 4 mm+5mm mit Glasfasereinlage | m2 | 220.64 | 0 | 0
63 | 02.11.03.01.F* | Abdichtung vertikaler Wände mit Bitumen-Schweißbahn | m2 | 651.65 | 0 | 0
64 | 02.11.03.02.C* | Dichtungsschlämme für Nasszellen | m2 | 101.96 | 0 | 0
65 | 02.11.03.06.A* | Elastomer-bituminöse Abdichtungsmasse | m2 | 164.8 | 0 | 0
66 | 02.11.04.01.E* | Trennlage: Vliesbahnen Polypropylenfaser 500g/m2 | m2 | 2672.8 | 0 | 0
67 | 02.11.04.01.H | Trennlage: Polyäthylen 0,30mm | m2 | 660.21 | 0 | 0
68 | 02.11.07.01.A | Hohlkehlen: an Wand-Fundamentanschluß | m | 126.45 | 0 | 0
|  | Summe Abdichtungsarbeiten |  |  |  | 0
69 | 02.12.01.07.Y* | Steinwolle für hinterlüftete Fassade: 100mm | m2 | 117 | 0 | 0
70 | 02.12.01.16.A* | Wärmedämmplatten XPS: 10cm, 0,035 W/mK | m2 | 902.98 | 0 | 0
71 | 02.12.01.16.D | Wärmedämmplatten XPS: 10+5cm, 0,035 W/mK | m2 | 16.53 | 0 | 0
72 | 02.12.01.25.A | Wärmedämmung aus Glasschaum-Granulat unterhalb von Fundamenten: 15cm | m2 | 422.21 | 0 | 0
73 | 02.12.01.30.* | Wärmedämmung: geschäumtem Polyiso-Hartschaum: 30mm, für Wand | m2 | 81.09 | 0 | 0
74 | 02.12.02.02.F | Trittschalldämmschich: Gummigranulat mit Trennlage 10mm | m2 | 66.45 | 0 | 0
|  | Summe Dämmarbeiten |  |  |  | 0
75 | 02.16.01.03.c | Dränleitung HDPE: DN 160mm | m2 | 201.6 | 0 | 0
76 | 02.16.02.01.A | Dränwand Betonfilterkörper: D 10cm | m2 | 19.89 | 0 | 0
77 | 02.16.02.02.B | Dränschicht Wände: Polyäthylen-Noppenbahn | m | 693.04 | 0 | 0
78 | 02.16.02.05.A | Dränmatte: D 8mm | st | 60 | 0 | 0
79 | 02.16.08.03.C* | Entwässerungsrinne: Schlitzrost Guß, 20)cm | st | 17 | 0 | 0
80 | 14.04.09.01.A* | PVC für Regenwasserleitungen: DN 110 mm | st | 49.25 | 0 | 0
|  | Summe Dränarbeiten; Abfluss- und Abwasserleitungen , Strassendecken |  |  |  | 0
81 | 02.17.01.02 | Herstellen von Rasenflächen | m2 | 1080 | 0 | 0
82 | 02.17.04.02.B | Extensive Dachbegrünung | m2 | 56 | 0 | 0
83 | 02.17.05.02.A | Hecken: Ligustrum zweireihig | m | 40 | 0 | 0
84 | 02.17.05.02.D* | Bodenbedecker | st | 300 | 0 | 0
85 | 02.17.06.01.C* | Monolithische Bank auf Beton | st | 1 | 0 | 0
86 | 02.17.06.03.A | Fahrradständer: gerade | st | 2 | 0 | 0
|  | Summe Gärtnerarbeiten |  |  |  | 0
87 | 02.18.09.01 | Maurerbeih. für die Installation der Heizungsanlage | % | 0.16 | 0 | 0
88 | 02.18.11.01 | Maurerbeih. für die Installation der sanitären Anlagen | % | 0.16 | 0 | 0
89 | 02.18.12.01.B | Maurerbeih. Elektroanlage: öff. Gebäude | % | 0.1 | 0 | 0
|  | Summe Maurerarbeiten |  |  |  | 0
90 | 03.01.01.01.A | Stahlkonstruktion: geschraubt | kg | 3260.85 | 0 | 0
91 | 03.01.01.01.F* | Stahlkonstruktion: geschweißt/geschraubt | kg | 469.6 | 0 | 0
92 | 03.01.01.01.E | Stahlkonstruktion: Aufpreis Verzinkung | kg | 7068.9 | 0 | 0
93 | 03.01.01.02.A* | Geländer aus Stahl S235: Innenbereich | kg | 1300 | 0 | 0
94 | 03.01.01.02.B* | Geländer aus Stahl S235: Außenbereich | kg | 250 | 0 | 0
95 | 03.03.02.01.D | Geländer Aufpreis Verzinkung | kg | 250 | 0 | 0
96 | 03.03.02.01.E* | Geländer Aufpreis Pulverbeschichtung | kg | 2199.6 | 0 | 0
97 | 03.06.01.01.B | Stahltür Profilblech: 900x2000mm: TG1.09 | st | 1 | 0 | 0
98 | 03.06.03.08* | Tür Zählerraum: TG 2.10 | st | 1 | 0 | 0
|  | Summe Schlosserarbeiten |  |  |  | 0
99 | 03.05.02.02.A* | Fassadenelemente (FS=0,6): FG2.01 | m2 | 15.5 | 0 | 0
100 | 03.05.02.02.B* | Internes Fensterelement: FG 08 | m2 | 3.51 | 0 | 0
101 | 03.05.02.02.C* | Glaselement für Außenbereich: FG2.03 | m2 | 10.4 | 0 | 0
102 | 03.05.02.02.D* | Glaselement für Außenbereich: FG2.04 | m2 | 6.25 | 0 | 0
103 | 03.05.02.02.E* | Glaselement für Außenbereich: FG2.05 | m2 | 21.9 | 0 | 0
104 | 03.05.02.02.F* | Glaselement für Außenbereich: FG2.06 | m2 | 13.1 | 0 | 0
105 | 03.05.02.02.G* | Internes Fensterelement: FG2.07 | m2 | 4.75 | 0 | 0
106 | 03.05.02.02.H* | Lichtkuppeln (FS=0,41): FG3.09 | m2 | 6.5 | 0 | 0
107 | 03.05.02.02.I* | Glaselement für Außenbereich: FG1.10 | m2 | 4.7 | 0 | 0
108 | 03.05.02.02.L* | Fassadenelemente (FS=0,6): FG1.11 | m2 | 96.8 | 0 | 0
109 | 03.05.02.02.M* | Lichtkuppeln (FS=0,41): FG3.12 | m2 | 47 | 0 | 0
110 | 03.05.02.02.N* | Lichtkuppeln (FS=0,41): FG2.02 | m2 | 6.6 | 0 | 0
111 | 03.05.02.02.O* | Aufpreis für zu Schwingfenster: FG2.01, FG1.11 | st | 4 | 0 | 0
112 | 03.05.02.02.P* | Aufpreis für Fluchttüren | st | 6 | 0 | 0
|  | Fenster - Fassaden |  |  |  | 0
113 | 03.12.01.02.* | Dach mit Metallunterkonstruktion und Verkleidung in Porphyr | m2 | 630 | 0 | 0
114 | 03.12.01.03.* | Lebenslinie am Dach | st | 1 | 0 | 0
115 | 08.04.06.01 | Schneefang | m | 175 | 0 | 0
116 | 03.12.01.01* | Hinterlüftete Steinfassade mit Porphyr | m2 | 230 | 0 | 0
117 | 07.01.05.05.B | Winddichte Fassadenbahn: 140 g/m2, Sd <= 0,02m | m2 | 253 | 0 | 0
|  | Summe Hinterlüftete Fassade und Dachabdeckung |  |  |  | 0
118 | 04.01.02.03.B | Disp. Silikatfarbe: mittelgetönt | m2 | 98.03 | 0 | 0
119 | 04.01.02.10.A | Lasierende Impregnierung: Disp. Silikatlasur | m2 | 434.14 | 0 | 0
120 | 04.01.03.03.A | Dispersions-Silikatfarbe aus Kaliwasserglas: hellgetönt | m2 | 1202.9 | 0 | 0
121 | 04.01.03.09.c | Latexfarbe: sattgetönt | m2 | 161.51 | 0 | 0
122 | 04.03.02.03.A | Deckbesch.: Alkydharzlackf. innen | m2 | 38.39 | 0 | 0
123 | 04.05.01.02.A | Unterdecke Gipskartonpl.: D 12,5mm | m2 | 191.01 | 0 | 0
124 | 04.05.01.03.B* | Aufpreis für Unterdecke Gipskartonp schräg | m2 | 28.25 | 0 | 0
125 | 04.05.01.02.C | Unterdecke Gipskartonpl.: D 12,5mm, wasserabweisend | m2 | 111.99 | 0 | 0
126 | 04.05.01.05.B* | Akustikdesigndecke, ballsicher in der Turnhalle | m2 | 402.96 | 0 | 0
127 | 04.05.01.05.c* | Abgehängte Decke für Außenbereich | m2 | 98.03 | 0 | 0
128 | 04.05.01.07.a* | Verkleidungen von Stahlkonstruktionen mit Gipskartonplatten | ml | 8.2 | 0 | 0
|  | Summe Malerarbeiten und Trockenbauarbeiten |  |  |  | 0
129 | 05.01.02.04.B* | Bodenbelag Feinsteinzeug frostb.: 20x40cm uni. rutschh. | m2 | 116.78 | 0 | 0
130 | 05.01.02.04.E | Bodenbelag Feinsteinzeug frostb.: 30x30cm uni. | m2 | 30.4 | 0 | 0
131 | 05.01.02.10.B* | Bodenbelag aus Großformatfliesen: 30x60cm | m2 | 134 | 0 | 0
132 | 05.01.02.10.D* | Tritt- und Setzstufe aus Großformatfliesen: 30x60cm | m2 | 11.31 | 0 | 0
133 | 05.02.02.10.A* | Wandverkleidung: 20x40 | m2 | 238.87 | 0 | 0
134 | 05.03.01.01.B | Sockel: Feisteinzeug frostbest. H=7cm | m | 190.11 | 0 | 0
|  | Summe Keramische Fliesen- und Plattenarbeiten |  |  |  | 0
135 | 05.04.03.04.d | Abschlussprofil aus Edelstahl Höhe 12,5mm | m | 32.55 | 0 | 0
136 | 06.02.06.02.A | Fußmatte Synthesefaser: D min. 20mm | m2 | 10.8 | 0 | 0
137 | 06.04.02.05.A* | Sportboden: Turnhalle | m2 | 430.56 | 0 | 0
138 | 06.04.02.05.B* | Sportboden: Geräteraum | m2 | 51.56 | 0 | 0
139 | 06.04.02.05.D* | Spielfeldmarkierung | pauschal | 1 | 0 | 0
140 | 06.04.02.05.C | Sicherheitsrahmen aus Rotguss mit Deckel: DN 110mm | nr | 7 | 0 | 0
141 | 06.04.02.05.E* | Sicherheitsrahmen aus Rotguss mit Deckel: DN 160mm | nr | 6 | 0 | 0
142 | 06.04.02.05.F* | Abdecken der Dehnungsfugen | m | 7 | 0 | 0
|  | Summe Bodenbelag- und Parkettarbeiten |  |  |  | 0
143 | 07.01.01.01.A | Dachgerüst aus verleimtem Brettschichtholz | m3 | 71.63 | 0 | 0
144 | 07.01.01.05 | Feuerverzinkte Verbindungsmittel | kg | 1177.3 | 0 | 0
145 | 07.01.02.02.C | Sparrenlage Kantholz: Fichte 14x18 | m2 | 630 | 0 | 0
146 | 07.01.03.14.B | Platte aus Holzwerkstoff: OSB Dicke 18mm | m2 | 630 | 0 | 0
147 | 07.01.03.14.C | Platte aus Holzwerkstoff: OSB Dicke 22mm | m2 | 630 | 0 | 0
148 | 07.01.04.06.C | Holzfaserdämmplatten: D8cm | m2 | 630 | 0 | 0
149 | 07.01.04.06.D | Holzfaserdämmplatten: D10cm | m2 | 630 | 0 | 0
150 | 07.01.05.02.A | Dampfsperre: Sd >= 1500m | m2 | 662.4 | 0 | 0
151 | 07.01.05.03.B* | Vordeckung: Bitumenpappe 1500g | m2 | 662.4 | 0 | 0
|  | Summe Zimmermanns- und Dachdeckungsarbeiten |  |  |  | 0
152 | 09.05.02.06.a* | Turnhallenwand: Unterstruktur | m2 | 216.96 | 0 | 0
153 | 09.05.02.06.b* | Akustikdämmung: 15cm | m2 | 215.88 | 0 | 0
154 | 09.05.02.06.c* | Verkleidung Turnhallenwand | m2 | 226.8 | 0 | 0
155 | 09.05.02.06.d* | Vertikale und horizontale Abschlusspanele | m | 146 | 0 | 0
156 | 09.05.02.06.e* | Aufpreis Türen für Nieschen in Turnhallenverkleidung | st | 5 | 0 | 0
157 | 09.05.02.06.f* | Turnhallentür: TG1.01, TG 1.02 | st | 3 | 0 | 0
158 | 09.05.02.06.g* | Tunrhallentor für Geräteraum TG 1.08 | st | 1 | 0 | 0
159 | 09.05.02.06.h* | Innentüren: 80x230cm | st | 6 | 0 | 0
160 | 09.05.02.06.i | Glasfenster in Tür 80/60cm für Tür TG 1.01 | st | 1 | 0 | 0
161 | 09.05.02.06.j* | Lüftungsöffnungen Turnhallentüren | st | 2 | 0 | 0
162 | 09.05.02.07.a* | Türen Umkleideräume | st | 2 | 0 | 0
163 | 09.05.02.07.b* | Wandverkleidung Gang | m2 | 80.1 | 0 | 0
164 | 09.05.02.07.c* | Schiebetür 90/240cm | st | 2 | 0 | 0
165 | 09.07.03.02.a | Trennwände für WC, 36mm, H=2,00m. Vorderwände | m | 8.24 | 0 | 0
166 | 09.07.03.02.b | Trennwände für WC, 36mm, H=2,00m. Türen | st | 6 | 0 | 0
167 | 09.07.03.02.c | Trennwände für WC, 36mm, H=2,00m. Seitenwände | m | 3.3 | 0 | 0
|  | Summe Tischlerarbeiten |  |  |  | 0
168 | 12.01.04.01.N* | Glasgeländer für Tribüne | m2 | 21.1 | 0 | 0
|  | Summe Verglasungsarbeiten |  |  |  | 0
169 | 16.01.01.05* | Personenaufzug | anlage | 1 | 0 | 0
|  | Summe Aufzugsanlagen |  |  |  | 0
170 | 75.80.05.05 | Lieferung und Einbau von Warnband | m | 111.3 | 0 | 0
|  | Summe Rohrleitungen , Lieferung und Einbau |  |  |  | 0
171 | 77.01.01.04.G* | Kreisförmige Schachtabdeckung, Prüflast 400 kN | nr | 950 | 0 | 0
172 | 77.06.01.01.D | Schachtabdeckung rechteckig Sphäroguss D400: 600x600 mm | st | 60 | 0 | 0
|  | Summe Vorgefertigte Schächte |  |  |  | 0
173 | 78.01.01.03.A | Kreisförmige Schachtabdeckung, Prüflast 400 kN | nr | 3 | 0 | 0
174 | 78.01.01.23.D | Schachtabdeckung rechteckig Sphäroguss D400: 600x600 mm | st | 1 | 0 | 0
|  | Summe Schachtabdeckungen , Schachtzubehör |  |  |  | 0
175 | 54.16.03.01.A | Tragschichten mit Fremdmaterial, 20cm | m2 | 305 | 0 | 0
176 | 54.16.03.01.B | Tragschichten mit Fremdmaterial, 40cm | m2 | 363.4 | 0 | 0
177 | 54.16.03.10.A | Lieferung und Einbau von Material für Oberflächenverschluß 5cm | m2 | 125.4 | 0 | 0
178 | 85.05.01.01.B | Abtragen von bituminösem Belag mit Fräse s bis 2,0 cm | m2 | 125.4 | 0 | 0
179 | 85.05.01.01.C | Abfräsen von bituminösem Belag für jeden weiteren cm | m2 | 125.4 | 0 | 0
180 | 85.05.05.05 | Aufbringen eines kationischen Emulsionsfilms. | m2 | 100.32 | 0 | 0
181 | 85.05.01.01.B | Abtragen von bituminösem Belag mit Fräse s bis 2,0 cm | m2 | 125.4 | 0 | 0
182 | 85.05.01.01.C | Abfräsen von bituminösem Belag für jeden weiteren cm | m2 | 1003.2 | 0 | 0
183 | 85.05.10.02.A | Bituminöses Mischgut 0/40 für Tragschichten | m2 | 1003.2 | 0 | 0
184 | 85.05.10.21.A | Verschleißschichten 1.Kat.Schichtstärke: 3 cm | m2 | 125.4 | 0 | 0
185 | 85.10.01.05.B* | Pflasterbelag aus Porphyrwürfeln Würfelabmessungen | m2 | 305 | 0 | 0
186 | 85.10.10.05.Q* | Porphyrplatten,30/60cm, 15x50cm, 80x50cm, s=3cm | m2 | 183.02 | 0 | 0
187 | 85.10.80.05.C | Begrenzungssteine ("Binderi") Porphyr, B/H = 12/15-20 cm | m | 81.24 | 0 | 0
|  | Summe Belagsarbeiten |  |  |  | 0
|  | SUMME BAUMEISTERARBEITEN |  |  |  | 0
HEIZUNGSANLAGE
188 | 02.01.03.05* | Abnehmen Verteilerleitungen aus Eisen | m | 72 | 0 | 0
189 | 02.12.01.10*.a | PS-Extruderschaum 32 kg/m3, Böden: Dicke: 3 cm | m2 | 26 | 0 | 0
190 | 02.12.01.10*.c | PS-Extruderschaum 32 kg/m3, Böden: Dicke: 5 cm | m2 | 205 | 0 | 0
191 | 13.01.02.03*.c | Speicher-Wassererwärmer Speicherkapazität 500 l | St | 2 | 0 | 0
192 | 13.01.04.02.b | Umwälzpumpe mit Flanschenanschlüssen: DN 50 - 2" | St | 1 | 0 | 0
193 | 13.01.04.07*.a | Umwälzpumpe mit Naßrotor; komplett mit integriertem Frequenzumformer,druckabhängig, | St | 1 | 0 | 0
194 | 13.01.04.07*.b | Umwälzpumpe mit Naßrotor; komplett mit integriertem Frequenzumformer,druckabhängig, | St | 1 | 0 | 0
195 | 13.01.04.07*.c | Umwälzpumpe mit Naßrotor; komplett mit integriertem Frequenzumformer,druckabhängig, | St | 1 | 0 | 0
196 | 13.01.04.07*.d | Umwälzpumpe mit Naßrotor; komplett mit integriertem Frequenzumformer,druckabhängig, | St | 1 | 0 | 0
197 | 13.01.05.03.b | Flanschen – Absperrventil: DN 20 - 3/4" | St | 2 | 0 | 0
198 | 13.01.05.03.c | Flanschen – Absperrventil: DN 25 - 1" | St | 2 | 0 | 0
199 | 13.01.05.03.d | Flanschen – Absperrventil: DN 32 - 5/4" | St | 11 | 0 | 0
200 | 13.01.05.03.f | Flanschen – Absperrventil: DN 50 - 2" | St | 5 | 0 | 0
201 | 13.01.05.05.f | Kugelhahn – Vollstromventil: DN 40 - 6/4" | St | 4 | 0 | 0
202 | 13.01.05.05.g | Kugelhahn – Vollstromventil: DN 50 - 2" | St | 3 | 0 | 0
203 | 13.01.05.07.b | Füll- und Entleerungshahn: 1/2" | St | 14 | 0 | 0
204 | 13.01.06.01.e | Klappenrückschlagventil: DN 32 - 5/4" | St | 3 | 0 | 0
205 | 13.01.06.01.g | Klappenrückschlagventil: DN 50 - 2" | St | 1 | 0 | 0
206 | 13.01.09.02.a | Automatische Füllgarnitur: 1/2" | St | 1 | 0 | 0
207 | 13.01.09.06.c | Strangregulierventil: DN 25 - ø 1" | St | 1 | 0 | 0
208 | 13.01.12.01.e | Sicherheitsventil: 1/2" für Speicher | St | 2 | 0 | 0
209 | 13.01.12.06.a | Bimetallthermometer: 1/2" | St | 10 | 0 | 0
210 | 13.01.13.02.e | Membranausdehnungsgefäß mit Kollaudierung: 150 l | St | 1 | 0 | 0
211 | 13.01.14.01 | Bezeichnungsschild | St | 13 | 0 | 0
212 | 13.01.15.01.a | Heizungskollektor: øe/øi 133/125 mm | m | 3.4 | 0 | 0
213 | 13.01.15.02*.f | Hydraulische Weiche: DN160 4 Anschlüsse dn50 | St | 1 | 0 | 0
214 | 13.02.09.03.a | Handfeuerlöscher: 6 kg | St | 6 | 0 | 0
215 | 13.02.09.03.d | Handfeuerlöscher: 6 kg, komplett mit Einbaukasten | St | 2 | 0 | 0
216 | 13.03.01.01.b | Fußbodenheizfläche: Verlegeabstand: 10 cm | m2 | 104.47 | 0 | 0
217 | 13.03.01.01.d | Fußbodenheizfläche: Verlegeabstand: 20 cm | m2 | 126.22 | 0 | 0
218 | 13.03.01.02.b | Fußbodenheizungsverteiler: 4 Kreisläufe | St | 1 | 0 | 0
219 | 13.03.01.02.d | Fußbodenheizungsverteiler: 6 Kreisläufe | St | 1 | 0 | 0
220 | 13.03.01.02.f | Fußbodenheizungsverteiler: 8 Kreisläufe | St | 2 | 0 | 0
221 | 13.03.01.03* | Schwingbodenheizung für Sportböden | m2 | 425 | 0 | 0
222 | 13.03.09.06*.d | Einbaukasten Dimensionen 600x720/810 mm | St | 2 | 0 | 0
223 | 13.03.09.06*.e | Einbaukasten Dimensionen 800x720/810 mm | St | 2 | 0 | 0
224 | 13.03.14.01*.c | Nachheizbatterie für Montage an rechteckigen Kanalleitungen 5 kW | St | 1 | 0 | 0
225 | 13.04.01.01.c | Nahtloses Gewindestahlrohr, schwarz: ø 3/4" | m | 6 | 0 | 0
226 | 13.04.01.01.d | Nahtloses Gewindestahlrohr, schwarz: ø 1" | m | 6 | 0 | 0
227 | 13.04.01.01.e | Nahtloses Gewindestahlrohr, schwarz: ø 5/4" | m | 60 | 0 | 0
228 | 13.04.01.01.f | Nahtloses Gewindestahlrohr, schwarz:ø 6/4" | m | 12 | 0 | 0
229 | 13.04.01.01.g | Nahtloses Gewindestahlrohr, schwarz:ø 2" | m | 50 | 0 | 0
300 | 13.04.01.04.f | Vorisolierte Stahlrohrheizung:DN 50/125 | m | 146 | 0 | 0
301 | 13.04.03.01.c | Kunststoffrohr aus hochdruckvernetztem Polyäthylen: DN 20 - PN 10 | m | 60 | 0 | 0
302 | 13.04.03.01.d | Kunststoffrohr aus hochdruckvernetztem Polyäthylen: DN 25 - PN 6 | m | 50 | 0 | 0
303 | 13.04.03.01.e | Kunststoffrohr aus hochdruckvernetztem Polyäthylen: N 32- PN 6 | m | 63 | 0 | 0
304 | 13.04.04.01.c | Aufpreis für aufgehängte Leitungen: ø Rohr 3/4" | m | 6 | 0 | 0
305 | 13.04.04.01.d | Aufpreis für aufgehängte Leitungen: ø Rohr 1" | m | 6 | 0 | 0
306 | 13.04.04.01.e | Aufpreis für aufgehängte Leitungen: ø Rohr 5/4" | m | 60 | 0 | 0
307 | 13.04.04.01.f | Aufpreis für aufgehängte Leitungen: ø Rohr 6/4" | m | 12 | 0 | 0
308 | 13.04.04.01.g | Aufpreis für aufgehängte Leitungen: ø Rohr 2" | m | 50 | 0 | 0
309 | 13.05.01.01.b | Rohrisolierung mit Steinwolle D 30: ø 3/4" | ml | 6 | 0 | 0
310 | 13.05.01.01.c | Rohrisolierung mit Steinwolle D 30: ø 1" | ml | 6 | 0 | 0
311 | 13.05.01.01.d | Rohrisolierung mit Steinwolle D 30: ø 5/4" | ml | 60 | 0 | 0
312 | 13.05.01.01.e | Rohrisolierung mit Steinwolle D 30: ø 6/4" | ml | 12 | 0 | 0
313 | 13.05.01.02.a | Rohrisolierung mit Steinwolle D 40: ø 2" | m | 50 | 0 | 0
314 | 13.05.01.02.e | Rohrisolierung mit Steinwolle D 40: ø 5" | m | 3.4 | 0 | 0
315 | 13.05.03.03.b | Wärmeisolierung aus Polyäthylen D 13: ø 3/4" | m | 60 | 0 | 0
316 | 13.05.03.03.c | Wärmeisolierung aus Polyäthylen D 13: ø 1" | m | 107 | 0 | 0
317 | 13.05.03.03.d | Wärmeisolierung aus Polyäthylen D 13: ø 5/4" | m | 25 | 0 | 0
318 | 13.06.05.02* | Elektrische Leitungen in den Zentralen und den Unterstationen | psch | 1 | 0 | 0
319 | 13.06.07.01* | Schaltschrank für die Unterstation | St | 1 | 0 | 0
320 | 13.06.02.04 | Raumtemperaturfühler | St | 1 | 0 | 0
321 | 13.06.08.31* | Steuerungseinheit der Fußbodenheizung | psch | 1 | 0 | 0
322 | 13.06.08.35* | Steuerungeinheit Unterstation 4.Untergeschoss | psch | 1 | 0 | 0
323 | 13.07.01.01* | Lüftungseinheit mit Wärmerückgewinnung | St | 1 | 0 | 0
324 | 13.07.02.01* | Luftkanäle mit rechteckigen Querschnitt aus verzinktem Stahlblech | m2 | 433 | 0 | 0
325 | 13.07.02.05*.a | Flexible Rohre, mit interner und externer Schutzfolie in Glasfaser mit PVC-getränkt Durchmesser 80 mm | m | 10 | 0 | 0
326 | 13.07.02.05*.b | Flexible Rohre, mit interner und externer Schutzfolie in Glasfaser mit PVC-getränkt Durchmesser 100 mm | m | 35 | 0 | 0
327 | 13.07.02.05*.c | Flexible Rohre, mit interner und externer Schutzfolie in Glasfaser mit PVC-getränkt Durchmesser 140 mm | m | 9 | 0 | 0
328 | 13.07.02.05*.e | Flexible Rohre, mit interner und externer Schutzfolie in Glasfaser mit PVC-getränkt Durchmesser 200 mm | m | 13.5 | 0 | 0
329 | 13.07.02.26* | Luftkanalisolierung mit einer Matte aus Langfaserglaswolle, | m2 | 264 | 0 | 0
330 | 13.07.03.03*.b | Weitwurfdüse in Aluminium, allseitig schwenkbar um max. 30° ø200 | St | 9 | 0 | 0
331 | 13.07.03.04*.b | Lüftungsgitter für Zuluft aus einbrennlackiertem Stahlblech 300x150 mm | St | 2 | 0 | 0
332 | 13.07.03.09*.a | Verstellbare Schlitzdurchlässe, hohe Induktion und schneller Abbau der Zulufttemperatur.Ausführung mit 1 Schlitz... | St | 2 | 0 | 0
333 | 13.07.03.09*.c | Verstellbare Schlitzdurchlässe, hohe Induktion und schneller Abbau der Zulufttemperatur.Ausführung mit 1 Schlitz.. | St | 4 | 0 | 0
334 | 13.07.03.09*.d | Verstellbare Schlitzdurchlässe, hohe Induktion und schneller Abbau der Zulufttemperatur.Ausführung mit 2 Schlitze..... | St | 20 | 0 | 0
335 | 13.07.03.09*.e | Verstellbare Schlitzdurchlässe, hohe Induktion und schneller Abbau der Zulufttemperatur. Ausführung mit 2 Schlitze.. | St | 2 | 0 | 0
336 | 13.07.03.20*.a | Lüftungsventil für Zu- oder Abluft, mit Frontteilen, Einbaurahmen DN 100 | St | 15 | 0 | 0
337 | 13.07.04.07*.d | Aussen/Fortluftgitter aus verzinktem Stahlblech 2000x650 | St | 1 | 0 | 0
338 | 13.07.04.08*.i | Überdruckjalousien 1600x600 | St | 1 | 0 | 0
339 | 13.07.10.01*.a | Schalldämpfkulissen, Funktionsweise nach dem Kammer-Absorptionsprinzip 400x150x1000mm | St | 1 | 0 | 0
340 | 13.07.10.01*.b | Schalldämpfkulissen, Funktionsweise nach dem Kammer-Absorptionsprinzip 500x200x1000mm | St | 1 | 0 | 0
341 | 13.07.10.01*.c | Schalldämpfkulissen, Funktionsweise nach dem Kammer-Absorptionsprinzip 900x200x1000mm | St | 1 | 0 | 0
342 | 13.07.10.01*.d | Schalldämpfkulissen, Funktionsweise nach dem Kammer-Absorptionsprinzip 950x300x1000 mm | St | 1 | 0 | 0
343 | 13.07.10.01*.e | Schalldämpfkulissen, Funktionsweise nach dem Kammer-Absorptionsprinzip 1200x250x1500 mm | St | 1 | 0 | 0
344 | 13.07.10.07*.g | Modul zur Luftmengenregelung auf einen vorbestimmetn Wert Durchmesser 200mm - Luft-Förderleistung 400mc/h | St | 9 | 0 | 0
|  | Summe Heizungsanlage |  |  |  | 0
SANITÄRANLAGE
345 | 14.01.02.01.e | Druckreduzierventil mit Muffen: DN 40 - 6/4" | St | 1 | 0 | 0
346 | 14.01.03.03.c | Brauchwasserfilter autom. Rückspülung, Muffenausführung: DN 40 - 6/4" - 16,0 m3/h | St | 1 | 0 | 0
347 | 14.01.04.04.a | Schrägsitzventil mit Muffen: DN 15 - 1/2" | St | 6 | 0 | 0
348 | 14.01.04.04.c | Schrägsitzventil mit Muffen: DN 25 - 1" | St | 4 | 0 | 0
349 | 14.01.04.04.e | Schrägsitzventil mit Muffen: DN 40 - 6/4" | St | 9 | 0 | 0
350 | 14.01.04.07.a | Unterputzventil: DN 15 – ½" | St | 8 | 0 | 0
351 | 14.01.04.07.b | Unterputzventil: DN 20 - 3/4" | St | 4 | 0 | 0
352 | 14.01.05.02.d | Rückschlagklappe mit Muffen: DN 25 - 1" | St | 2 | 0 | 0
353 | 14.01.06.02.d | Elektronischer Kompaktmischer:DN 32 - 5/4" - 180 l/min | St | 1 | 0 | 0
354 | 14.01.06.03* | Thermostat-Mischer | St | 2 | 0 | 0
356 | 14.01.07.01.b | Zirkulationspumpe mit Muffen: DN 20 - 3/4" - 0,8 m3/h - 8 kPa | St | 1 | 0 | 0
357 | 14.01.08.01.a | Rohrnetztrenner mit Muffen: DN 15 - 1/2" | St | 1 | 0 | 0
358 | 14.01.09.01.e | Membranausdehnungsgefäß: 24 l | St | 2 | 0 | 0
359 | 14.04.01.01.b | Pressverbinder-Edelstahlrohrleitungen : DN 15 - ø 18x1,0 | m | 14 | 0 | 0
360 | 14.04.01.01.d | Pressverbinder-Edelstahlrohrleitungen :DN 25 - ø 28x1,2 | m | 12 | 0 | 0
361 | 14.04.01.01.f | Pressverbinder-Edelstahlrohrleitungen : DN 40 - ø 42x1,5 | m | 52 | 0 | 0
362 | 14.04.04.01.b | Polyäthylenrohr (PE-Xa): øa 20 * 2,8 mm | m | 297 | 0 | 0
363 | 14.04.04.01.c | Polyäthylenrohr (PE-Xa): øa 25 * 3,5 mm | m | 10 | 0 | 0
364 | 14.04.04.01.d | Polyäthylenrohr (PE-Xa): øa 32 * 4,4 mm | m | 26 | 0 | 0
365 | 14.04.04.01.e | Polyäthylenrohr (PE-Xa): øa 40 * 5,5 mm | m | 22 | 0 | 0
366 | 14.04.04.01.f | Polyäthylenrohr (PE-Xa): øa 50 * 6,9 mm | m | 60 | 0 | 0
367 | 14.04.05.02.e | Druckleitung aus PE-HD, PN 10: øa 50 * 4,6 mm | m | 34 | 0 | 0
368 | 14.04.07.01.c | Abflußleitung aus PE-HD: øa 50 mm | m | 60 | 0 | 0
369 | 14.04.07.01.e | Abflußleitung aus PE-HD: øa 75 mm | m | 11 | 0 | 0
370 | 14.04.07.01.g | Abflußleitung aus PE-HD: øa 100 mm | m | 44 | 0 | 0
371 | 14.04.08.01.a | Polypropylenrohr: øa 50 mm | m | 25 | 0 | 0
372 | 14.04.08.01.c | Polypropylenrohr: øa 110 mm | m | 149 | 0 | 0
373 | 14.04.09.01.a | PVC für Kanalisation: DN 110 mm | m | 108 | 0 | 0
374 | 14.04.09.01.b | PVC für Kanalisation: DN 125 mm | m | 125 | 0 | 0
375 | 14.04.09.01.c | PVC für Kanalisation: DN 160 mm | m | 22 | 0 | 0
376 | 14.04.09.01.d | PVC für Kanalisation: DN 200 mm | m | 15 | 0 | 0
377 | 14.04.11.01.g | Aufpreis für aufgehängte Leitungen: DN 50 - 2" | m | 25 | 0 | 0
378 | 14.04.11.01.k | Aufpreis für aufgehängte Leitungen: DN 100 - 4" | m | 120 | 0 | 0
379 | 14.04.11.02*.b | Verteilerkollektor für Kalt- und Warmwasser aus Rotguß 3 Anschlüsse | St | 2 | 0 | 0
380 | 14.04.11.02*.c | Verteilerkollektor für Kalt- und Warmwasser aus Rotguß 5 Anschlüsse | St | 2 | 0 | 0
381 | 14.04.11.02*.d | Verteilerkollektor für Kalt- und Warmwasser aus Rotguß 6 Anschlüsse | St | 2 | 0 | 0
382 | 14.04.11.05*.b | Einbaukasten weiß lackiert Dimensionen 800x450 mm | St | 2 | 0 | 0
383 | 14.05.01.02.b | Wärmeisolierung aus Polyäthylen, Stärke 9 mm: Rohr DN 15 – ½" | m | 372 | 0 | 0
384 | 14.05.01.02.c | Wärmeisolierung aus Polyäthylen, Stärke 9 mm: Rohr DN 20 - 3/4" | m | 10 | 0 | 0
385 | 14.05.01.02.d | Wärmeisolierung aus Polyäthylen, Stärke 9 mm: Rohr DN 25 - 1" | m | 26 | 0 | 0
386 | 14.05.01.02.e | Wärmeisolierung aus Polyäthylen, Stärke 9 mm: Rohr DN 32 - 5/4" | m | 71 | 0 | 0
387 | 14.05.01.02.f | Wärmeisolierung aus Polyäthylen, Stärke 9 mm: Rohr DN 40 - 6/4" | m | 10 | 0 | 0
388 | 14.05.02.01.a | Wärmeisolierung aus Polyurethan, Stärke 20 mm: Rohr DN 15 - 1/2" | m | 14 | 0 | 0
389 | 14.05.02.01.c | Wärmeisolierung aus Polyurethan, Stärke 20 mm: Rohr DN 25 - 1" | m | 12 | 0 | 0
390 | 14.05.02.02.a | Wärmeisolierung aus Polyurethan, Stärke 25 mm: Rohr DN 32 - 5/4" | m | 34 | 0 | 0
391 | 14.05.02.02.b | Wärmeisolierung aus Polyurethan, Stärke 25 mm: Rohr DN 40 - 6/4" | m | 18 | 0 | 0
392 | 14.09.01.01.e | Waschbecken freistehend: 60 * 53 cm | St | 4 | 0 | 0
393 | 14.09.01.09 | Einhebel-Einlochmischer | St | 4 | 0 | 0
394 | 14.09.01.11* | Knopfmischer mit Zeitautomatik pro Zyclus von ca. 20 sek | St | 6 | 0 | 0
395 | 14.09.01.21* | Waschtisch für Bad aus Korian | St | 2 | 0 | 0
396 | 14.09.02.01 | Klosettschale - wandhängend | St | 7 | 0 | 0
397 | 14.09.02.04 | Wandeinbauspülkasten | St | 8 | 0 | 0
398 | 14.09.02.07.a | Klosettdeckel: aus Kunststoff | St | 7 | 0 | 0
399 | 14.09.02.12.b | Druckspüler für WC – Urinale: Unterputzausführung | St | 1 | 0 | 0
400 | 14.09.04.06 | Brausemischer mit Zeitautomatik | St | 2 | 0 | 0
401 | 14.09.04.07 | Brausegarnitur mit Wandstange | St | 2 | 0 | 0
402 | 14.09.04.12*.a | Duschrinne L= 750 mm | St | 14 | 0 | 0
403 | 14.09.04.13* | Einbau-Drückerventil | St | 12 | 0 | 0
404 | 14.09.04.14* | Kopfbrause | St | 12 | 0 | 0
405 | 14.09.06.03 | Wandausgußbecken | St | 1 | 0 | 0
406 | 14.09.08.05 | Spültischmischbatterie | St | 1 | 0 | 0
407 | 14.09.09.03 | Behinderten WC, wandhängend | St | 1 | 0 | 0
408 | 14.09.09.04 | Behindertenwaschbecken | St | 1 | 0 | 0
409 | 14.09.09.05.d | Haltestange für Behinderten – Nassräume: L 845 mm - starr | St | 2 | 0 | 0
410 | 14.09.09.05.e | Haltestange für Behinderten – Nassräume: L 805 mm - aufklappbar | St | 1 | 0 | 0
411 | 14.09.09.06* | Unterputz-Handdrücker pneumatisch | St | 1 | 0 | 0
412 | 14.09.11.01.b | Kristallspiegel für Waschbecken: 100 * 68 cm | St | 10 | 0 | 0
413 | 14.09.11.09 | Papierkorb: | St | 7 | 0 | 0
414 | 14.09.11.10* | Papierrollenhalter | St | 8 | 0 | 0
415 | 14.09.11.11*.a | Seifencremespender:Inhalt 500 ml | St | 11 | 0 | 0
416 | 14.09.11.12* | WC - Reinigungsbürste | St | 8 | 0 | 0
|  | Summe Sanitäranlage |  |  |  | 0
BEWÄSSERUNGSANLAGE
417 | 14.04.05.02.a | Druckleitung aus PE-HD, PN 10: øa 20 * 2,0 mm | m | 112 | 0 | 0
418 | 14.04.05.02.c | Druckleitung aus PE-HD, PN 10: øa 32 * 3,0 mm | m | 296 | 0 | 0
419 | 14.04.05.02.d | Druckleitung aus PE-HD, PN 10: øa 40 * 3,7 mm | m | 148 | 0 | 0
420 | 14.04.05.02.e | Druckleitung aus PE-HD, PN 10: øa 50 * 4,6 mm | m | 42 | 0 | 0
421 | 14.04.05.02.i | Druckleitung aus PE-HD, PN 10: øa 110 * 10,0 mm | m | 96 | 0 | 0
422 | 14.08.04.01*.a | Bewässerungcomputer mit innerem Transformator , bis zu 4 Sektoren geeignet; wasserdichtes Gehäuse mit Schlüssel. | St | 1 | 0 | 0
423 | 14.08.04.02*.a | Elektroventil für Bewässerungsanlagen ø 1" | St | 3 | 0 | 0
424 | 14.08.04.02*.b | Elektroventil für Bewässerungsanlagen ø 1"1/2 | St | 2 | 0 | 0
425 | 14.08.04.02*.c | Elektroventil für Bewässerungsanlagen ø 2" | St | 1 | 0 | 0
426 | 14.08.04.03*.a | Pop Upr Regner Wasserverbrauch: 7,9 l/min; Wurfweite 4,0 m | St | 10 | 0 | 0
427 | 14.08.04.04*.b | Flanschen - Absperrventil: DN 20 – ¾" | St | 16 | 0 | 0
428 | 14.08.04.05* | Druckausgleichendes Tropfrohr mit integriertem Tropfer | m | 85 | 0 | 0
429 | 14.08.05.06*.c | Kompakter Druckreduzierer1" | St | 1 | 0 | 0
|  | Summe Bewässerungsanlage |  |  |  | 0
ELEKTROANLAGE
430 | 14.09.11.07.a | §Händetrockner: 1400 W - 30 l/s | St | 2 | 0 | 0
431 | 14.09.11.08.a | Wandhaartrockner: 1000 W | St | 4 | 0 | 0
432 | 15.01.03.01.B* | UP-Gehäuse für Notschalter | St | 1 | 0 | 0
433 | 15.04.03.01.c | Polyäthylenrohre D=63 mm | m | 200 | 0 | 0
434 | 15.04.05.01.a | Abzweigdosen 150/200x120/150x50/70 mm | St | 10 | 0 | 0
435 | 15.04.05.01.b | Abzweigdosen 200/250x150/200x50/70 mm | St | 5 | 0 | 0
436 | 15.04.05.01.d | Abzweigdosen 350/400x150/200x50/70 mm | St | 1 | 0 | 0
437 | 15.04.07.01.c | itterkanal aus elektroverzinktem Stah Abmessungen (bxh) 200x54/80 mm | m | 168 | 0 | 0
438 | 15.04.14.01.c | Kabelschächte Abmessungen 400x400x400 mm | St | 6 | 0 | 0
439 | 15.05.02.01.c | Mantelleitung mit flexiblen Leiternxiblen Leitern, zweipolige Leitungen FROR 450/750V 2x4 mm2 | m | 196 | 0 | 0
440 | 15.05.02.02.a | Mantelleitung mit flexiblen Leitern Leitern, dreipolige Leitungen FROR 450/750V 3x1,5 mm2 | m | 90 | 0 | 0
441 | 15.05.02.02.b | Mantelleitung mit flexiblen Leitern. blen Leitern, dreipolige Leitungen FROR 450/750V 3x2,5 mm2 | m | 45 | 0 | 0
442 | 15.05.02.02.d | Mantelleitung mit flexiblen Leitern Leitern, dreipolige Leitungen FROR 450/750V 3x6 mm2 | m | 80 | 0 | 0
443 | 15.05.02.02.c | Mantelleitung mit flexiblen Leitern Leitern, dreipolige Leitungen FROR 450/750V 3x4 mm2 | m | 50 | 0 | 0
444 | 15.05.03.01.c | Mantelleitung mit flexiblen Leitern Leitern, einpolige Leitung FG7OR0,6/1KV 1x50 mm2 | m | 120 | 0 | 0
445 | 15.05.03.05.d | Mantelleitung mit flexiblen Leitern Leitern, fünfpolige Leitung FG7OR0,6/1KV 5x6 mm2 | m | 10 | 0 | 0
446 | 15.06.01.03.b | Verteiler mit In<63A, Aufputzausführung Platzeinheiten: 24 | St | 1 | 0 | 0
447 | 15.06.04.01.c | Stahlblechschrank als Standschrank komplett mit Sockel 2000x800x250mm | St | 1 | 0 | 0
448 | 15.06.10.02.c | Lasttrennschalter mit Schalthebel Nennstrom 4x160 A | St | 1 | 0 | 0
449 | 15.06.31.04.e | Fehlerstromschutzschalter thermomagnetisch 4 poli 6kA C Nennstrom 4x25 A, Idn=0,03A - 8 Moduleinheiten | St | 1 | 0 | 0
450 | 15.06.31.12.a | Fehlerstromschutzschalter thermomagnetisch 2 poli 0,3A 6kA ... le 0,3A 6kA C Nennstrom 2x6 A, Idn=0,3A - 4 | St | 1 | 0 | 0
451 | 15.06.31.12.b | Fehlerstromschutzschalter thermomagnetisch 2 poli 0,3A 6kA ... le 0,3A 6kA C Nennstrom 2x10 A Idn=0,3A - 4 | St | 9 | 0 | 0
452 | 15.06.31.12.c | Fehlerstromschutzschalter thermomagnetisch 2 poli 0,3A 6kA ... le 0,3A 6kA C Nennstrom 2x16 A Idn=0,3A - 4 | St | 14 | 0 | 0
453 | 15.06.31.12.d | Fehlerstromschutzschalter thermomagnetisch 2 poli 0,3A 6kA ... le 0,3A 6kA C Nennstrom 2x20 A Idn=0,3A – 4 | St | 4 | 0 | 0
454 | 15.06.51.01.d | Fehlerstromschutzschalter thermomagnetisch 4 poli 25kA Leistungsschalter 4 Pole 25kA Nennstrom 4x80-100 A | St | 1 | 0 | 0
455 | 15.06.55.01 | Fehlerstromrelais für die ... age an Schutzschalter 4x100A. | St | 1 | 0 | 0
456 | 15.06.81.01 | Kombi-Ableiter zweipolig ... nnung Uc=255 V SPD des Typ 1 | St | 1 | 0 | 0
457 | 15.06.91.01 | Arbeitsstromauslösespule ... AC; 110 VDC oder 14-48V DC/AC | St | 1 | 0 | 0
458 | 15.08.01.05* | Parallelgeschaltete Taster | St | 36 | 0 | 0
459 | 15.08.01.31.a | Auslass für Lampenstelle zentral gesteuert, unter Putz IP40 | St | 32 | 0 | 0
460 | 15.08.01.32.a | Lichtauslass geschaltet auf Putz IP40 - Leitung N07VK oder FROR450/750V | St | 7 | 0 | 0
461 | 15.08.01.51.a | Lichtauslass parallel in unter Putz Ausführung - IP40 | St | 14 | 0 | 0
462 | 15.08.01.52.b | Paralleler Lichtpunkt örtlich oder zentral geschaltet in auf Putz Ausführung - IP44 - Leitung FG7OR0,6/1kV | St | 29 | 0 | 0
463 | 15.08.01.61.c | Lieferung und Montage von Einlegesystemen für Ortbeton | St | 4 | 0 | 0
464 | 15.08.01.36.O* | Infrarot Fernschalter | St | 24 | 0 | 0
465 | 15.08.01.36.P* | Infrarot Fernschalter für Aussenmontage | St | 6 | 0 | 0
466 | 15.10.01.11.a | Auslass Steckdose zweipolig 16 A... o oder mehrfach 10/16A, unter Putz IP40 - Standardpreiskl. | St | 4 | 0 | 0
467 | 15.10.01.11.c | Auslass Steckdose zweipolig 16 A+PE Schuko oder mehrfach 10/16A, unter Putz IP44 | St | 7 | 0 | 0
468 | 15.10.01.12.c | Paralleler Steckdosenauslass zweipolig 16 A 2x16A+PE Schuko oder mehrfach 10/16A, unter Putz IP44 | St | 18 | 0 | 0
469 | 15.10.01.16.b | Paralleler Steckdosenauslass zweipolig 10/16A, auf Putz IP44 - Leitung FG7OR0,6/1kV | St | 3 | 0 | 0
470 | 15.10.01.16.c* | Aufpreis für Steckdose IK10 | St | 6 | 0 | 0
471 | 15.10.01.16.d* | Aufpreis für RJ45 Steckdose IK10 | St | 6 | 0 | 0
472 | 15.10.01.51.a | Auslass für Anschluss Motor, Maschine Kraft generell, unter Putz IP40 - Leitung 3x1,5/2,5 mm2 | St | 9 | 0 | 0
473 | 15.10.03.01.A* | Auslaß für Außenbeleuchtung: Leitung 50m | St | 2 | 0 | 0
474 | 15.10.05.03.B* | Behinderten-WC Alarm | St | 1 | 0 | 0
475 | 15.11.01.01.a | Auslass für Anschluss Motor, Maschine oder Fenster, unter Putz, IP40, Standardpreisklasse | St | 4 | 0 | 0
476 | 15.11.01.11.a | uslass für Raumthermostat oder Temperatursonde, unter Putz, IP40, N07V-K 2x1,5mm2 | St | 10 | 0 | 0
477 | 15.11.01.06.a | Mehrpreis Länge zwischen 20m und 40m, IP40, N07V-K oder FROR450/750V | St | 4 | 0 | 0
478 | 15.12.01.02 A* | Beschallungsanlage | psch | 1 | 0 | 0
479 | 15.14.01.01 | Fundamenterder: 30x3,5 mm ... n und Korrosionsschutzbinden. | m | 140 | 0 | 0
480 | 15.14.01.02.b | Profilstaberder verz. Stahl: L 1500mm | St | 9 | 0 | 0
481 | 15.14.02.01 | Potentialausgleichschiene ... offabdeckhaube: 200x65x56 mm. | St | 1 | 0 | 0
482 | 15.14.02.02.a | Potentialausgleich: im Heizraum | St | 1 | 0 | 0
483 | 15.14.02.02.b | Potentialausgleich: im Lüftungsraum | St | 1 | 0 | 0
484 | 15.14.02.02.d | §Potentialausgleich: im Fahrschacht Aufzug | St | 1 | 0 | 0
485 | 15.16.01.01* | Telefonauslass | St | 2 | 0 | 0
486 | 15.16.01.02* | Ripetitore per telefoni cellulari | St | 1 | 0 | 0
487 | 15.17.10.01* | Sicherheitsbeleuchtungszentrale | St | 1 | 0 | 0
488 | 15.17.10.02* | Set Batteriefach 216V 14 Ah | St | 1 | 0 | 0
489 | 15.17.10.03* | Gerät für die Steuerung der Sicherheitsleitungen | St | 2 | 0 | 0
490 | 15.17.10.04* | Busmodul | St | 1 | 0 | 0
491 | 15.17.10.05* | Überwachungsbaustein für Notleuchte | St | 16 | 0 | 0
492 | 15.17.10.06* | Verkabelung der Notbeleuchtungsanlage | St | 36 | 0 | 0
493 | 15.17.10.07* | Technischen Leistungene | St | 1 | 0 | 0
494 | 15.18.01.01.b* | Beleuchtungskörper Typ 1 | St | 20 | 0 | 0
495 | 15.18.01.02* | Beleuchtungskörper Typ 2 | St | 15 | 0 | 0
496 | 15.18.01.03* | Beleuchtungskörper Typ 3 | St | 7 | 0 | 0
497 | 15.18.01.04* | Beleuchtungskörper Typ 4 | St | 2 | 0 | 0
498 | 15.18.01.05* | Beleuchtungskörper Typ 5 | St | 4 | 0 | 0
499 | 15.18.01.06* | Beleuchtungskörper Typ 6 | l/m | 25 | 0 | 0
500 | 15.18.01.07* | Beleuchtungskörper Typ 7 | St | 8 | 0 | 0
501 | 15.18.01.08* | Beleuchtungskörper Typ 8 | St | 3 | 0 | 0
502 | 15.18.01.09* | Beleuchtungskörper Typ 9 | St | 2 | 0 | 0
503 | 15.18.01.10* | Beleuchtungskörper Typ 10 | St | 3 | 0 | 0
504 | 15.18.01.11* | Beleuchtungskörper Typ 11 | St | 4 | 0 | 0
505 | 15.18.01.12* | Beleuchtungskörper Typ 12 | St | 2 | 0 | 0
506 | 15.18.01.13* | Beleuchtungskörper Typ 13 | St | 14 | 0 | 0
507 | 15.18.01.14* | Beleuchtungskörper Typ 14 | St | 2 | 0 | 0
508 | 15.18.01.15* | CBeleuchtungskörper Typ 15 | St | 4 | 0 | 0
509 | 15.18.01.16* | Beleuchtungskörper Typ 16 | St | 2 | 0 | 0
510 | 15.18.01.17* | Beleuchtungskörper Typ 17 | St | 3 | 0 | 0
511 | 15.18.01.18* | Wannleuchte: 2x36W | St | 11 | 0 | 0
512 | 15.18.01.19* | Notbeleuchtungkörper LED | St | 23 | 0 | 0
513 | 15.19.01.08* | Telefonwählgerät | St | 1 | 0 | 0
514 | 15.15.01.01* | Elektronische Alarmzentrale | St | 1 | 0 | 0
515 | 15.15.01.02* | Display-tastatur | St | 1 | 0 | 0
516 | 15.15.01.03* | Doppeltechnologie Melder | St | 3 | 0 | 0
517 | 15.15.01.04* | Magnetischer Reedkontakt | St | 5 | 0 | 0
518 | 15.15.01.05* | Zweitönige Sirene für Innenmontage | St | 1 | 0 | 0
519 | 15.15.01.06 | Sirene für Außenmontage | St | 1 | 0 | 0
520 | 15.15.01.07* | Modem Karte | St | 1 | 0 | 0
521 | 15.15.01.08* | Verkabelung derAlarmanlage | St | 8 | 0 | 0
522 | 15.15.02.01* | Zutrittsmodul | St | 1 | 0 | 0
523 | 15.15.02.01.a* | Trasponderleser | St | 3 | 0 | 0
524 | 15.15.02.02* | Näherungstag | St | 30 | 0 | 0
525 | 15.15.02.03* | Verkabelung cavo 2x2x0.8 | St | 3 | 0 | 0
526 | 15.15.02.04* | Software für der Ausschreibungstexte Anlage | St | 1 | 0 | 0
527 | 15.15.02.06* | USB Modul | St | 1 | 0 | 0
528 | 15.15.02.07* | Technischen Leistungen | St | 1 | 0 | 0
529 | 15.15.02.08* | Serratura elettrica | St | 2 | 0 | 0
530 | 15.20.02.01* | Einspeisungsgerät für EIB Netz 640 mA | St | 1 | 0 | 0
531 | 15.20.02.02* | Universalen Schnittstelle mit 2 Kanälen | St | 42 | 0 | 0
532 | 15.20.02.03* | Universalen Schnittstelle mit 4 Kanälen | St | 2 | 0 | 0
533 | 15.20.02.04* | Schaltuhr | St | 1 | 0 | 0
534 | 15.20.02.05* | Uhrantenne | St | 1 | 0 | 0
535 | 15.20.02.06* | Steuermodul ür die Kontrolle von 8 unabhängigen Schaltmechanismen | St | 1 | 0 | 0
536 | 15.20.02.07* | Ausgangmoduls 12 Kanäle 10 A | St | 3 | 0 | 0
537 | 15.20.02.08* | Metereologische Modul | St | 1 | 0 | 0
538 | 15.20.02.09* | Regenmelder | St | 1 | 0 | 0
539 | 15.20.02.10* | Lichtmelder | St | 1 | 0 | 0
540 | 15.20.02.11* | Dimmer DALI | St | 1 | 0 | 0
541 | 15.20.02.12* | Programmierung | psch | 1 | 0 | 0
542 | 15.20.02.13* | Bus Verkabelung: Kabel 1x2x0,8 | St | 56 | 0 | 0
543 | 15.21.01.04* | Zeigeruhren für Innenmontage | St | 2 | 0 | 0
544 | 15.22.01.01.d* | Rack 19" Wandverteiler 12 Einheiten | St | 1 | 0 | 0
545 | 15.11.11.01.b | Unter Putz Ausführung Auslass mit Leerrohr Durchmesser 25mm | St | 9 | 0 | 0
546 | 15.29.01.01 | Elektronisches Steuergerä ... owie dem notwendigen Zubehör. | St | 1 | 0 | 0
547 | 15.29.02.02 | Selbstregelnde Heizleitun ... er Zuleitung ab der Zentrale. | St | 20 | 0 | 0
|  | Summe Elektroanlage |  |  |  | 0
SICHERHEIT:
548 | 99.99.99.01* | Lieferung und Einbau von Aufklärungsschildern aus Polypropylen, | St. | 3 | 99.97 | 299.91
549 | 52.02.02.25.E | Schild dreieckig, gelber Hintergrund (gemäß Durchführungsverordnung der Straßenverkehrsordnung | St. | 6 | 48.36 | 290.16
550 | 01.06.02.01.c | Lieferung, Einbau innerhalb von 7 Tagen nach Übergabe der Arbeiten,Instandhaltung,Demontage und Abbau | St. | 6 | 76.31 | 457.86
551 | 01.06.04.01.a | Baustellenbeleuchtung Die Einheitspreise beinhalten die Vergütung | Monat | 12 | 10.5 | 126
552 | 99.99.99.02* | Lieferung von typengeprüften Schutzhelmen aus Kunststoff | St. | 4 | 23.49 | 93.96
553 | 99.99.99.03* | Lieferung von typengeprüften Sicherheitsschuhen aus rauhem Leder mit Sohle | St. | 2 | 72.16 | 144.32
554 | 99.99.99.04* | Lieferung von typengeprüften, geschmeidigen Einmal-Ohrpfropfen aus Polyurethan | St. | 30 | 0.21 | 6.3
555 | 99.99.99.05* | Lieferung von typengeprüften Handschuhen zum Schutz vor mechanischen Verletzungen. | St. | 3 | 6.06 | 18.18
556 | 99.99.99.06* | Verbandkasten | St. | 2 | 71.71 | 143.42
557 | 99.99.99.07* | Lieferung eines individuell verstellbaren, typengeprüften Sicherheitsgeschirrs komplett | St. | 3 | 138.24 | 414.72
558 | 99.99.99.08* | Lieferung eines typengeprüften, tragbaren Pulverfeuerlöschers, 6 kg, Klasse A,B,C. | St. | 3 | 50.9 | 152.7
559 | 99.99.99.09* | Verteilung von Aufklärungsmaterial an die Arbeiter. | pauchal | 1 | 185.85 | 185.85
560 | 99.99.99.10* | Zeitlohnstunden für die Wartung und Aufräumung der Baustelle und für die Wartung und Anpassung der.. | h | 100 | 34.96 | 3496
561 | 01.06.03.01.a | Vorhalten von Fertigteilbauzaun, Höhe 2.0 m mit Stahlrohren und Stahlgitter | ml | 50 | 6.02 | 301
562 | 01.06.03.01.b | Vorhalten von Fertigteilbauzaun mobil, Höhe 2,0 m mit Stahlrohren und Stahlgitter | Tag. | 335 | 6.5 | 2177.5
563 | 01.06.03.03.a | Vorhalten von Bauzaun Höhe 1,0 m aus UV-beständigem Polyäthylen-Gitternetz | ml | 50 | 5.87 | 293.5
564 | 01.06.03.03.b | Vorhalten von Bauzaun Höhe 1,0 m aus UV-beständigem Polyäthylen-Gitternetz | Monat | 11 | 17.5 | 192.5
565 | 01.06.03.02.a | Bauzaun aus Trapezblechgroßfächenelemeten, Höhe 2 m, mit Steher aus Stahl | mq | 102 | 12.23 | 1247.46
566 | 01.06.03.04.a | Vorhalten von Fertigteil-Leitelementen vom Typ New Jersey mit einer Sockelbreite | ml | 51 | 16.14 | 823.14
571 | 01.06.03.04.b | Vorhalten von Fertigteil-Leitelementen vom Typ New Jersey mit einer Sockelbreite von mindestens | Monat | 11 | 34.68 | 381.48
572 | 99.99.99.11* | Schutz von Fußgängerwegen in Baugrubennähe und in Richtung Leerraum durch | ml | 100 | 20.59 | 2059
573 | 99.99.99.12* | Realisierung von Baugrubenzugang durch aus dem Boden gewonnene Treppe | ml | 12 | 21.53 | 258.36
574 | 99.99.99.13* | Zugangstor zur Baustelle, zusammengesetzt aus Rahmen aus verspannten Rohrelementen | mq | 10 | 24.73 | 247.3
575 | 01.02.08.03.a | Miete eines Arbeitsgerüstes als längsorientiertes Standgerüst (Fassadengerüst) aus Metall, Rahmengerüst | mq | 868.9 | 9.04 | 7854.856
576 | 01.02.08.03.b | Miete eines Arbeitsgerüstes als längsorientiertes Standgerüst (Fassadengerüst) aus Metall,…...... | Tage | 40 | 121.65 | 4866
577 | 01.02.08.11.b | Miete für fahrbare Arbeitsbühne mit Innenaufstieg, einschließlich Arbeitsböden, Fanggerüst mit Durchstiegs.. | Tag | 120 | 58.01 | 6961.2
578 | 99.99.99.14* | Versetzbare Absturzsicherungsgeländer: Montage, Wartung und Abbau, auf allen horizontalen Decken- | ml | 56 | 21.53 | 1205.68
580 | 01.02.02.02.b | Die Pumpen verstehen sich komplett mit Rohrleitung bis zu einer Länge von 25 m, an Ort und Stelle funktion. | St. | 1 | 250 | 250
581 | 99.99.99.21* | Lieferung und verlagen einer mobilen Elektroleitung für die Notbeleuchtung. | ml | 75 | 18.74 | 1405.5
582 | 99.99.99.22* | Schaltschrank ausgestattet mit Schaltgerät sowie mit thermomagnetischem Fehlerstromschutzschalter zu... | Monat | 12 | 45.1 | 541.2
583 | 99.99.99.23* | 1000W-Halogenlampe mit Schutzgrad IP65, für Baustellenbeleuchtung auf beweglichem | Monat | 24 | 25.11 | 602.64
584 | 52.02.02.36.A | Fußgängergrabenbrücke aus Metall, zum Queren von Aushubsgräben; | Monat | 3 | 30.6 | 91.8
585 | 99.99.99.24* | Streckenposjten, mindestens 2 Personen, zur Verkehrsregelung im Baustellenbereich, | Stunde | 35 | 34.96 | 1223.6
586 | 52.02.02.60 | Schutzkappen aus PVC auf freiliegende Endstücke von Bewehrungseisen aufgebracht; | St. | 450 | 0.62 | 279
587 | 01.06.01.01.a | Zurverfügungstellung im Bereich der Baustelle für die Dauer der Arbeiten eines Lokales | €/Tag | 304.25 | 2 | 608.5
588 | 01.06.01.01.b | Zurverfügungstellung im Bereich der Baustelle für die Dauer der Arbeiten eines Lokales mit autonomem | Tag | 335 | 14.48 | 4850.8
589 | 01.06.01.02.a | Vorgefertigter Container für Baustellenmagazin; der Preis bezieht sich auf die Miete inklusiv Transport, | €/Tag | 244.58 | 1 | 244.58
590 | 01.06.01.02.b | Vorgefertigter Container für Baustellenmagazin; der Preis bezieht sich auf die Miete inklusiv Transport, | Tag | 335 | 3.72 | 1246.2
591 | 01.06.01.10.a | Chemisches WC, Dimensionen ca. 115x115x240 cm, der Preis bezieht sich auf das erste | Monat | 254.36 | 1 | 254.36
592 | 01.06.01.10.b | Chemisches WC; der Preis bezieht sich für jeden auf das erste Mietmonat folgenden Tag. | Tag | 335 | 8.12 | 2720.2
593 | 02.16.06.03 | Bankett und Flankenschutz aus Magerbeton für Rohrleitungen; liefern und in vorgesehenem Gefälle einbringen, | mc | 15 | 115.32 | 1729.8
594 | 02.16.01.02.c | Dränleitung aus flexiblem PVC als Sickerrohr, trapezförmige Auflagerbasis, mit Verbindungsmuffen, | ml | 60 | 21.03 | 1261.8
595 | 02.17.04.09.b | Absturzsicherung für Einzelanschlagpunkt inkl. einem Anschlagpunkt liefern und auf der Schutzlage.... | St. | 12 | 490.44 | 5885.28
596 | 52.02.02.70.A | Sicherheitsnetz zur Absturzsicherung, aus Polypropylen, | mq | 560 | 1.8 | 1008
597 | 52.02.02.70.D | Sicherheitsnetz zur Absturzsicherung, aus Polypropylen, | mq | 560 | 2.68 | 1500.8
598 | 01.04.30.01.a | Geotextilien aus Polyäthylen, Polypropylen, Polyester, PVC usw., widerstandsfähig | mq | 364 | 1.15 | 418.6
599 | 01.02.08.13.a | Miete von Gerüstabdeckung an vorbeschriebenem Gerüst, als Staubschutz, mit Planen mit Polyäthylenge...... | mq | 278.8 | 4.16 | 1159.808
600 | 01.02.08.13.b | Miete von Gerüstabdeckung an vorbeschriebenem Gerüst, als Staubschutz, mit Planen mit Polyäthylenge...... | Woche | 44 | 83.64 | 3680.16
|  | Summe der Sicherheitskosten |  |  |  | 65660.984
WEITERE ARBEITEN, WELCHE FÜR DIE FUNKTIONALITÄT VOLLSTÄNDIGKEIT UND KORREKTE AUSFÜHRUNG UNBEDINGT NOTWENDIG SIND (CFR. ART.2 CSA)
Nr. | LV-Pos. Nr. | Bezeichnung | Maßeinheit | Menge | Einheitspreis | Gesamtpreis (Menge x Einheitspreis)
601 | [5 empty] | 0
602 | [5 empty] | 0
603 | [5 empty] | 0
604 | [5 empty] | 0
605 | [5 empty] | 0
606 | [5 empty] | 0
607 | [5 empty] | 0
608 | [5 empty] | 0
609 | [5 empty] | 0
610 | [5 empty] | 0
611 | [5 empty] | 0
612 | [5 empty] | 0
613 | [5 empty] | 0
614 | [5 empty] | 0
|  | Gesamtsumme der zusätzlichen Positionen |  |  |  | 0
ZUSAMMENFASSUNG
|  | Gesamtpauschalbetrag der Arbeiten ohne Sicherheitskosten |  |  |  | 0
|  | Ausschreibungssumme ohne Sicherheitskosten |  |  |  | 2091085.75
|  | Abgebot % |  |  |  | 100%
|  | Kosten für die Sicherheitsmaßnahmen |  |  |  | 65660.984
|  | GESAMTBETRAG DER ARBEITEN MIT SICHERHEITSKOSTEN |  |  |  | 65660.984
Datum:
Digitale Unterschrift des gesetzlichen Vertreters des Einzelunternehmens:
Datum:
Digitale Unterschrift des gesetzlichen Vertreters des federführenden Unternehmes:
Datum:
Digitale Unterschrift des gesetzlichen Vertreters Firma als Mandant/cooptata: