## myAVA
Fortl. Nr. | Pos. Nr. | Beschreibung | Descrizione | Maßeinheit | Unità di misura | Menge | Einheitspreis | Gesamtpreis
N. prog. | N. pos. |  |  |  |  | Quantità | Prezzo unitario | Totale
| *00 | Allgemeine Vorbedingungen | Premesse generali
|  | Zwischensumme: Vorbemerkung | Subtotale: Premesse generali |  |  |  |  | 0
| *02 | Baumeisterarbeiten | Opere da impresario - costruttore
| 52.01.03 | Baustellenschilder | Tabelloni di cantiere
A.001 | 52.01.03.01.B | Zweisprachiges Baustellenschild Dimension 2,00 x 2,00 m | Tabellone bilingue dimensione 2,00 x 2,00 m | psch | a corpo | 1 |  | 0
| *02.01 | Abbrucharbeiten | Lavori di demolizione
A.002 | *02.01.03.01.D | Abtragen: Wand aus Ziegel | Rimozione: parete in mattoni | m3 | m3 | 88 |  | 0
A.003 | *02.01.03.01.I | Abtragen: Bodenbelag | Rimozione: pavimentazione | m2 | m2 | 35 |  | 0
A.004 | *02.01.03.01.J | Abtragen: Betonestrich mit Bodenbelag | Rimozione: massetto in calcestruzzo con pavimentazione | m2cm | m2cm | 13500 |  | 0
A.005 | 02.01.03.01.K | Abtragen: Wandverkleidung aus Fliesen | Rimozione: rivestimento in piastrelle | m2 | m2 | 360 |  | 0
A.006 | *02.01.03.01.O | Abtragen: Decke | Rimozione: solaio | m2 | m2 | 61 |  | 0
A.007 | *02.01.03.01.P | Abtragen: Balkongeländer | Rimozione: ringhiera balcone | m | m | 8 |  | 0
A.008 | *02.01.03.01.Q | Abtragen: Aussentreppe | Rimozione: scalea esterna | m2 | m2 | 50 |  | 0
A.009 | *02.01.03.01.R | Abtragen: Vordächer | Rimozione: tettoie | psch | a corpo | 1 |  | 0
A.010 | *02.01.02.02 | Abbruch nach Querschnitt Zuschlag vorhergehende Pos. | Demolizione in breccia sovrappr. voci precedenti | % | % | 4185.83 |  | 0
A.011 | *02.01.03.02.A | Ausbauen von Tür- und Fensterstock | Rimozione di telaio di porta e finestra | St | cad | 122 |  | 0
A.012 | 02.01.03.03 | Abtragen von sanit. Gegenständen | Rimozione apparecchi idrosanitari | St | cad | 114 |  | 0
A.013 | 02.01.03.04 | Abtragen Abwasserleitung | Rimozione tubaz. fognat. | m | m | 21 |  | 0
A.014 | *02.01.03.04.A | Abtragen Regenrohr und Mauerabdeckung | Rimozione pluviale e copertina muro | m | m | 25 |  | 0
A.015 | 02.01.03.05 | Abnehmen Verteilerleitungen aus Eisen | Rimozione tubazioni in ferro | m | m | 30 |  | 0
A.016 | *02.01.03.08.K | Kernbohrungen in Beton und Stahlbeton D bis 132 mm | Perforazioni a rotazione di conglomerato cementizio D fino a 132 mm | cm | cm | 75 |  | 0
A.017 | *02.01.03.08.R | Kernbohrungen in Beton und Stahlbeton D bis 225 mm | Perforazioni a rotazione di conglomerato cementizio D fino a 225 mm | cm | cm | 75 |  | 0
A.018 | 02.01.03.09.A | Säge- oder Seilsägeschnitt von Betonmauern und Stahlbetonmauern Schneiden von Wänden, normaler Schnitt | Taglio a sega o filo di pareti in conglomerato cementizio anche armato Taglio di pareti, taglio normale | m2 | m2 | 6.6 |  | 0
A.019 | 02.01.03.10.A | Säge- oder Seilsägeschnitt in Beton und Stahlbeton Schneiden von Deckenplatten, normaler Schnitt | Taglio a sega o filo di conglomerato cementizio Taglio di solette, taglio normale | m2 | m2 | 10.1 |  | 0
| *02.01.04 | Deponiegebühren | Diritti di discarica
A.020 | 02.01.04.01.G | Deponiegebühren für Bodenaushub Kl.1/B: mit Kies als Hauptanteil | Diritti di discarica per materiali da scavo cat.1/B: parte prevalente ghiaia | t | t | 174 |  | 0
A.021 | 02.01.04.01.H | Deponiegebühren für Bodenaushub Kl.1/C: Sand-Kies-Gemisch mit Schluff und Ton | Diritti di discarica per materiali da scavo cat.1/C: miscuglio sabbia e ghiaia con limo e argilla | t | t | 50 |  | 0
A.022 | 02.01.04.02.K | Deponiegebühren für Bauschutt Kl.2/A: mineralischer Baustellenabfall | Diritti di discarica per macerie edili cat.2/A: macerie edili minerali | t | t | 150 |  | 0
A.023 | 02.01.04.02.N | Deponiegebühren für Bauschutt Kl.3/A: Bauschutt mit 10% Beimengungen | Diritti di discarica per macerie edili cat.3/A: macerie edili frammiste al 10% | t | t | 100 |  | 0
A.024 | 02.01.04.02.R | Deponiegebühren für Bauschutt Kl.4/A: bewehrter Beton | Diritti di discarica per macerie edili cat.4/A: calcestruzzo armato | t | t | 18 |  | 0
A.025 | 02.01.04.03.A | Deponiegebühren für Kunststoff und Holz Kl.5/A: Baustellenabfall wie Kunststoff, Verpackungen | Diritti di discarica per materiali sintetici e lignei cat.5/A: macerie edili sintetiche, imballaggi | t | t | 6 |  | 0
A.026 | 02.01.04.03.B | Deponiegebühren für Kunststoff und Holz Kl.5/B: behandeltes Holz | Diritti di discarica per materiali sintetici e lignei cat.5/B: legname trattato | t | t | 22 |  | 0
| 02.02.01 | Vorbereiten des Baugeländes | Preparazione area cantiere
A.027 | *02.02.01.01.B | Baugelände abräumen: Baum fällen und Wurzelstöcke entfernen | Sgombero area cantiere: abbattere albero e rimozione ceppi | St | cad | 1 |  | 0
A.028 | *54.10.03.15.C | Lieferung und Einbau von korngrößenmäßig abgestuftem Material Korngröße laut Angaben der Bauleitung | Fornitura e posa in opera di materiale gran. assortito pezzatura conforme indicazioni della direzione dei lavori | m3 | m3 | 90 |  | 0
A.029 | *54.10.03.20 | Lieferung und Einbau von Grobschotter | Fornitura e posa in opera di ghiaione | m3 | m3 | 84 |  | 0
A.030 | *02.02.03.01.A | Boden Baugrube lösen: maschinell mit Abtransport | Scavo generale: con mezzo mecc. con trasp. a rifiuto | m3 | m3 | 50 |  | 0
A.031 | 02.02.03.01.B | Boden Baugrube lösen: maschinell, Lagerung auf Baugelände | Scavo generale: con mezzo mecc. con trasp. entro cantiere | m3 | m3 | 50 |  | 0
A.032 | 02.02.05.01.B | Anfüllen mit Aushubmaterial: maschinell | Rinterro con materiale di scavo: con mezzi meccanici | m3 | m3 | 29 |  | 0
A.033 | 02.02.05.02.B | Hinterfüllen mit Grubenschotter: maschinell | Rinterro e rilevato con materiale di cava: con mezzi meccanici | m3 | m3 | 29 |  | 0
A.034 | *02.02.05.05 | Boden planieren | Livellamento superfici | m2 | m2 | 435 |  | 0
A.035 | *02.02.05.07 | Mutterboden | Terra di coltivo | m3 | m3 | 130.5 |  | 0
| 54.14 | Arbeiten mit Geotextilien (Vliese) | Lavori in geotessuto (tessuto non tessuto)
A.036 | *54.14.10.04.A | Lieferung und Verlegung Geotextil für den Straßenunterbau | Fornitura e posa di geotessile nontessuto per fondazioni stradali | m2 | m2 | 548 |  | 0
| *02.04.03 | Beton, einschließlich Schalungen | Calcestruzzo compreso casseforme
A.037 | *02.04.03.01.A | Sauberkeitsschicht Beton einschl. Schalung: Rck 150 kg/cm2 | Sottofondaz. cls compr. casseri: Rck 150 kg/cm2 | m2 | m2 | 10 |  | 0
A.038 | *02.04.03.10.B | Stahlbetonstrukt. einschl. Schalung C 25/30 | Struttura c.a. compr. casseri C 25/30 | m3 | m3 | 78 |  | 0
A.039 | *02.04.03.11.A | Treppe Stahlbeton einschl. Schalung C 25/30 | Scala c.a. compr. casseri C 25/30 | m2 | m2 | 5.3 |  | 0
A.040 | *02.04.05.02 | Treppenstufe Fertigteil | Gradino prefabbricato | m | m | 68 |  | 0
A.041 | 02.04.20.01.b | Expositionsklasse XC XC4 mit Wassereindringtiefe 15 mm | classe di esposizione XC XC4 con penetrazione acqua 15 mm | m3 | m3 | 10.5 |  | 0
| 02.05 | Betonstahl | Ferro per c. a.
A.042 | 02.05.01.01.C | Betonstahl: gerippter Stahl Feb 44 | Acciaio tondo: acciaio ad aderenza migl. Feb 44 | kg | kg | 2000 |  | 0
A.043 | 02.05.02.01.A | Betonstahlmatten: gerippter Stahl | Rete elettrosaldata: acciaio ad aderenza migl. | kg | kg | 1000 |  | 0
| 02.07 | Mauerwerk aus künstlichen Steinen (Hohlblocksteinen, Mauerziegeln) | Murature in pietra artificiale (blocchi, laterizi)
A.044 | *02.07.01.04.B | Mauerwerk Leicht-Hochlochziegel: mit MG M5 | Murat. blocchi lat. multif. alv.: con malta cl M5 | m3 | m3 | 33 |  | 0
A.045 | 02.07.03.10.B | Leicht-Hochlochziegel D12cm: mit Kalkzementmörtel | Tramezza later.alveolare spess.12cm: con malta bastarda | m2 | m2 | 174 |  | 0
A.046 | 02.07.03.11.B | Trennwand Leicht-Hochlochziegeln D8cm: mit Kalkzementmörtel | Tramezza later. alveolare spess.8cm: con malta bastarda | m2 | m2 | 5.5 |  | 0
A.047 | *02.07.04.01.C | Raffstorenkasten | Cassonetto per gelosia a pacco | m | m | 105 |  | 0
| *02.09 | Putzarbeiten | Intonaci
A.048 | 02.09.01.03.B | Innenputz 3 Lagen: Spritz+Kalkzem.+Weißkalkfeinputz | Intonaco civile 3 mani: rinzaffo+malta bast.+malta fina | m2 | m2 | 1620 |  | 0
A.049 | *02.09.01.03.D | Innenputz 3 Lagen: Spritz+Kalkzem.+Feuchtraumputz | Intonaco civile 3 mani: rinzaffo+malta bast.+intonaco per ambienti umidi | m2 | m2 | 692 |  | 0
A.050 | 02.09.01.09.A | Wasserabweisender Zementputz: Zementmörtel u. Dichtungsmittel | Intonaco idrorepellente : malta di cem. e additivi | m2 | m2 | 58 |  | 0
A.051 | *02.09.01.13.D | Haft- und Armierungsmörtel: Gewebeeinbettung | Malta rasante e ponte di aderenza: rasatura per applicazione di rete d'armatura | m2 | m2 | 545 |  | 0
A.052 | 02.09.02.01.B | Putzträger Wände: Zem/Holzwollepl. D 25mm | Portaintonaco rivest. pareti: pannelli legno/cem. spess. 25mm | m2 | m2 | 8 |  | 0
A.053 | 02.09.02.01.C | Putzträger Wände: Zem/Holzwollepl. D 30mm | Portaintonaco rivest. pareti: pannelli legno/cem. spess. 30mm | m2 | m2 | 5 |  | 0
A.054 | 02.09.02.02.B | Putzträger für Unterzüge: Zem/Holzwollepl. D 30mm | Portaintonaco rivest. travi: pannelli legno/cem. spess. 30mm | m2 | m2 | 5 |  | 0
A.055 | *02.09.02.06.A | Aufpreis für Putzbewehrung: aus Glasfasergewebe 4x4mm | Sovrapprezzo per armatura intonaco con rete in fibra di vetro 4x4mm | m2 | m2 | 545 |  | 0
| *02.09.04 | Vollwärmeschutz | Cappotto termico
A.056 | *02.09.04.02.D | Wärmedämmsystem für Außenwände: Wärmedämmplatten in Mineralschaum | Sistema di isolamento a cappotto: pannelli termoisolanti in idrati di silicato di calcio | m2 | m2 | 430 |  | 0
| *02.10.02 | Verbundestriche | Massetti di sottofondo
A.057 | *02.10.02.03.B | Ausgleichestrich, D 4-5cm: Schaumbeton | Massetto livellante spess. 4-5cm: cemento cellulare | m2 | m2 | 780 |  | 0
A.058 | *02.10.03.03 | Schwimm. Estrich Beläge im Dünnbett D 6cm | Massetto gallegg. pav. incoll. spess. 6cm | m2 | m2 | 875 |  | 0
| *02.11 | Abdichtungsarbeiten, Dämmarbeiten und Arbeiten zum Oberflächenschutz | Impermeabilizzazioni, coibentazioni e rivestimenti protettivi
A.059 | 02.11.02.01.F | Wandabdichtung: Dichtungsschlämme 4000g/m2 | Imperm. vertic.: malta imperm. 4000g/m2 | m2 | m2 | 97 |  | 0
A.060 | *02.11.03.06 | Zweikomponenten-Abdichtungssystem auf Epoxidharzbasis | Resina epossidica bicomponente | m2 | m2 | 237 |  | 0
A.061 | *02.11.04.01.G | Trennlage: Polyäthylen 0,20mm | Strato separatore: polietilene 0,20mm | m2 | m2 | 1605 |  | 0
A.062 | 02.11.04.02.C | Dampfsperre: Glasgewebe-Dichtungs. 3000g/m2 + Alu-Einlage | Barriera antivapore: membr. 3000g/m2 armata allu. | m2 | m2 | 25 |  | 0
A.063 | *02.11.06.05.B | Anschlußfugen | Giunto di raccordo | m | m | 291 |  | 0
A.064 | 70.10.05.15.D | Abdichtung mit verschweißter PVC Folie, trocken verlegt Folienstärke 1,5 mm - Doppelschweißnaht | Impermeabilizzazione con fogli saldati di PVC, posati a secco spessore foglio 1,5 mm - saldatura doppia | m2 | m2 | 31 |  | 0
A.065 | 02.12.01.10.A | PS-Extruderschaum 32 kg/m3, Böden: D 3cm | Polistirolo estruso, 32 kg/m3, pav.: spess. 3cm | m2 | m2 | 755 |  | 0
A.066 | *02.12.01.10.i | PS-Extruderschaum 32 kg/m3, Böden: D 6cm | Polistirolo estruso, 32 kg/m3, pav.: spess. 6cm | m2 | m2 | 95 |  | 0
A.067 | 02.12.01.16.B | Wärmedämmplatten aus extrudiertem Polystyrol XPS: Dämmplatte XPS, D 12,0 cm | pannelli termoisolanti di polistirene estruso XPS: pannelli in XPS, spess. 12,0 cm | m2 | m2 | 75 |  | 0
A.068 | *02.12.02.03.A | Trittschalldämmschicht: Gummigranulat D 10mm | Isolam. anticalpestio: trucioli gomma spess. 10mm | m2 | m2 | 755 |  | 0
A.069 | 02.12.02.01.B | Dämmstreifen B 12-20cm: Gummigranulat, D 8mm | Isolam. acust. largh. 12-20cm: trucioli gomma spess. 8mm | m | m | 46 |  | 0
A.070 | 02.15.01.08 | PVC-Dachabdichtung, gedämmt | Tetto coibentato con manto PVC | m2 | m2 | 25 |  | 0
A.071 | 02.16.02.02.B | Dränschicht Wände: Polyäthylen-Noppenbahn | Drenaggio vert. muratura: telo in poliet. con bollini | m2 | m2 | 112 |  | 0
| 02.19 | Sanierungsarbeiten | Opere di risanamento
A.072 | 02.19.04.06.C | Nische für Auflager: Stahlbetonmauer | Apert. sedi per elementi strutturali: muratura c.a. | dm3 | dm3 | 187.5 |  | 0
A.073 | *02.19.05.01 | Erweiterung Türöffnung | Ampliamento vano porta | St | cad | 8 |  | 0
A.074 | *02.19.06.06 | Kürzen Balkongeländer | Accorciare ringhiera balcone | St | cad | 20 |  | 0
| 01.01 | Stundenlöhne | Mercedi orarie della mano d'opera
A.075 | 01.01.01.01 | Hochspez. Facharbeiter | Operaio alt. spec. | h | h | 25 |  | 0
A.076 | 01.01.01.02 | Spez. Facharbeiter | Operaio spec. | h | h | 25 |  | 0
A.077 | 01.01.01.03 | Qualifizierter Facharbeiter | Operaio qual. | h | h | 5 |  | 0
A.078 | 01.01.01.04 | Arbeiter | Operaio com. | h | h | 15 |  | 0
|  | Zwischensumme: Baumeisterarbeiten | Subtotale: Opere da impresario - costruttore |  |  |  |  | 0
| *03 | Schlosserarbeiten | Opere da fabbro
A.079 | *03.01.01.01.A | Handelsübliches Stahlprofil | Profilato d'acciaio in commercio | kg | kg | 550 |  | 0
A.080 | *03.02.01.02.B | Schachtabdeckung für Füllung: Abm.500x500mm | Chiusino per riempimento: dim.500x500mm | St | cad | 1 |  | 0
A.081 | *03.03.01.03.A | Handlauf rostfreier Stahl: gerade Treppe und Gang | Corrimano acciaio inossidabile: scala rettilinea e corridoio | m | m | 97 |  | 0
A.082 | *03.03.01.05 | Zusätzlicher Handlauf rostfreier Stahl Balkon | Ulteriore corrimano acciaio inossidabile balcone | m | m | 52 |  | 0
A.083 | *03.03.02.01.A | Geländer | Ringhiera | m | m | 38 |  | 0
A.084 | *03.04.01.01.A | Stahltreppe gerade: Treppe (7 Stufen) | Scala rettilinea: scala (7 gradini) | St | cad | 1 |  | 0
A.085 | *03.05.04.01.C | Wintergarten in Edelstahl | Giardino d'inverno in acciaio inox | psch | a corpo | 1 |  | 0
| *03.06 | Türen | Porte
A.086 | *03.06.03.01.A | Feuerschutztür Stahl: 900x2150mm REI 60' | Porta tagliafuoco acciaio: 900x2150mm REI 60' | St | cad | 2 |  | 0
A.087 | *03.06.03.01.B | Feuerschutztür Stahl: 900x2150mm REI 120' | Porta tagliafuoco acciaio: 900x2150mm REI 120' | St | cad | 2 |  | 0
A.088 | *03.06.03.01.C | Feuerschutztür Stahl: 1000x2250mm REI 60' | Porta tagliafuoco acciaio: 1000x2250mm REI 60' | St | cad | 1 |  | 0
A.089 | *03.06.03.01.D | Feuerschutztür Stahl: 1000x2150mm REI 120' | Porta tagliafuoco acciaio: 1000x2150mm REI 120' | St | cad | 4 |  | 0
A.090 | *03.06.03.01.E | Feuerschutztür Stahl: 1150x2150mm REI 60' | Porta tagliafuoco acciaio: 1150x2150mm REI 60' | St | cad | 1 |  | 0
A.091 | *03.06.03.01.F | Feuerschutztür Stahl: 1200x2150mm REI 60' | Porta tagliafuoco acciaio: 1200x2150mm REI 60' | St | cad | 1 |  | 0
A.092 | *03.06.03.01.G | Feuerschutztür Stahl: 1200x2150mm REI 120' | Porta tagliafuoco acciaio: 1200x2150mm REI 120' | St | cad | 1 |  | 0
A.093 | *03.06.03.01.H | Feuerschutztür Stahl: 1300x2150mm REI 120' | Porta tagliafuoco acciaio: 1300x2150mm REI 120' | St | cad | 1 |  | 0
A.094 | *03.06.03.01.I | Feuerschutztür Stahl: 1700x2250mm REI 60' | Porta tagliafuoco acciaio: 1700x2250mm REI 60' | St | cad | 1 |  | 0
A.095 | *03.06.03.01.J | Feuerschutztür Stahl: 2500x2150mm REI 60' | Porta tagliafuoco acciaio: 2500x2150mm REI 60' | St | cad | 1 |  | 0
A.096 | *03.06.03.01.K | Feuerschutztür Stahl: 1550x2150mm REI 120' | Porta tagliafuoco acciaio: 1550x2150mm REI 120' | St | cad | 1 |  | 0
A.097 | *03.06.03.01.L | Feuerschutztür Stahl: 1570x2150mm REI 60' | Porta tagliafuoco acciaio: 1570x2150mm REI 60' | St | cad | 2 |  | 0
A.098 | *03.06.03.01.M | Feuerschutztür Stahl: 2285x2250mm REI 60' | Porta tagliafuoco acciaio: 2285x2250mm REI 60' | St | cad | 1 |  | 0
A.099 | *03.06.03.03.C | Feuerschutztür Edelstahl mit Verglasung: 2-flügelig REI 60' | Porta tagliafuoco acciaio inox vetrata: 2 battenti REI 60' | m2 | m2 | 9.8 |  | 0
A.100 | *03.09.03.01 | Kantenschutzprofil Edelstahl | Paraspigolo acciaio inox | m | m | 96 |  | 0
| 01.01.02 | Metallsektor | Settore metallo
A.101 | 01.01.02.01 | Arbeiter 5. Stufe | Operaio di 5. livello | h | h | 10 |  | 0
A.102 | 01.01.02.02 | Arbeiter 4. Stufe | Operaio di 4. livello | h | h | 10 |  | 0
A.103 | 01.01.02.03 | Arbeiter 3. Stufe | Operaio di 3. livello | h | h | 5 |  | 0
A.104 | 01.01.02.04 | Arbeiter 2. Stufe | Operaio di 2. livello | h | h | 10 |  | 0
|  | Zwischensumme: Schlosserarbeiten | Subtotale: Opere da fabbro |  |  |  |  | 0
| *04 | Malerarbeiten und Trockenbauarbeiten | Opere da pittore e opere di costruttore a secco
A.105 | 04.01.01.05.A | Absperrmittel: auf Grundlage von Fluaten | Fondo isol.: a base di fluosilicati | m2 | m2 | 5 |  | 0
A.106 | 04.01.01.06.B | Absperrmittel: auf Grundlage von Al-Salzen | Fondo isol.: a base di allumina a mano | m2 | m2 | 756 |  | 0
A.107 | 04.01.01.09.B | Einzelriß: Armierung B 10-20cm | Fessurazioni: retina largh. 10-20cm | m | m | 55 |  | 0
A.108 | *04.01.02.07.a | Siliconharzemuls. Farbe: hellgetönt | Pittura emuls. res. silic.: tinta chiara | m2 | m2 | 448 |  | 0
A.109 | *04.01.03.02.A | Silikatfarbe aus Kaliwasserglas: hellgetönt | Silicati di potassio: tinta chiara | m2 | m2 | 2813 |  | 0
A.110 | *04.01.03.02.C | Silikatfarbe aus Kaliwasserglas: sattgetönt | Silicati di potassio: tinta intensa | m2 | m2 | 35 |  | 0
A.111 | *04.01.03.02.D | Silikatfarbe aus Kaliwasserglas: Vollton | Silicati di potassio: tinta profonda | m2 | m2 | 45 |  | 0
| *04.05 | Trockenbauarbeiten | Lavori da costruttore a secco
A.112 | *04.05.01.02.A | Unterdecke Gipskartonpl.: D 12,5mm | Controsoff. lastre cartongesso: spess. 12,5mm | m2 | m2 | 228 |  | 0
A.113 | *04.05.01.02.C | Unterdecke Gipskartonpl.: D 12,5mm, wasserabweisend | Controsoff. lastre cartongesso: spess. 12,5mm, idrorepellenti | m2 | m2 | 132 |  | 0
A.114 | *04.05.01.05.A | Akustikdesigndecke: Gipskarton D12,5mm | Controsoffitto fonoassorbente: cartongesso spess. 12,5mm | m2 | m2 | 322 |  | 0
A.115 | *04.05.01.06.A | Abgehängte Stahldecke mit Langfeldplatten, Abklapp- und Schiebesystem | Controsoffitto metallico con pannelli rettangolari ribaltabili | m2 | m2 | 73 |  | 0
|  | Zwischensumme: Malerarbeiten | Subtotale: Opere da pittore |  |  |  |  | 0
| *05 | Keramische Fliesen- und Plattenarbeiten | Opere in piastrelle e in lastre di ceramica
A.116 | *05.01.02.04.B | Bodenbelag Feinsteinzeug frostb. EN 176: 20x20cm rutschh. | Pavim. piastr. grès porcell. ingl. EN 176: 20x20cm antisc. | m2 | m2 | 106.5 |  | 0
A.117 | *05.01.02.05.F | Bodenbel. Tritt- u. Setzstufe | Pavim. piastr. gradino | ml | ml | 1.5 |  | 0
A.118 | *05.02.02.01.D | Wandverkleid. glas. Einbrand Fliesen UNI EN 159 BIII - UNI EN 177 BIIa: 20x20cm | Rivest. piastr. smalt. monocott. UNI EN 159 BIII - UNI EN 177 BIIa: 20x20cm | m2 | m2 | 20 |  | 0
A.119 | *05.03.02.01.B | Sockel: Feisteinzeug frostbest. H 10 | Zoccolino: grés porcell. H 10 | m | m | 266 |  | 0
A.120 | *05.03.02.02.A | Aufpreis elastische Fugen | Sovraprezzo fuga con mastice di elasticità | m | m | 273.3 |  | 0
A.121 | 05.04.01.01.A | Dispersionsgrundierung im Innenbereich Verbundabdichtung auf Kunstharzbasis | Appretto in dispersione per interni impermeabilizzazione a base di resine sintetiche | m2 | m2 | 20 |  | 0
A.122 | *05.04.01.02.A | Flächenabdichtung auf Dispersionsbasis für den Innenbereich Verbundabdichtung für spritzwasserbelastete Wand und Bodenbeläge | Impermeabilizzazione di superficie in dispersione per interni impermeabilizzazione per muri e pavimenti sottoposti a spruzzi d'acqua | m2 | m2 | 20 |  | 0
A.123 | 05.04.02.01.A | Verbundabdichtungen Dichtband | Sistemi impermeabilizzanti nastro gommato | m | m | 472 |  | 0
A.124 | 05.04.02.01.C | Verbundabdichtungen Dichtmanschetten Bodenabläufe 30x30cm | Sistemi impermeabilizzanti mascherine scarichi a pavimento 30x30cm | St | cad | 3 |  | 0
A.125 | 05.04.02.01.E | Verbundabdichtungen Dichtecken 90° und 270° | Sistemi impermeabilizzanti angolari 90° e 270° | St | cad | 70 |  | 0
|  | Zwischensumme: Keramische Fliesen- und Plattenarbeiten | Subtotale: Opere in piastrelle e in lastre di ceramica |  |  |  |  | 0
| *06 | Bodenbelag- und Parkettarbeiten | Pavimenti caldi
A.126 | 06.01.01.01 | Untergr. absaugen | Spolvero massetto | m2 | m2 | 755 |  | 0
A.127 | 06.01.02.01 | Fuge schließen | Sigillatura fessure | m | m | 65 |  | 0
A.128 | *06.02.01.02.c | Bodenbelag Vinyl: D2mm, antistatisch | Pavimento vinile: spess.2mm, antistatico | m2 | m2 | 355 |  | 0
A.129 | *06.02.07.01 | Kunstharzboden | Pavimentazione epossidica | m2 | m2 | 400 |  | 0
A.130 | *06.02.07.02 | Kunstharzbeschichtung an Wänden | Rivestimento epossidico pareti | m2 | m2 | 545 |  | 0
A.131 | *06.06.02.01 | Fußleiste Vinyl H80 | Zoccolino battiscopa vinile a80 | m | m | 334 |  | 0
A.132 | *06.06.02.03 | Fußleiste Kunstharz | Zoccolino in resina epossidica | m | m | 348 |  | 0
|  | Zwischensumme: Bodenbelag- und Parkettarbeiten | Subtotale: Pavimenti caldi |  |  |  |  | 0
| *08 | Spenglerarbeiten | Opere da lattoniere
A.133 | 08.02.03.02.A | Ablaufstutzen verz. besch. Stahl: 285/80 | Bocchello in lam. zinc. prev.: 285/80 | St | cad | 5 |  | 0
A.134 | 08.02.03.03.B | Rinnenkessel verz. besch. Stahl: 20x30x25cm | Vaschetta grondaia lam. zinc. prev.: 20x30x25cm | St | cad | 5 |  | 0
A.135 | 08.02.03.04.A | Regenrohr verz. besch. Stahl: ø 80 | Tubo pluviale lam. zinc. prev.: ø 80 | m | m | 16 |  | 0
A.136 | 08.02.03.05.A | Standrohr verz. besch. Stahl: ø 80 | Terminale lam. zinc. prev.: ø 80 | St | cad | 5 |  | 0
A.137 | 08.02.03.10.A | Rohrbogen verz. besch. Stahl: ø80 | Curva pluviale lam. zinc. prev.: ø80 | St | cad | 30 |  | 0
A.138 | 08.02.04.02.C | Kappleiste verz. besch. Stahl: 20cm | Listello a sbalzo lam. zinc. prev.: 20cm | m | m | 22 |  | 0
A.139 | 08.02.04.04.B | Mauerabdeckung verz. besch. Stahl: 67cm | Copertina lam. zinc. prev.: 67cm | m | m | 19 |  | 0
A.140 | *08.02.04.05.B | Fensterbankabdeck. verz. besch. Stahl: 33-50cm | Rivest. davanzale lam. zinc. prev.: 33-50cm | m | m | 53 |  | 0
|  | Zwischensumme: Spenglerarbeiten | Subtotale: Opere da lattoniere |  |  |  |  | 0
| *09 | Tischlerarbeiten | Opere da falegname
A.141 | *09.01.01.01.E | Fenster Holzrahmen: Lärche: Uw<=1,1 W/m2K | Finestra, telai legno: larice: Uw<=1,1 W/m2K | m2 | m2 | 112 |  | 0
A.142 | *09.01.02.01.A | Fenster PVC-Rahmen: weiß | Finestra telai in PVC: bianco | St | cad | 1 |  | 0
A.143 | *09.06.01.05.B | Fensteröffner Elektromotor: Flügel 1200-2400 | Ferramenta apri-finestra a mot. elettr.: battente 1200-2400 | St | cad | 2 |  | 0
| *09.02 | Türen | Porte
A.144 | *09.02.01.06.f | Hauseingangstür: U <=1,2 W/m2K | Portoncino d'entrata: U <=1,2 W/m2K | St | cad | 1 |  | 0
A.145 | *09.02.01.06.g | Hauseingangstür: U <=1,2 W/m2K | Portoncino d'entrata: U <=1,2 W/m2K | St | cad | 1 |  | 0
A.146 | *09.03.02.03.C | Innentür mit Edelstahlzarge | Porta interna su cassaporta di acciaio inox | St | cad | 28 |  | 0
A.147 | *09.03.02.03.D | Innentür mit Edelstahlzarge | Porta interna su cassaporta di acciaio inox | St | cad | 5 |  | 0
A.148 | *09.03.02.03.E | Innentür mit Edelstahlzarge | Porta interna su cassaporta di acciaio inox | St | cad | 1 |  | 0
A.149 | *09.03.04.02.B | Feuerschutztür auf Edelstahlzarge: REI 60' | Porta tagliafuoco su cassaporta di acciaio inox: REI 60' | St | cad | 7 |  | 0
A.150 | *09.03.04.02.C | Feuerschutztür auf Edelstahlzarge: REI 60' | Porta tagliafuoco su cassaporta di acciaio inox: REI 60' | St | cad | 2 |  | 0
A.151 | *09.04.03.03.A | Ganzmetall-Raffstore: Lamellen 92mm | Gelosia a pacco interam. metall.: lamelle 92mm | m2 | m2 | 117 |  | 0
A.152 | 09.04.05.05.a | Elektro-Motor 120W: Ganzmetall-Raffjalousie | Motore elettr. tubolare 120W: frangisole a pacco interam. metall. | St | cad | 37 |  | 0
A.153 | 09.06.04.02.B | Schließanlage (pro Zylinder) mit Sicherheitskarte | Chiusura centralizz. (per cilindro) con carta di sicurezza | St | cad | 65 |  | 0
A.154 | 09.08.02.01.B | Pinn-Wand Magnetplatte melaminbeschichtet | Pannello parete lastra magnetica, rivestimento melamminico | m2 | m2 | 21 |  | 0
|  | Zwischensumme: Tischlerarbeiten | Subtotale: Opere da falegname |  |  |  |  | 0
| *10 | Naturwerksteinarbeiten, Betonwerksteinarbeiten | Opere in pietra naturale, opere in pietra di conglomerato cementizio
A.155 | *10.01.01.02.i | Bodenbelag in Dünnbett adaptiert | Pavimento con adesivo cementizio adattato | m2 | m2 | 40 |  | 0
A.156 | *10.07.01.01.i | Sockelleiste adaptiert | Zoccolino battiscopa adattato | m | m | 45 |  | 0
A.157 | *10.08.01.01.G | Abdeckung: Sandstein Südtirol (fein geschliffen) | Copertina: Arenaria grigia Alto Adige (levigata fine) | m | m | 23 |  | 0
|  | Zwischensumme: Naturwerksteinarbeiten, Betonwerksteinarbeiten | Subtotale: Opere in pietra naturale, opere in pietra di conglomerato cementizio |  |  |  |  | 0
| 12 | Verglasungsarbeiten | Opere da vetraio
A.158 | *12.01.04.01.A | Wandverkleidung ESG: D 8mm | Rivestimento parete vetro temperato: D 8mm | St | cad | 10 |  | 0
A.159 | *12.04.01.01.b | Ganzglastür: 2000x2400mm | Porta in vetro: 2000x2400mm | St | cad | 1 |  | 0
A.160 | *12.05.01.01 | Raumhohe Trennwände in Ganzglas: Glasdicke 12mm | Parete divisoria interamente in vetro: spessore vetro 12mm | m2 | m2 | 10.2 |  | 0
A.161 | *12.05.01.02.A | Raumhohe Ganzglaswand mit zweischeibigem Glas, Schalldämwert 55 dB | Parete divisoria interamente in vetro a due lastre, insonorizzazione 55 dB | m2 | m2 | 3.6 |  | 0
A.162 | *12.05.02.01 | Brüstung aus VSG | Parapetto di vetro stratificato | m | m | 3.6 |  | 0
A.163 | *12.05.02.02 | Geländer aus VSG | Ringhiera di vetro stratificato | m | m | 10 |  | 0
|  | Zwischensumme: Verglasungsarbeiten | Subtotale: Opere da vetraio |  |  |  |  | 0
| *15.01.01 | Allgemeine Beschreibung | Descrizione generale
E.001 | *15.01.02 | PE Rohr DN110 | PE Tubo DN110 | m | m | 50 |  | 0
E.002 | *15.01.03 | PE Rohr DN50 | PE Tubo DN50 | m | m | 100 |  | 0
E.003 | *15.01.04 | PE Rohr DN40 | PE Tubo DN40 | m | m | 150 |  | 0
E.004 | *15.01.05 | Schacht 400x400mm | Pozzetto 400x400mm | je | cad. | 2 |  | 0
E.005 | *15.02.01 | Is. CU Kabel PE FG7(O)R 1x25mm² | Cavo rame isolato conduttore PE FG7(O)R 1x25mm² | m | m | 250 |  | 0
E.006 | *15.02.02 | Kreuzverbinder für Bandeisen 30x3,5mm | Morsetto per piattina 30x3,5mm | je | cad. | 1 |  | 0
E.007 | *15.02.03 | Potentialausgleichschiene | Barra equipotenziale | je | cad. | 3 |  | 0
E.008 | *15.02.04 | Knotenpunkt Potentialausgleich, 12 Abgänge | Nodo equipotenziale, 12 partenze | je | cad. | 8 |  | 0
E.009 | *15.02.05 | Knotenpunkt Potentialausgleich, 24 Abgänge | Nodo equipotenziale, 24 partenze | je | cad. | 5 |  | 0
E.010 | *15.02.06 | Potentialausgleich Technikraum | Colleg. equipot. vano tecnico | je | cad. | 3 |  | 0
E.011 | *15.02.07 | Potentialausgleich Bad/WC | Collegamento bagno/WC | je | cad. | 4 |  | 0
E.012 | *15.02.08 | Potentialausgleich Heizungsunterverteiler | Colleg. equipot. collettori secondari | je | cad. | 5 |  | 0
E.013 | *15.02.09 | Potentialausgleich Kanal oder Wanne | Colleg. equipot. canale o passerella | m | m | 90 |  | 0
E.014 | *15.02.10 | Potentialausgleich Lüftungskanäle und Rohre | Colleg. equipot. canali ventilazioni e tubi | m | m | 300 |  | 0
E.015 | *15.02.11 | Potentialausgleich Signalschrank | Colleg. equipot. armadio segnale | je | cad. | 15 |  | 0
E.016 | *15.02.12 | Potentialausgleich Schaltschrank | Colleg. equipot. quadro di distribuzione | je | cad. | 5 |  | 0
E.017 | *15.02.13 | Potentialausgleich medizinisches Gerät | Colleg. equipot. apparecchi d'uso medico | je | cad. | 15 |  | 0
E.018 | *15.02.14 | Potentialausgleich einer metallischen Struktur | Colleg. equipot. struttura metallica | je | cad. | 60 |  | 0
E.019 | *15.02.15 | Potentialausgleich Aufzug | Colleg. equipotenz. ascensore | je | cad. | 1 |  | 0
E.020 | *15.02.16 | Überprüfung Erdungsanlage und Blitzschutz | Verifica dell'impianto messa a terra e dell'impianto protezione contro fulmini | je | cad. | 1 |  | 0
| *15.03.01 | Allgemeine Beschreibung Verteiler | Descrizione generale quadri
E.021 | *15.03.02 | Auf Putz Verteilerkasten 24 Mod. | Centralino in vista 24 mod. | je | cad. | 1 |  | 0
E.022 | *15.03.03 | Auf Putz Verteilerkasten 12 Mod. | Centralino in vista 12 mod. | je | cad. | 10 |  | 0
E.023 | *15.03.04 | Verteilerschrank, Wandmontage AP, 96 Module, 674x574x140mm | Quadro di distribuzione a parete, 96 moduli, 674x574x140mm | je | cad. | 1 |  | 0
E.024 | *15.03.05 | Standverteilerschrank IP40 2025x1500x200mm, inkl. Sammelschienen | Armadio IP40 2025x1500x200mm, con barre di collegamento | je | cad. | 1 |  | 0
E.025 | *15.03.06 | Standverteilerschrank IP40 2025x2100x200mm, inkl. Sammelschienen | Armadio IP40 2025x2100x200mm, con barre di collegamento | je | cad. | 1 |  | 0
| *15.04.01 | Allgemeine Beschreibung Schutzgeräte | Descrizione generale apparecchiature di protezione
E.026 | *15.04.02 | Multimeter | Multimetro | je | cad. | 1 |  | 0
E.027 | *15.04.03 | Trenner 4x160A | Sezionatore 4x160A | je | cad. | 1 |  | 0
E.028 | *15.04.04 | Trenner 4x100A | Sezionatore 4x100A | je | cad. | 1 |  | 0
E.029 | *15.04.05 | Trenner 4x63A | Sezionatore 4x63A | je | cad. | 1 |  | 0
E.030 | *15.04.06 | Trenner 4x40A | Sezionatore 4x40A | je | cad. | 1 |  | 0
E.031 | *15.04.07 | Trenner 2x32A | Sezionatore 2x32A | je | cad. | 1 |  | 0
E.032 | *15.04.08 | Thermomagnetischer Leistungsschalter 4x80..125A 10kA | Interruttore magnetotermico 4x80..125A 10kA | je | cad. | 2 |  | 0
E.033 | *15.04.09 | Thermomagnetischer Leistungsschalter 4x40..63A 6kA | Interruttore magnetotermico 4x40..63A 6kA | je | cad. | 12 |  | 0
E.034 | *15.04.10 | Thermomagnetischer Leistungsschalter 4x10..32A 6kA | Interruttore magnetotermico 4x10..32A 6kA | je | cad. | 7 |  | 0
E.035 | *15.04.11 | Thermomagnetischer Leistungsschalter 2x10..32A 6kA | Interruttore magnetotermico 2x10..32A 6kA | je | cad. | 90 |  | 0
E.036 | *15.04.12 | Thermomagnetischer Leistungsschalter 2x4..6A 6kA | Interruttore magnetotermico 2x4..6A 6kA | je | cad. | 15 |  | 0
E.037 | *15.04.13 | Fehlerstromschutzschalter für Automaten C120 4x125A 300 mA S | Interruttore diff. per blocchi C120 4x125A 300 mA S | je | cad. | 1 |  | 0
E.038 | *15.04.14 | Fehlerstromschutzschalter 4x63A 300mA Klasse A ""si"" | Interruttore differenziale 4x63A 300mA classe A ""si"" | je | cad. | 6 |  | 0
E.039 | *15.04.15 | Fehlerstromschutzschalter 4x63A 300mA Klasse A | Interruttore differenziale 4x63A 300mA classe A | je | cad. | 2 |  | 0
E.040 | *15.04.16 | Fehlerstromschutzschalter 4x25A 300mA Klasse A | Interruttore differenziale 4x25A 300mA classe A | je | cad. | 2 |  | 0
E.041 | *15.04.17 | Fehlerstromschutzschalter 4x80A 300mA Typ SI selektiv | Interruttore differenziale 4x80A 300mA tipo SI selettivo | je | cad. | 2 |  | 0
E.042 | *15.04.18 | Fehlerstromschutzschalter 4x63A 300mA Typ SI selektiv | Interruttore differenziale 4x63A 300mA tipo SI selettivo | je | cad. | 2 |  | 0
E.043 | *15.04.19 | Fehlerstromschutzschalter 4x40A 30mA Klasse A | Interruttore differenziale 4x40A 30mA classe A | je | cad. | 1 |  | 0
E.044 | *15.04.20 | Fehlerstromschutzschalter 4x25A 300mA Klasse A | Interruttore differenziale 4x25A 300mA classe A | je | cad. | 1 |  | 0
E.045 | *15.04.21 | Fehlerstromschutzschalter 2x40A 30mA Klasse A | Interruttore differenziale 2x40A 30mA classe A | je | cad. | 15 |  | 0
E.046 | *15.04.22 | Fehlerstromschutzschalter 2x25A 30mA Klasse A | Interruttore differenziale 2x25A 30mA classe A | je | cad. | 1 |  | 0
E.047 | *15.04.23 | Fehlerstromschutzschalter 2x25A 30mA Klasse A | Interruttore differenziale 2x25A 30mA classe A | je | cad. | 65 |  | 0
E.048 | *15.04.24 | Thermomagnetischer FI-Schutzschalter 1+N 16A 6,0kA 30mA | Interruttore magnetotermico diff. 1+N 16A 6,0kA 30mA | je | cad. | 5 |  | 0
E.049 | *15.04.25 | Thermomagnetischer FI-Schutzschalter 1+N 10A 6,0kA 30mA | Interruttore magnetotermico diff. 1+N 10A 6,0kA 30mA | je | cad. | 5 |  | 0
E.050 | *15.04.26 | Thermomagnetischer FI-Schutzschalter 1+N 6A 6,0kA 30mA | Interruttore magnetotermico diff. 1+N 6A 6,0kA 30mA | je | cad. | 5 |  | 0
E.051 | *15.04.27 | Auslösespule MX+OF | Sganciatore a lancio di corrente MX+OF | je | cad. | 1 |  | 0
E.052 | *15.04.28 | Hilfskontakt OF+SD/OF | Contatto ausiliario OF+SD/OF | je | cad. | 118 |  | 0
E.053 | *15.04.29 | Hilfskontakt OFsp | Contatto ausiliario OFsp | je | cad. | 19 |  | 0
E.054 | *15.04.30 | Signalleuchte grün | Lampada di segnalazione verde | je | cad. | 12 |  | 0
E.055 | *15.04.31 | Schütz 1NA+1NC 16A 230V | Contattore 1NA+1NC 16A 230V | je | cad. | 30 |  | 0
E.056 | *15.04.32 | Schütz 2NA 16A 230V | Contattore 2NA 16A 230V | je | cad. | 10 |  | 0
E.057 | *15.04.33 | Sicherungstrenner 3+N, max. 125A | Sezionatori-fusibili 3+N, max. 125A | je | cad. | 1 |  | 0
E.058 | *15.04.34 | Sicherungstrenner 3+N, max. 32A | Sezionatori-fusibili 3+N, max. 32A | je | cad. | 4 |  | 0
| *15.05.01 | Allgemeine Beschreibung Schutzgeräte Blitzschutz | Descrizione generale apparecchiature di protezione fulmini
E.059 | *15.05.02 | Kombi-Ableiter TN-S | Scaricatore combinato modulare TN-S |  |  | 1 |  | 0
E.060 | *15.05.03 | Überspannungsableiter 4 polig; TN-S | Limitatore di sovratensione tetrapolare TN-S |  |  | 3 |  | 0
E.061 | *15.05.04 | Überspannungs-Ableiter 2P | Limitatore di sovratensione 2P |  |  | 1 |  | 0
E.062 | *15.05.05 | Überspannungs-Ableiter 4P | Limitatore di sovratensione 4P |  |  | 1 |  | 0
E.063 | *15.05.06 | Basisteil | Elemento base universale |  |  | 10 |  | 0
E.064 | *15.05.07 | LifeCheck-Modul | LifeCheck-modulo |  |  | 10 |  | 0
E.065 | *15.05.08 | Condition Monitoring System LifeCheck | Condition Monitoring System LifeCheck |  |  | 1 |  | 0
E.066 | *15.05.09 | Ableiterprüfgerät LifeCheck | Strumento portatile con sensore LifeCheck |  |  | 1 |  | 0
| *15.06.01 | Allgem. Beschr. AP - Installationen | Descrizione generale installazione in vista
E.067 | *15.06.02 | Abzweigdose für Verteilung 294x152x70mm | Cassette di derivazione 294x152x70mm | je | cad. | 15 |  | 0
E.068 | *15.06.03 | Abzweigdose für Verteilung 392x152x70mm | Cassette di derivazione 392x152x70mm | je | cad. | 15 |  | 0
E.069 | *15.06.04 | Abzweigdose für Verteilung 480x160x70mm | Cassette di derivazione 480x160x70mm | je | cad. | 10 |  | 0
E.070 | *15.06.05 | Abzweigdose für Verteilung 516x202x80mm | Cassette di derivazione 516x202x80mm | je | cad. | 10 |  | 0
E.071 | *15.06.06 | Abzweigdose für Verteilung 516x297x80mm | Cassette di derivazione 516x297x80mm | je | cad. | 10 |  | 0
E.072 | *15.06.07 | Gerätedose rund UP flach | Scatola portapparecchi da incasso, rotonda, bassa | je | cad. | 100 |  | 0
E.073 | *15.06.08 | Gerätedose UP tief | Scatola portapparecchi da incasso, rotonda, profonda | je | cad. | 200 |  | 0
E.074 | *15.06.09 | Gerätedose ECON rund Hohlwand 48mm | Scatola portapparecchi ECON rotonda muro cavo 48mm | je | cad. | 20 |  | 0
E.075 | *15.06.10 | Federdeckel (blind) für Gerätedose rund | Coperchio cieco per scatola portapparecchi rotonda | je | cad. | 30 |  | 0
E.076 | *15.06.11 | Brandschutzkissen REI180 | Cuscino termoespandente REI180 | je | cad. | 150 |  | 0
E.077 | *15.06.12 | Kabelkanal verzinkt, IP40, 500x75mm | Passerella portacavi zincata, IP40, 500x75mm | m | m | 15 |  | 0
E.078 | *15.06.13 | Kabelkanal verzinkt, IP40, 400x75mm | Passerella portacavi zincata, IP40, 400x75mm | m | m | 30 |  | 0
E.079 | *15.06.14 | Kabelkanal verzinkt, IP40, 300x75mm | Passerella portacavi zincata, IP40, 300x75mm | m | m | 20 |  | 0
E.080 | *15.06.15 | Kabelkanal verzinkt, IP40, 200x75mm | Passerella portacavi zincata, IP40, 200x75mm | m | m | 150 |  | 0
E.081 | *15.06.16 | Kabelkanal verzinkt, IP40, 100x75mm | Passerella portacavi zincata, IP40, 100x75mm | m | m | 100 |  | 0
E.082 | *15.06.17 | Alternative Kanalführung Kabelkanal verzinkt, 400x75mm | Posa alternativa passerella portacavi zincata, 500x75mm | je | cad. | 1 |  | 0
E.083 | *15.06.18 | Alternative Kanalführung Kabelkanal verzinkt, 400x75mm | Posa alternativa passerella portacavi zincata, 400x75mm | je | cad. | 5 |  | 0
E.084 | *15.06.19 | Alternative Kanalführung Kabelkanal verzinkt, 300x75mm | Posa alternativa passerella portacavi zincata, 300x75mm | je | cad. | 2 |  | 0
E.085 | *15.06.20 | Alternative Kanalführung Kabelkanal verzinkt, 200x75mm | Posa alternativa passerella portacavi zincata, 200x75mm | je | cad. | 5 |  | 0
E.086 | *15.06.21 | Alternative Kanalführung Kabelkanal verzinkt, 100x75mm | Posa alternativa passerella portacavi zincata, 100x75mm | je | cad. | 5 |  | 0
E.087 | *15.06.22 | PVC Rohr starr RMP 20mm | Tubo PVC rigido RMP 20mm | m | m | 50 |  | 0
E.088 | *15.06.23 | PVC Rohr starr RMP 25mm | Tubo PVC rigido RMP 25mm | m | m | 300 |  | 0
E.089 | *15.06.24 | PVC Rohr starr RMP 32mm | Tubo PVC rigido RMP 32mm | m | m | 300 |  | 0
E.090 | *15.06.25 | PVC Rohr starr RMP 40mm | Tubo PVC rigido RMP 40mm | m | m | 50 |  | 0
E.091 | *15.06.26 | Abzweigdose auf Putz 460x380x120mm | Scatola di derivazione a parete 460x380x120mm | je | cad. | 30 |  | 0
E.092 | *15.06.27 | Abzweigdose auf Putz Radius=80mm | Scatola di derivazione a parete raggio=80mm | je | cad. | 15 |  | 0
E.093 | *15.06.28 | Abzweigdose auf Putz 120x80x50mm | Scatola di derivazione a parete 120x800x50mm | je | cad. | 15 |  | 0
E.094 | *15.06.29 | Abzweigdose auf Putz 190x140x70mm | Cassette di derivazione in vista 190x140x70mm | je | cad. | 15 |  | 0
E.095 | *15.06.30 | Abzweigdose auf Putz 240x190x90mm | Cassette di derivazione in vista 240x190x90mm | je | cad. | 15 |  | 0
E.096 | *15.06.31 | Abzweigdose auf Putz 300x220x120mm | Scatola di derivazione a parete 300x220x120mm | je | cad. | 15 |  | 0
E.097 | *15.06.32 | Installationsrohr biegsam FK 20mm | Tubo pieghevole FK 20mm | m | m | 500 |  | 0
E.098 | *15.06.33 | Installationsrohr biegsam FK 25mm | Tubo pieghevole FK 25mm | m | m | 700 |  | 0
E.099 | *15.06.34 | Installationsrohr biegsam FK 32mm | Tubo pieghevole FK 32mm | m | m | 500 |  | 0
E.100 | *15.06.35 | Installationsrohr biegsam FK 40mm | Tubo pieghevole FK 40mm | m | m | 200 |  | 0
E.101 | *15.06.36 | Abzweigdose für Verteilung 118x96x70mm | Cassette di derivazione 118x96x70mm | je | cad. | 15 |  | 0
E.102 | *15.06.37 | Abzweigdose für Verteilung 160x130x70mm | Cassette di derivazione 160x130x70mm | je | cad. | 15 |  | 0
| *15.07.01 | Allgemeine Beschreibung Kabel | Descrizione cavi
E.103 | *15.07.02 | Is. CU Kabel FG7(O)R 1x35mm² | Cavo rame isolato FG7(O)R 1x35mm² | m | m | 50 |  | 0
E.104 | *15.07.03 | Is. CU Kabel FG7(O)R 1x16mm² | Cavo rame isolato FG7(O)R 1x16mm² | m | m | 20 |  | 0
E.105 | *15.07.04 | Is. CU Kabel FG7(O)R 5x25mm² | Cavo rame isolato FG7(O)R 5x25mm² | m | m | 50 |  | 0
E.106 | *15.07.05 | Is. CU Kabel FG7(O)R 5x16mm² | Cavo rame isolato FG7(O)R 5x16mm² | m | m | 50 |  | 0
E.107 | *15.07.06 | Is. CU Kabel FG7(O)R 5x10mm² | Cavo rame isolato FG7(O)R 5x10mm² | m | m | 160 |  | 0
E.108 | *15.07.07 | Is. CU Kabel FG7(O)R 5x6mm² | Cavo rame isolato FG7(O)R 5x6mm² | m | m | 50 |  | 0
E.109 | *15.07.08 | Is. CU Kabel FG7(O)R 5x4mm² | Cavo rame isolato FG7(O)R 5x4mm² | m | m | 50 |  | 0
E.110 | *15.07.09 | Is. CU Kabel FG7(O)R 5x2,5mm² | Cavo rame isolato FG7(O)R 5x2,5mm² | m | m | 100 |  | 0
E.111 | *15.07.10 | Is. CU Kabel FG7(O)R 5x1,5mm² | Cavo rame isolato FG7(O)R 5x1,5mm² | m | m | 100 |  | 0
E.112 | *15.07.11 | Is. CU Kabel FG7(O)R 4x1,5mm² | Cavo rame isolato FG7(O)R 4x1,5mm² | m | m | 50 |  | 0
E.113 | *15.07.12 | Is. CU Kabel FG7(O)R 3x2,5mm² | Cavo rame isolato FG7(O)R 3x2,5mm² | m | m | 50 |  | 0
E.114 | *15.07.13 | Is. CU Kabel FG7(O)R 3x1,5mm² | Cavo rame isolato FG7(O)R 3x1,5mm² | m | m | 50 |  | 0
E.115 | *15.07.14 | Is. CU Kabel FROR 2x1,5mm² | Cavo rame isol. FROR 2x1,5mm² | m | m | 500 |  | 0
E.116 | *15.07.15 | Is. CU Kabel FROR 3x1,5mm² | Cavo rame isol. FROR 3x1,5mm² | m | m | 700 |  | 0
E.117 | *15.07.16 | Is. CU Kabel FROR 5x1,5mm² | Cavo rame isol. FROR 5x1,5mm² | m | m | 200 |  | 0
E.118 | *15.07.17 | Is. CU Kabel FROR 3x2,5mm² | Cavo rame isol. FROR 3x2,5mm² | m | m | 500 |  | 0
E.119 | *15.07.18 | Is. CU Kabel FROR 5x2,5mm² | Cavo rame isol. FROR 5x2,5mm² | m | m | 150 |  | 0
E.120 | *15.07.19 | Is. CU Kabel FROR 3x4mm² | Cavo rame isol. FROR 3x4mm² | m | m | 50 |  | 0
E.121 | *15.07.20 | Is. CU Kabel FROR 5x4mm² | Cavo rame isol. FROR 5x4mm² | m | m | 50 |  | 0
E.122 | *15.07.21 | Is. CU Kabel FROR 3x6mm² | Cavo rame isol. FROR 3x6mm² | m | m | 50 |  | 0
E.123 | *15.07.22 | Is. CU Kabel FROR 5x6mm² | Cavo rame isol. FROR 5x6mm² | m | m | 50 |  | 0
E.124 | *15.07.23 | Isolierter und geschirmter CU Kabel FR20HH2R 2x0,75mm² | Cavo rame isolato schermato FR20HH2R 2x0,75mm² | m | m | 2300 |  | 0
E.125 | *15.07.24 | Isolierter und geschirmter CU Kabel FR20HH2R 3x0,75mm² | Cavo rame isolato schermato FR20HH2R 3x0,75mm² | m | m | 500 |  | 0
E.126 | *15.07.25 | Isolierter und geschirmter CU Kabel FR20HH2R 4x0,75mm² | Cavo rame isolato schermato FR20HH2R 4x0,75mm² | m | m | 2300 |  | 0
E.127 | *15.07.26 | Installationsdraht 1x1,5mm² | Filo d'installazione 1x 1,5mm² | m | m | 500 |  | 0
E.128 | *15.07.27 | Installationsdraht 1x2,5mm² | Filo d'installazione 1x 2,5mm² | m | m | 1000 |  | 0
E.129 | *15.07.28 | Installationsdraht 1x4mm² | Filo d'installazione 1x 4mm² | m | m | 200 |  | 0
E.130 | *15.07.29 | Installationsdraht 1x6mm² | Filo d'installazione 1x6mm² | m | m | 200 |  | 0
E.131 | *15.07.30 | Installationsdraht 1x10mm² | Filo d'installazione 1x10mm² | m | m | 500 |  | 0
E.132 | *15.07.31 | Installationsdraht 1x16mm² | Filo d'installazione 1x16mm² | m | m | 500 |  | 0
E.133 | *15.07.32 | Installationsdraht 1x25mm² | Filo d'installazione 1x25mm² | m | m | 100 |  | 0
E.134 | *15.07.33 | Kabel FTG10(O)M1 0,6/1KV 3x1,5mm² | Cavo FTG10(O)M1 0,6/1KV 3x1,5mm² | m | m | 500 |  | 0
E.135 | *15.07.34 | Kabel FTG10(O)M1 0,6/1KV 5x1,5mm² | Cavo FTG10(O)M1 0,6/1KV 5x1,5mm² | m | m | 300 |  | 0
E.136 | *15.07.35 | Kabel FTG10(O)M1 0,6/1KV 3x2,5mm² | Cavo FTG10(O)M1 0,6/1KV 3x2,5mm² | m | m | 150 |  | 0
E.137 | *15.07.36 | Kabel FTG10(O)M1 0,6/1KV 3x6mm² | Cavo FTG10(O)M1 0,6/1KV 3x6mm² | m | m | 50 |  | 0
E.138 | *15.07.37 | DALI Buskabel grau flexibel | Cavo Bus DALI grigio per posa mobile | m | m | 1500 |  | 0
E.139 | *15.07.38 | EIB Buskabel grün flexibel | Cavo Bus EIB verde per posa mobile | m | m | 1500 |  | 0
E.140 | *15.07.39 | Extrem verlustarmes VGA-Kabel | Cavo VGA a basse perdite | m | m | 20 |  | 0
E.141 | *15.07.40 | HDMI-Kabel | Cavo HDMI | m | m | 20 |  | 0
E.142 | *15.08.01 | Lichtauslaß UP | Attacco punto luce ad incasso | je | cad. | 80 |  | 0
E.143 | *15.08.02 | Parallellichtauslaß UP | Attacco punto luce parallelo da incasso | je | cad. | 150 |  | 0
E.144 | *15.08.03 | Notbeleuchtungsslaß | Attacco punto luce di emergenza | je | cad. | 60 |  | 0
E.145 | *15.08.04 | Lichtauslass AP | Attacco punto luce a parete | je | cad. | 20 |  | 0
E.146 | *15.08.05 | Auslässe ext. Beleuchtung bis 60m | Attacco punto illuminazione esterna fino a 60m | je | cad. | 15 |  | 0
E.147 | *15.08.06 | UP Schaltauslaß für Aus-/Wechselschalter | Attacco DI per interruttore/deviatore | je | cad. | 4 |  | 0
E.148 | *15.08.07 | UP Schaltauslaß für Taster einpolig | Attacco DI per pulsante unipolare | je | cad. | 60 |  | 0
E.149 | *15.08.08 | UP Schaltauslaß für Serien- Taster | Attacco DI pulsante doppio | je | cad. | 5 |  | 0
E.150 | *15.08.09 | UP Schaltauslaß Jalousie- Taster | Attacco DI pulsante tapparelle | je | cad. | 41 |  | 0
E.151 | *15.08.10 | Auslaß für IR-Wächter | Attacco per sensore IR soffitto | je | cad. | 16 |  | 0
E.152 | *15.08.11 | Auslass für Schuko Steckdose UP | Attacco per presa schuko da incasso | je | cad. | 140 |  | 0
E.153 | *15.08.12 | Parallelsteckdose UP | Attacco per presa schuko parallela da incasso | je | cad. | 120 |  | 0
E.154 | *15.08.13 | Auslass Jalousiemotor | Attacco motore tapparella | je | cad. | 45 |  | 0
E.155 | *15.08.14 | Auslaß Abzugshaube | Attacco per cappa di aspirazione | je | cad. | 2 |  | 0
E.156 | *15.08.15 | Auslass Ventilator UP | Attacco ventilatore da incasso | je | cad. | 2 |  | 0
E.157 | *15.08.16 | Auslass Herd/Spülmaschine | Attacco piastra/lavastoviglie | je | cad. | 2 |  | 0
E.158 | *15.08.17 | Anschluss Hände-/Haartrockner | Attacco asciugamani/asciugacapelli | je | cad. | 2 |  | 0
E.159 | *15.08.18 | Auslass motorisiertes Dachfenster | Attacco per abbaino motorizzato | je | cad. | 2 |  | 0
E.160 | *15.08.19 | Auslass automatische Tür | Attacco porta automatica | je | cad. | 5 |  | 0
E.161 | *15.08.20 | Auslass elektrischer Türöffner | Attaco apriporta elettrico | je | cad. | 4 |  | 0
E.162 | *15.08.21 | Auslass Pressostateinheit med. Gase | Attacco pressostato per gas medicali | je | cad. | 10 |  | 0
E.163 | *15.08.22 | Auslass Lautsprecher | Attacco diffusore acustico | je | cad. | 10 |  | 0
E.164 | *15.08.23 | Auslass DECT Repeater | Attacco per ripetitore DECT | je | cad. | 2 |  | 0
E.165 | *15.08.24 | Auslass Nebenuhr | Attacco per orologio derivato | je | cad. | 3 |  | 0
E.166 | *15.08.25 | Anschluss Verbraucher 3x2,5mm² | Allacciamento utenza 3x2,5mm² | je | cad. | 30 |  | 0
E.167 | *15.08.26 | Anschluss Verbraucher 5x2,5mm² | Allacciamento utenza 5x2,5mm² | je | cad. | 20 |  | 0
E.168 | *15.08.27 | Anschluss Verbraucher 5x6mm² | Allacciamento utenza 5x6mm² | je | cad. | 15 |  | 0
E.169 | *15.08.28 | Anschluss Verbraucher 5x10mm² | Allacciamento utenza 5x10mm² | je | cad. | 10 |  | 0
E.170 | *15.08.29 | Anschluss Verbraucher 5x16mm² | Allacciamento utenza 5x16mm² | je | cad. | 10 |  | 0
E.171 | *15.09.01 | Schuko Steckdose Unterputzinstallation antibakteriell | Presa schuko antibatterica da incasso | je | cad. | 210 |  | 0
E.172 | *15.09.02 | UP-USV-Schuko-Steckdose | Presa schuko UPS da incasso | je | cad. | 40 |  | 0
E.173 | *15.09.03 | Aus/Wechselschalter antibakteriell alpinweiß | Interruttore/deviatore antibatterico bianco alpino | je | cad. | 5 |  | 0
E.174 | *15.09.04 | Ausschalter 3polig 16A antibakteriell alpinweiß | Interruttore 3x16A antibatterico bianco alpino | je | cad. | 4 |  | 0
E.175 | *15.09.05 | Jalousieschalter alpinweiß antibakteriell | Interruttore tapparelle bianco alpino antibatterico | je | cad. | 3 |  | 0
E.176 | *15.09.06 | Taster einpolig antibakteriell alpinweiß | Pulsante unipolare antibatterico bianco alpino | je | cad. | 60 |  | 0
E.177 | *15.09.07 | Serien- Taster antibakteriell alpinweiß | Pulsante doppio antibatterico bianco alpino | je | cad. | 4 |  | 0
E.178 | *15.09.08 | Jalousie- Taster antibakteriell alpinweiß | Pulsante tapparelle antibatterico bianco alpino | je | cad. | 50 |  | 0
E.179 | *15.09.09 | UP-Zugtaster | Pulsante a tirante | je | cad. | 7 |  | 0
E.180 | *15.09.10 | Notaus-Schalter | Pulsante emergenza | je | cad. | 2 |  | 0
E.181 | *15.09.11 | IR- Bewegungsmelder | Rivelatore di presenza IR | je | cad. | 7 |  | 0
E.182 | *15.09.12 | Relais-Einsatz mit potentialfreiem Kontakt | Inserto relais con contatto pulito | je | cad. | 11 |  | 0
E.183 | *15.09.13 | Nebenstellen-Einsatz ""3-Draht"" | Inserto ""3-fili"" per derivazioni | je | cad. | 2 |  | 0
E.184 | *15.09.14 | Bewegungsmelder 220° | Rivelatore ad infrarossi 220° | je | cad. | 1 |  | 0
E.185 | *15.09.15 | Bewegungsmelder 360° | Rivelatore ad infrarossi 360° | je | cad. | 1 |  | 0
E.186 | *15.09.16 | Sicherheitstransformator einphasig 12-24V 1000VA | Trasformatore di sicurezza monofase 12-24V 1000VA | je | cad. | 5 |  | 0
E.187 | *15.09.17 | Elektrisch betriebene Jalousien | Azionamento elettrici tapparelle | je | cad. | 1 |  | 0
E.188 | *15.10.01 | Einbauleuchte 4/14W T16 M600 | Apparecchio da incasso 4/14W T16 M600 | je | cad. | 70 |  | 0
E.189 | *15.10.02 | Pendelleuchte Direkt/Indirekt 2/28W | App. sospensione luce diretta/indiretta 2/28W | je | cad. | 3 |  | 0
E.190 | *15.10.03 | Decken-Einbauleuchte 2/26W TC-DEL EVG Ø 200 | Apparecchio da incasso 2/26W TC-DEL EVG Ø200 | je | cad. | 40 |  | 0
E.191 | *15.10.04 | Decken-Einbauleuchte 1/32W TC-TELI EVG 190x190mm | Apparecchio da incasso 1/32W TC-TELI EVG 190x190mm | je | cad. | 10 |  | 0
E.192 | *15.10.05 | Anbauleuchte 1/35W T16 IP50 | Plafoniera 1/35W T16 IP50 | je | cad. | 9 |  | 0
E.193 | *15.10.06 | Anbauleuchte 2/14W IP54 | Plafoniera 2/14W T16 IP54 | je | cad. | 1 |  | 0
E.194 | *15.10.07 | Tiefstrahler 1/70W HI/HST-DE | Spot 1/70W HI/HST-DE | je | cad. | 11 |  | 0
E.195 | *15.10.08 | Feuchtraumwannenleuchte IP65 1/35W T16 EVG | Apparecchio stagno IP65 1/35W T16 EVG | je | cad. | 5 |  | 0
E.196 | *15.10.09 | Pollerleuchte 1/26W TC-T | Lampioncino schermato 1/26W TC-T | je | cad. | 3 |  | 0
E.197 | *15.10.10 | Untersuchungsleuchte, Wandleuchte mit Swingarm | Lampada per consultazione, lampada parete con braccio oscillante | je | cad. | 1 |  | 0
E.198 | *15.10.11 | Beleuchtung Aufzugsschacht 1 Stockwerk | Illuminazione pozzo ascensore 1 piano | je | cad. | 1 |  | 0
E.199 | *15.10.12 | Schacht, thermoplastisch, IP67, 200x200x200mm | Pozzetto, termoplastico, IP67, 200x200x200mm | je | cad. | 4 |  | 0
E.200 | *15.10.13 | Lichtlinie PMMA 1/35W | Linea luminosa PMMA 1/35W | je | cad. | 26 |  | 0
E.201 | *15.10.14 | Lichtlinie PMMA 1/28W | Linea luminosa PMMA 1/28W | je | cad. | 37 |  | 0
E.202 | *15.11.01 | Zentrale für Sicherheitsbeleuchtung 6 kVA, 1h | Unità centrale per illuminazione di sicurezza 6 kVA, 1h | je | cad. | 1 |  | 0
E.203 | *15.11.02 | Modul für zentrale Überwachung von Beleuchtungskörpern | Modulo di controllo centralizzato illuminazione di emergenza | je | cad. | 20 |  | 0
E.204 | *15.11.03 | Rettungszeichennotleuchte 8W | Apparecchio per segnlaletica d'emergenza 8W | je | cad. | 12 |  | 0
E.205 | *15.11.04 | Abbau der bestehenden Notleuchten | Smontaggio apparecchi d'illuminazione d'emergenza esistenti | je | cad. | 16 |  | 0
E.206 | *15.12.01 | Titelvorbedingungen | Condizione preliminare | je | cad. | 1 |  | 0
E.207 | *15.12.02 | Netzwerkschrank, 19"", 42 HE | Armadio per rete dati, 19""m 42 U | je | cad. | 1 |  | 0
E.208 | *15.12.03 | Potentialausgleich Datenverteiler | Colleg. equipot. quadro dati | je | cad. | 1 |  | 0
E.209 | *15.12.04 | Geräteboden (19""), Belastbarkeit 50 kg | Ripiano per apparecchi (19""), caricabilità 50 kg | je | cad. | 1 |  | 0
E.210 | *15.12.05 | Versorgungseinheit 230 V, 6 Steckdosen | Pannello di alimentazione 230 V, 6 prese | je | cad. | 1 |  | 0
E.211 | *15.12.06 | Kat. 6 – Patchfeld 24xRJ45, 19“ 1HE | Pannello di permutazione 24xRJ45, 19“ 1U, cat. 6 | je | cad. | 5 |  | 0
E.212 | *15.12.07 | Kabelführungen 19"" 1 U | Pannello passacavi 19"" 1 U | je | cad. | 4 |  | 0
E.213 | *15.12.08 | Auslaß Dateckdose 2xRJ45 Kat.6 | Attacco per presa 2xRJ45 cat.6 | je | cad. | 36 |  | 0
E.214 | *15.12.09 | Datensteckdose 2xRJ45 Kat.6 | Presa dati 2xRJ45 cat.6 | je | cad. | 36 |  | 0
E.215 | *15.12.10 | Kupfer Messung, Kat. 6A | Misurazione rame, cat. 6A | je | cad. | 72 |  | 0
E.216 | *15.12.11 | Patch- und Anschlusskabel Kat.6a 3,0m | Cavo smistamento cat.6a 3,0m | je | cad. | 5 |  | 0
E.217 | *15.12.12 | Patch- und Anschlusskabel Kat.6a 2,0m | Cavo smistamento cat.6a 2,0m | je | cad. | 10 |  | 0
E.218 | *15.12.13 | Patch- und Anschlusskabel Kat.6a 1,0m | Cavo smistamento cat.6a 1,0m | je | cad. | 40 |  | 0
E.219 | *15.12.14 | Konfiguration und Inbetriebnahme der gesamten Anlage | Configurazione e messa in funzione dell'impianto | je | cad. | 1 |  | 0
E.220 | *15.12.15 | Dokumentation komplett | Documentazione completa | je | cad. | 1 |  | 0
E.221 | *15.13.01 | Magnetkontakt in AP Ausführung | Contatto magnetico per montaggio sporgente | je | cad. | 2 |  | 0
E.222 | *15.13.02 | Magnetkontakt | Contatto magnetico | je | cad. | 1 |  | 0
E.223 | *15.13.03 | Magnetkontakt in schwerer Ausführung | Contatto magnetico in esecuzione pesante | je | cad. | 2 |  | 0
E.224 | *15.13.04 | Auslass Überwachungskamera | Punto telecamera videosorveglianza | je | cad. | 1 |  | 0
E.225 | *15.13.05 | Auslass Magnetkontakt | Attacco contatto magnetico | je | cad. | 40 |  | 0
E.226 | *15.14.01 | Loop Steckkarte | Scheda Loop | je | cad. | 1 |  | 0
E.227 | *15.14.02 | Verbindungskabel mit 19 Adern | Cavo di connessione a 19 conduttori | je | cad. | 1 |  | 0
E.228 | *15.14.03 | Klemmenblock | Blocco morsettiera | je | cad. | 1 |  | 0
E.229 | *15.14.04 | Taster | Pulsante | je | cad. | 5 |  | 0
E.230 | *15.14.05 | Alarmierungspaneel | Pannello allarme | je | cad. | 3 |  | 0
E.231 | *15.14.06 | Rauchmelder | Rivelatore | je | cad. | 12 |  | 0
E.232 | *15.14.07 | Steuermodul | Modulo di comando | je | cad. | 5 |  | 0
E.233 | *15.14.08 | Elektromagnet für Wandmontage | Elettromagnete per montaggio a parete | je | cad. | 6 |  | 0
E.234 | *15.14.09 | Repeater | Ripetitore | je | cad. | 7 |  | 0
E.235 | *15.14.10 | Auslass Melder, Druckknopftaster | Attacco rivelatore, pulsante, ripetitore | je | cad. | 49 |  | 0
E.236 | *15.14.11 | Auslass Sirenen/Alarmierungspaneel | Attacco sirena/panello allarme | je | cad. | 8 |  | 0
E.237 | *15.14.12 | Auslass Brandschutzklappe | Attacco serranda tagliafuoco | je | cad. | 10 |  | 0
E.238 | *15.14.13 | Abbau der bestehenden Komponenten der Brandmeldeanlage | Smontaggio dei componenti dell'impianto antincendio esistente | je | cad. | 55 |  | 0
E.239 | *15.14.14 | Abbau/Anschluss Bedienterminal Brandmeldeanlage | Smontaggio/attacco pannello di controllo impianto antincendio | je | cad. | 2 |  | 0
E.240 | *15.14.15 | Brandmeldekabel rot flexibel | Cavo impianto antincendio rosso flessibile | m | m | 800 |  | 0
E.241 | *15.14.16 | Inbetriebnahme und Überprüfung der Brandmeldeanlage | Messa in funzione della centrale antincendio | je | cad. | 1 |  | 0
E.242 | *15.14.17 | Dokumentation | Documentazione | je | cad. | 1 |  | 0
E.243 | *15.15.01 | Deckenlautsprecher rund, in UP - Ausführung | Altoparlante rotondo da incasso a soffitto | je | cad. | 8 |  | 0
E.244 | *15.15.02 | Prozessorgesteuerte Paging-Matrix | Matrice Paging a microprocessore | je | cad. | 1 |  | 0
E.245 | *15.15.03 | Relaismodul mit 8 Relais | Modulo relais con 8 relais | je | cad. | 1 |  | 0
E.246 | *15.15.04 | Digitale Mikrofonsprechstelle | Base microfonica digitale | je | cad. | 1 |  | 0
E.247 | *15.15.05 | Überwachungssystem für Endverstärker und Lautsprecherlinien | Sistema di sorveglianza amplificatori e linee altoparlanti | je | cad. | 1 |  | 0
E.248 | *15.15.06 | Relaismodul | Modulo relais | je | cad. | 1 |  | 0
E.249 | *15.15.07 | Notstromversorgung | Alimentazione d’emergenza | je | cad. | 1 |  | 0
E.250 | *15.15.08 | Digitaler Audiorecorder für die elektr. Tonaufzeichnung | Registratore digitale per la registrazione di messagi parlati | je | cad. | 1 |  | 0
E.251 | *15.15.09 | Endverstärker in 100V Technik | Amplificatore finale 100V | je | cad. | 1 |  | 0
E.252 | *15.15.10 | Kontrollmodul für Lautsprecher | Modulo di controllo per altoparlanti | je | cad. | 1 |  | 0
E.253 | *15.15.11 | Gruppenregler | Regolatore di gruppi | je | cad. | 1 |  | 0
E.254 | *15.15.12 | Kontrollmonitormodul | Modulo monitor di controllo | je | cad. | 1 |  | 0
E.255 | *15.15.13 | Fehlerausgabemodul | Modulo d’indicazione errori | je | cad. | 1 |  | 0
E.256 | *15.15.14 | Relaismodul | Modulo relais | je | cad. | 1 |  | 0
E.257 | *15.15.15 | Kabel FTG10OHM1 0,6/1KV 2x1,5mm² | Cavo FTG10OHM1 0,6/1KV 2x1,5mm² | m | m | 500 |  | 0
E.258 | *15.15.16 | Inbetriebnahme der gesamten Anlage | Messa in funzione dell’impianto intero | je | cad. | 1 |  | 0
E.259 | *15.15.17 | Dokumentation | Documentazione | je | cad. | 1 |  | 0
E.260 | *15.16.01 | Türen Zutrittskontroll-Terminal | Terminale di lettura per porte | je | cad. | 4 |  | 0
E.261 | *15.16.02 | Aufpreis für erweiterte Temperatur- und Wetterbeständigkeit | Sovrapprezzo resistenza temperatura e agenti atmosferici | je | cad. | 2 |  | 0
E.262 | *15.16.03 | Systemsteuerung Terminal-Kontroller | Pannello di controllo per controllo terminale | je | cad. | 2 |  | 0
E.263 | *15.16.04 | Anschalte- und Versorgungsbox Terminals 19"" Rackbox | Box d'interfacciamento e alimentazione terminali | je | cad. | 1 |  | 0
E.264 | *15.16.05 | Systembusumsetzer long distance | Convertitore bus per lunghe distanze | je | cad. | 1 |  | 0
E.265 | *15.16.06 | Umrüstung der Türen für Zugangskontrolle | Preparazione di porte per controllo accessi | je | cad. | 4 |  | 0
E.266 | *15.16.07 | Auslässe für Zutrittskontrollgeräte | Attacco per dispositivi di controllo accessi | je | cad. | 8 |  | 0
E.267 | *15.16.08 | Anschluss der Zutritts-Komponenten | Allacciamento dispositivi controllo accessi | je | cad. | 4 |  | 0
E.268 | *15.16.09 | Logikerstellung und Interface | Programmazione logica e interfacce | je | cad. | 1 |  | 0
E.269 | *15.16.10 | Koordinierungsarbeiten Bestand | Lavori di coordinamento per la parte esistente | je | cad. | 1 |  | 0
E.270 | *15.16.11 | Inbetriebnahme der Anlage | Messa in servizio dell'impianto | je | cad. | 1 |  | 0
E.271 | *15.17.01 | Auslass Bus-Video-Haustelefon | Attacco Bus-Video-telefono | je | cad. | 1 |  | 0
E.272 | *15.17.02 | Bus-Telefon Standard mit 2,5"" Farbmonitor | Telefono-Bus standard con monitor a colori da 2,5"" | je | cad. | 1 |  | 0
E.273 | *15.17.03 | Tischzubehör für Bus-Telefon Standard | Adattatore da tavolo per il telefono Bus Standard | je | cad. | 1 |  | 0
E.274 | *15.17.04 | Systemgeräte zur Integration Innenstelle | Apparecchi sistemi per l'integrazione posto interno | je | cad. | 1 |  | 0
E.275 | *15.17.05 | Kabel 4 Kopien 0,8mm² verdrillt | Cavo a quattro coppie twistate 0,8mm² | m | m | 100 |  | 0
E.276 | *15.18.01 | Auslaß für Antennensteckdosen TV-SAT | Attacco per presa TV-SAT | je | cad. | 4 |  | 0
E.277 | *15.18.02 | TV / SAT Steckdose | Presa TV/Sat | je | cad. | 4 |  | 0
E.278 | *15.18.03 | Koaxialkabel Gas Injected, ø 6,8 mm | Cavo coassiale Gas Injected, ø 6,8 mm | m | m | 150 |  | 0
E.279 | *15.18.04 | Integration von TV-Dosen in bestehende Anlage | Integrazione di prese TV nell'impianto esistente | je | cad. | 1 |  | 0
E.280 | *15.18.05 | Inbetriebnahme der TV Anlage | Messa in funzione dell' impianto | je | cad. | 1 |  | 0
E.281 | *15.19.01 | Regelgerät mit 5,7"" TFT Touch-Display | Apparecchio di regolazione con Touch-LCD 5,7"" a colore | je | cad. | 3 |  | 0
E.282 | *15.19.02 | Systemeinheit Feldbusklemme | Morsettiera di comando | je | cad. | 1 |  | 0
E.283 | *15.19.03 | Parametrierung und Inbetriebnahme der Anlage | Taratura e messa in servizio dell'impianto | je | cad. | 1 |  | 0
E.284 | *15.19.04 | Systemeinheit Feldbusklemme Lüftung/Thermalbecken | Morsettiera di comando ventilazione/vasca termale | je | cad. | 2 |  | 0
E.285 | *15.19.05 | Parametrierung und Inbetriebnahme der Reg. Lüftungsanlage/Becken | Taratura e messa in opera regolaz. imp. aeraz./vasca | je | cad. | 2 |  | 0
E.286 | *15.19.06 | Wohnraumtemperaturfühler PT1000 | Sensore di temperatura PT1000 | je | cad. | 20 |  | 0
E.287 | *15.19.07 | Wetterstation | Stazione meteo | je | cad. | 1 |  | 0
E.288 | *15.19.08 | Ansteuerung Uhrenanlage | Controllo impianto orologio | je | cad. | 1 |  | 0
E.289 | *15.20.01 | Zimmersignalleuchte | Lampada di segnalazione | je | cad. | 19 |  | 0
E.290 | *15.20.02 | Türsprechstelle | Terminale di comunicazione | je | cad. | 2 |  | 0
E.291 | *15.20.03 | Bettanschlußeinheit | Presa testaletto | je | cad. | 5 |  | 0
E.292 | *15.20.04 | Patientenhandgerät | Unità manuale di chiamata | je | cad. | 3 |  | 0
E.293 | *15.20.05 | Abstelltaster | Pulsante per l'annullamento | je | cad. | 4 |  | 0
E.294 | *15.20.06 | Doppelrelais | Relé doppio | je | cad. | 3 |  | 0
E.295 | *15.20.07 | Textdisplay doppelt | Display di segnalazione doppio | je | cad. | 3 |  | 0
E.296 | *15.20.08 | Netzgerät | Alimentatore | je | cad. | 2 |  | 0
E.297 | *15.20.09 | Auslass Zimmerterminal/Türsprechstelle | Attacco terminale di stanza/comunicazione | je | cad. | 21 |  | 0
E.298 | *15.20.10 | Auslass Zimmersignalleuchte | Attacco lampada di segnalazione | je | cad. | 19 |  | 0
E.299 | *15.20.11 | Auslass Ruftaster/Zugtaster | Attacco tasta chiamare/pulsante | je | cad. | 9 |  | 0
E.300 | *15.20.12 | Auslass Hauptabfrage | Attacco centrale chiamata | je | cad. | 2 |  | 0
E.301 | *15.20.13 | Systemkabel | Cavo multipolare di sistema | m | m | 150 |  | 0
E.302 | *15.20.14 | Systemkabel für Zimmersignalleuchte | Cavo di collegamento lampade | m | m | 150 |  | 0
E.303 | *15.20.15 | Systemkabel für Ruftaste | Cavo di collegamento pulsanti chiamata | m | m | 150 |  | 0
E.304 | *15.20.16 | Zimmerterminal | Terminale di stanza | je | cad. | 13 |  | 0
E.305 | *15.20.17 | Dose Mauerwerk | Scatola muratura | je | cad. | 13 |  | 0
E.306 | *15.20.18 | Zimmerterminal | Miniterminale di stanza | je | cad. | 6 |  | 0
E.307 | *15.20.19 | Ruftaster | Pulsante di chiamata | je | cad. | 3 |  | 0
E.308 | *15.20.20 | Zugtaster | Pulsante a tirante | je | cad. | 6 |  | 0
E.309 | *15.20.21 | Hauptabfrage | Centrale | je | cad. | 2 |  | 0
E.310 | *15.21.01 | Standschrank IP55 2000x1000x400mm, inkl. Zubehör | Quadro IP55 2000x1000x400mm, con accessori | je | cad. | 2 |  | 0
E.311 | *15.21.02 | Schaltschrank Lüftung | Quadro elettrico da parete per impianto areazione | je | cad. | 1 |  | 0
E.312 | *15.21.03 | Installationsrelais 230V/8-16A 2NO+2NC | Relè di potenza 230V/8-16A 2NO+2NC | je | cad. | 170 |  | 0
E.313 | *15.21.04 | Frequenzumformer max. 3kW/ 3 AC 380...480V, IP 20 | Convertitore di frequenza max. 3kW/ 3 AC 380...480V, IP 20 | je | cad. | 2 |  | 0
E.314 | *15.21.05 | Frostschutzthermostat 5..65°C komp.mit Tauchfühler 1,6m | Termostato antigelo 5..65°C completo di capillare 1,6m | je | cad. | 2 |  | 0
E.315 | *15.21.06 | Sicherheitsthermostat mit Handentriegelung | Termostato di sicurezza con riarmo manuale | je | cad. | 2 |  | 0
E.316 | *15.21.07 | Differenzdruck-Pressostat für Filter- und Luftstromüberw. | Pressostato diff. per monitoraggio dei filtri e della portata | je | cad. | 1 |  | 0
E.317 | *15.21.08 | Temperaturfühler Kanal/Tauchhülse PT1000-35../100°C | Sonda di temperatura canale/immersione PT 1000 -35°C..100°C | je | cad. | 8 |  | 0
E.318 | *15.21.09 | Temperaturfühler PT1000 -35../100°C | Termosonda Pt1000 -35../100°C | je | cad. | 13 |  | 0
E.319 | *15.21.10 | Kanal-Luftqualitätsfühler Feuchte | Sonda di qualità aria umiditá | je | cad. | 1 |  | 0
E.320 | *15.21.11 | Stellmotor für Lüftungsklappensteuerung | Servocomando per posizionamento serranda d' aria | je | cad. | 8 |  | 0
E.321 | *15.21.12 | Stellmotore für 3-Wegemischer, max. DN65 | Servomotore per valvola miscelatrice a tre vie, max. DN65 | je | cad. | 2 |  | 0
E.322 | *15.21.13 | Stellmotore für 3-Wegemischer, max. DN32 | Servomotore per valvola miscelatrice a tre vie, max. DN32 | je | cad. | 2 |  | 0
E.323 | *15.21.14 | Stellantrieb 24....230V, stromlos zu | Attuatore per valvola 24...230V, normalmente chiuso | je | cad. | 80 |  | 0
E.324 | *15.21.15 | Auslass Motorventil 24V für Heizungssteuerung | Attacco valvola 24V di comando motorizzata per l'imp. di riscaldamento | je | cad. | 50 |  | 0
E.325 | *15.21.16 | Parallelauslass Motorventil | Attacco valvola di comando motorizzata in parallelo | je | cad. | 30 |  | 0
E.326 | *15.21.17 | Auslaß Raumfühler LiYCY 2..4x0,5-1,5mm² abgeschirmt | Attacco sonda di temperatura LiYCY 2..4x0,5-1,5mm schermato | je | cad. | 25 |  | 0
E.327 | *15.21.18 | Auslaß 2..4x0,5..1,5 abg. für Fühler, Busverbindungen, usw. | Attacco 2..4x0,5..1,5mm² schermato, per BUS e sonde | je | cad. | 20 |  | 0
E.328 | *15.21.19 | Auslaß FROR-FG7(O)R 3..5x1,5..2,5mm² | Attacco FROR-FG7(O)R 3..5x1,5..2,5mm² | je | cad. | 40 |  | 0
E.329 | *15.21.20 | Auslaß LiYCY 2..4x0,5-1,5mm² abgeschirmt | Attacco LiYCY 2..4x0,5..1,5mm² schermati | je | cad. | 30 |  | 0
E.330 | *15.21.21 | Elektro-Auslässe UF/UP/AP FROR 2..5x0,5..1,5mm² | Attacco FROR 2..5x0,5...1,5mm² | je | cad. | 30 |  | 0
E.331 | *15.21.22 | Bauseitig gelieferte E-Geräte anschließen | Allacciamento di apparecchiatture fornite dalla committenza | je | cad. | 30 |  | 0
E.332 | *15.21.23 | Montage und Assistenz für Inbetriebnahme der Regelung | Montaggio e assistenza per la messa in opera dell`imp. regolazione | je | cad. | 1 |  | 0
E.333 | *15.21.24 | Inbetriebnahme und Justierung der Heizungsanlage | Messa in funzione e taratura impianto di riscaldamento | je | cad. | 1 |  | 0
E.334 | *15.22.01 | Abbau der bestehenden Komponenten der Uhrenanlage | Smontaggio componenti dell'impianto orologio | je | cad. | 3 |  | 0
E.335 | *15.22.02 | Verkabelung Schwimmbadtechnik | Cablaggio tecnica piscina | je | cad. | 1 |  | 0
E.336 | *15.22.03 | Abbau der bestehenden DECT Repeater | Smontaggio di ripetitore DECT esistente | je | cad. | 2 |  | 0
E.337 | *15.22.04 | Verkabelung Pressostat med. Gase | Cablaggio pressostato per gas medicali | je | cad. | 6 |  | 0
E.338 | *15.22.05 | Abmontage/Entsorgung von bestehenden elektrischen Komponenten | Smontaggio/smaltimento dei componenti elettrici esistenti | je | cad. | 1 |  | 0
E.339 | *15.22.06 | Windichtes Abdichten alter Durchbrüche und Rohrleitungen | Impermeabilizzazione antivento dei trafori e tubi | je | cad. | 1 |  | 0
E.340 | *15.22.07 | Stundenlohn spez. Regelungstechniker | Paga oraria tecnico di regolazione specializzato | je | cad. | 30 |  | 0
E.341 | *15.22.08 | Stundenlohn spez. Facharbeiter (5. Kategorie) | Paga oraria tecnico specializzato (categoria 5) | je | cad. | 20 |  | 0
E.342 | *15.22.09 | Stundenlohn Facharbeiter (4. Kategorie) | Paga oraria operaio specializzato (categoria 4) | je | cad. | 30 |  | 0
E.343 | *15.22.10 | Stundenlohn Arbeiter (3. Kategorie) | Paga oraria operaio (categoria 3) | je | cad. | 50 |  | 0
E.344 | *15.22.11 | Kernbohrung Dm.=37mm | Carotaggio Dm.=37mm | cm | cm | 50 |  | 0
E.345 | *15.22.12 | Kernbohrung Dm.=102mm | Carotaggio Dm.=102mm | cm | cm | 50 |  | 0
E.346 | *15.22.13 | Kernbohrung Dm.=162mm | Carotaggio Dm.=162mm | cm | cm | 50 |  | 0
E.347 | *15.22.14 | Spitzarbeiten in Betonmauer | Esecuzione di tracce su muri in calcestruzzo | cm | cm | 20000 |  | 0
E.348 | *15.22.15 | Erstellung der Konformitätserklärung | Sviluppo della dichiarazione di conformitá | je | cad. | 1 |  | 0
E.349 | *15.22.16 | Erstellung der Revisionspläne | Produzione delle planimetrie di revisione | je | cad. | 1 |  | 0
|  | Zwischensumme: Elektroanlagen | Subtotale: Impianti elettrici |  |  |  |  | 0
| *19.01.01 | Allgemeine Beschreibung | Descrizione generale
H.001 | *19.01.02 | Abgang Heizung 2"" | Partenza riscaldamento 2"" |  |  | 2 |  | 0
H.002 | *19.01.03 | Abgang Heizung 6/4"" | Partenza riscaldamento 6/4"" |  |  | 4 |  | 0
H.003 | *19.01.04 | Abgang Heizung 5/4"" | Partenza riscaldamento 5/4"" |  |  | 2 |  | 0
H.004 | *19.01.05 | Manometer 3-Wege Absperrventil | Manometro 3 vie |  |  | 1 |  | 0
H.005 | *19.01.06 | Prüftauchhülse 1/2""- 50 mm PZ | Pozzetto 1/2"" - 50 mm PZ |  |  | 6 |  | 0
H.006 | *19.01.07 | Thermometer T 80/50 | Termometro T 80/50 |  |  | 20 |  | 0
H.007 | *19.01.08 | Ausdehnungsgefäß 100 Liter | Vaso di espansione 100 litri |  |  | 1 |  | 0
H.008 | *19.01.09 | Sicherheitsthermostat | Termostato di sicurezza |  |  | 1 |  | 0
H.009 | *19.01.10 | Absperrventil geflanscht DN50 | Valvola intercettazione flange DN50 |  |  | 4 |  | 0
H.010 | *19.01.11 | Absperrventil geflanscht DN40 | Valvola intercettazione flange DN40 |  |  | 4 |  | 0
H.011 | *19.01.12 | Absperrventil geflanscht DN32 | Valvola intercettazione flange DN32 |  |  | 4 |  | 0
H.012 | *19.01.13 | Absperrventil geflanscht DN25 | Valvola intercettazione flange DN25 |  |  | 8 |  | 0
H.013 | *19.01.14 | Absperrventil geflanscht DN20 | Valvola intercettazione flange DN20 |  |  | 1 |  | 0
H.014 | *19.01.15 | Absperrventil verschraubt 2"" | Valvola intercettazione filettata 2"" |  |  | 1 |  | 0
H.015 | *19.01.16 | Absperrventil verschraubt 6/4"" | Valvola intercettazione filettata 6/4"" |  |  | 1 |  | 0
H.016 | *19.01.17 | Absperrventil verschraubt 5/4"" | Valvola intercettazione filettata 5/4"" |  |  | 1 |  | 0
H.017 | *19.01.18 | Absperrventil verschraubt 1"" | Valvola intercettazione filettata 1"" |  |  | 1 |  | 0
H.018 | *19.01.19 | Absperrventil verschraubt 3/4"" | Valvola intercettazione filettata 3/4"" |  |  | 1 |  | 0
H.019 | *19.01.20 | Absperrventil verschraubt 1/2"" | Valvola intercettazione filettata 1/2"" |  |  | 1 |  | 0
H.020 | *19.01.21 | Rückschlagventil 2"" | Valvola di ritegno 2"" |  |  | 1 |  | 0
H.021 | *19.01.22 | Rückschlagventil 6/4"" | Valvola di ritegno 6/4"" |  |  | 1 |  | 0
H.022 | *19.01.23 | Rückschlagventil 5/4"" | Valvola di ritegno 5/4"" |  |  | 1 |  | 0
H.023 | *19.01.24 | Rückschlagventil 1"" | Valvola di ritegno 1"" |  |  | 2 |  | 0
H.024 | *19.01.25 | Rückschlagventil 3/4"" | Valvola di ritegno 3/4"" |  |  | 1 |  | 0
H.025 | *19.01.26 | Heizungsmischer DR 15 GMLA | Valvola miscelatrice DR 15 GMLA |  |  | 1 |  | 0
H.026 | *19.01.27 | Heizungsmischer DR 20 GMLA | Valvola miscelatrice DR 20 GMLA |  |  | 1 |  | 0
H.027 | *19.01.28 | Heizungsmischer DR 25 GMLA | Valvola miscelatrice DR 25 GMLA |  |  | 1 |  | 0
H.028 | *19.01.29 | Heizungsmischer DR 32 GMLA | Valvola miscelatrice DR 32 GMLA |  |  | 1 |  | 0
H.029 | *19.01.30 | Heizungsmischer DR 40 GFLA | Valvola miscelatrice DR 40 GFLA |  |  | 1 |  | 0
H.030 | *19.01.31 | Elektronisch geregelte Nassläuferpumpe mit Permanentmagnetmotor | Pompa di circolazione |  |  | 1 |  | 0
H.031 | *19.01.32 | Elektronisch geregelte Nassläuferpumpe mit Permanentmagnetmotor | Pompa di circolazione |  |  | 1 |  | 0
H.032 | *19.01.33 | Elektronisch geregelte Nassläuferpumpe mit Permanentmagnetmotor | Pompa di circolazione |  |  | 2 |  | 0
H.033 | *19.01.34 | Elektronisch geregelte Nassläuferpumpe mit Permanentmagnetmotor | Pompa di circolazione |  |  | 2 |  | 0
H.034 | *19.01.35 | Heizungsumwälzpumpe | Pompa di circolazione |  |  | 1 |  | 0
H.035 | *19.01.36 | Heizungsumwälzpumpe | Pompa di circolazione |  |  | 1 |  | 0
H.036 | *19.01.37 | Füll- und Entleerungshähne DN15 | Valvole di carico e scarico DN15 |  |  | 20 |  | 0
H.037 | *19.01.38 | Schmutzfänger Guss mit Flanschen DN50 | Filtro in ghisa flangiato DN50 |  |  | 1 |  | 0
H.038 | *19.01.39 | Schmutzfänger Guss mit Flanschen DN40 | Filtro in ghisa flangiato DN40 |  |  | 1 |  | 0
H.039 | *19.01.40 | Schmutzfänger Guss mit Flanschen DN32 | Filtro in ghisa flangiato DN32 |  |  | 1 |  | 0
H.040 | *19.01.41 | Schmutzfänger Guss mit Flanschen DN25 | Filtro in ghisa flangiato DN25 |  |  | 2 |  | 0
H.041 | *19.01.42 | Entlüftungstöpfchen | Valvola aut. di sfogo |  |  | 30 |  | 0
H.042 | *19.01.43 | Ovaltrichter D40 | Imbutto ovale D40 |  |  | 2 |  | 0
H.043 | *19.01.44 | Strangregulierventil DN50 | Valvola di bilanciamento DN50 |  |  | 1 |  | 0
H.044 | *19.01.45 | Strangregulierventil DN40 | Valvola di bilanciamento DN40 |  |  | 1 |  | 0
H.045 | *19.01.46 | Strangregulierventil DN32 | Valvola di bilanciamento DN32 |  |  | 1 |  | 0
H.046 | *19.01.47 | Strangregulierventil DN25 | Valvola di bilanciamento DN25 |  |  | 1 |  | 0
H.047 | *19.01.48 | Strangregulierventil 3/4"" | Valvola di bilanciamento 3/4"" |  |  | 1 |  | 0
H.048 | *19.01.49 | Strangregulierventil 1/2"" | Valvola di bilanciamento 1/2"" |  |  | 1 |  | 0
H.049 | *19.01.50 | Luftabscheider DN50 | Separatore d'aria DN50 |  |  | 1 |  | 0
H.050 | *19.01.51 | Pufferspeicher 1200 Liter | Accumulatore 1200 litri |  |  | 1 |  | 0
H.051 | *19.01.52 | Beschriftungsschilder 100 x 50 | Targhette 100 x 50 |  |  | 20 |  | 0
H.052 | *19.02.01 | Schwarzes Rohr für Heizungsanlagen 2"" (Decke) | Tubo in acciaio nero 2"" (Soffitto) |  |  | 60 |  | 0
H.053 | *19.02.02 | Schwarzes Rohr für Heizungsanlagen 6/4"" (Decke) | Tubo in acciaio nero 6/4"" (Soffitto) |  |  | 120 |  | 0
H.054 | *19.02.03 | Schwarzes Rohr für Heizungsanlagen 5/4 "" (Decke) | Tubo in acciaio nero 5/4"" (Soffitto) |  |  | 1 |  | 0
H.055 | *19.02.04 | Schwarzes Rohr für Heizungsanlagen 1"" (Decke) | Tubo in acciaio nero 1"" (Soffitto) |  |  | 160 |  | 0
H.056 | *19.02.05 | Schwarzes Rohr für Heizungsanlagen 3/4"" (Decke) | Tubo in acciaio nero 3/4"" (Soffitto) |  |  | 10 |  | 0
H.057 | *19.02.06 | Schwarzes Rohr für Heizungsanlagen 1/2"" (Decke) | Tubo in acciaio nero 1/2"" (Soffitto) |  |  | 1 |  | 0
H.058 | *19.02.07 | Schwarzes Rohr für Heizungsanlagen 6/4"" (Boden) | Tubo in acciaio nero 6/4"" (Pavimento) |  |  | 50 |  | 0
H.059 | *19.02.08 | Schwarzes Rohr für Heizungsanlagen 5/4 "" (Boden) | Tubo in acciaio nero 5/4"" (Pavimento) |  |  | 100 |  | 0
H.060 | *19.02.09 | Schwarzes Rohr für Heizungsanlagen 1"" (Boden) | Tubo in acciaio nero 1"" (Pavimento) |  |  | 80 |  | 0
H.061 | *19.02.10 | Schwarzes Rohr für Heizungsanlagen 3/4"" (Boden) | Tubo in acciaio nero 3/4"" (Pavimento) |  |  | 1 |  | 0
H.062 | *19.02.11 | Schwarzes Rohr für Heizungsanlagen 1/2"" (Boden) | Tubo in acciaio nero 1/2"" (Pavimento) |  |  | 1 |  | 0
H.063 | *19.02.12 | Heizrohr D16x2,2 | Tubo in Pe D16x2,2 |  |  | 1 |  | 0
H.064 | *19.02.13 | Heizrohr D20x2,8 | Tubo in Pe D20x2,8 |  |  | 1 |  | 0
H.065 | *19.02.14 | Heizrohr D25x3,5 | Tubo in Pe D25x3,5 |  |  | 1 |  | 0
H.066 | *19.02.15 | Isol. für Rohrleitung 3/8"" - Unterputz | Isolazione per tubo 3/8"" - Sottotraccia |  |  | 1 |  | 0
H.067 | *19.02.16 | Isol. für Rohrleitung 1/2"" - Unterputz | Isolazione per tubo 1/2"" - Sottotraccia |  |  | 1 |  | 0
H.068 | *19.02.17 | Isol. für Rohrleitung 3/4"" - Unterputz | Isolazione per tubo 3/4"" - Sottotraccia |  |  | 1 |  | 0
H.069 | *19.02.18 | Isol. für Rohrleitung 1"" - Unterputz | Isolazione per tubo 1"" - Sottotraccia |  |  | 80 |  | 0
H.070 | *19.02.19 | Isol. für Rohrleitung 5/4"" - Unterputz | Isolazione per tubo 5/4"" - Sottotraccia |  |  | 100 |  | 0
H.071 | *19.02.20 | Isol. für Rohrleitung 6/4"" - Unterputz | Isolazione per tubo 6/4"" - Sottotraccia |  |  | 50 |  | 0
H.072 | *19.02.21 | Isolierung der freiliegenden Rohrleitung 1/2"" | Isolamento tubi a vista 1/2"" |  |  | 1 |  | 0
H.073 | *19.02.22 | Isolierung der freiliegenden Rohrleitung 3/4"" | Isolamento tubi a vista 3/4"" |  |  | 10 |  | 0
H.074 | *19.02.23 | Isolierung der freiliegenden Rohrleitung 1"" | Isolamento tubi in vista 1"" |  |  | 160 |  | 0
H.075 | *19.02.24 | Isolierung der freiliegenden Rohrleitung 5/4"" | Isolamento tubi a vista 5/4"" |  |  | 1 |  | 0
H.076 | *19.02.25 | Isolierung der freiliegenden Rohrleitung 6/4"" | Isolamento tubi a vista 6/4"" |  |  | 120 |  | 0
H.077 | *19.02.26 | Isolierung der freiliegenden Rohrleitung 2"" | Isolamento tubi in vista 2"" |  |  | 60 |  | 0
H.078 | *19.03.01 | Kasten Unterverteiler Heizung 8 Abgänge | Cassetta riscaldamento con 8 circuiti |  |  | 1 |  | 0
H.079 | *19.03.02 | Kasten Unterverteiler Heizung 11 Abgänge | Cassetta riscaldamento con 11 circuiti |  |  | 1 |  | 0
H.080 | *19.03.03 | Kasten Unterverteiler Heizung 12 Abgänge | Cassetta riscaldamento con 12 circuiti |  |  | 3 |  | 0
H.081 | *19.03.04 | Strangdifferenzdruckregler 3/4"" | Regolatore di pressione differenziale 3/4"" |  |  | 5 |  | 0
H.082 | *19.03.05 | Strangabsperr- und Meßventile für Strangdifferenzdruckregler 3/4"" | Valvola di chiusura e misurazione per condutture 3/4"" |  |  | 5 |  | 0
H.083 | *19.03.06 | Fußbodenheizung ""VZ 10"" | Riscaldamento a pavimento ""VZ 10"" |  |  | 810 |  | 0
H.084 | *19.03.07 | Fußbodenheizung ""VZ 20"" | Riscaldamento a pavimento ""VZ 20"" |  |  | 100 |  | 0
H.085 | *19.03.08 | Extrudiertes Polystyrol, Stärke 40 mm | Polistirolo estruso, spessore 40 mm |  |  | 210 |  | 0
H.086 | *19.03.09 | Extrudiertes Polystyrol, Stärke 20 mm | Polistirolo estruso, spessore 20 mm |  |  | 700 |  | 0
H.087 | *19.04.01 | Isol. für Rohrleitung 1"" - Unterputz | Isolazione per tubo 1"" - Sottotraccia |  |  | 160 |  | 0
H.088 | *19.04.02 | Isol. für Rohrleitung 3/4"" - Unterputz | Isolazione per tubo 3/4"" - Sottotraccia |  |  | 220 |  | 0
H.089 | *19.04.03 | Isol. für Rohrleitung 1/2"" - Unterputz | Isolazione per tubo 1/2"" - Sottotraccia |  |  | 300 |  | 0
H.090 | *19.04.04 | Hochdruckvernetztes Rohr D20x2,8 DN15 | Tubo reticolato D20x2,8 DN15 |  |  | 300 |  | 0
H.091 | *19.04.05 | Hochdruckvernetztes Rohr D25x3,5 DN20 | Tubo reticolato D25x3,5 DN20 |  |  | 220 |  | 0
H.092 | *19.04.06 | Hochdruckvernetztes Rohr D32x4,4 DN25 | Tubo reticolato D32x4,4 DN25 |  |  | 160 |  | 0
H.093 | *19.04.07 | Inoxrohre für Wasserinstallationen 18x1mm | Tubi Inox per l’installazione d’acqua 18x1mm |  |  | 40 |  | 0
H.094 | *19.04.08 | Inoxrohre für Wasserinstallationen 22x1mm | Tubi Inox per l’installazione d’acqua 22x1mm |  |  | 50 |  | 0
H.095 | *19.04.09 | Inoxrohre für Wasserinstallationen 28x1,5mm | Tubi Inox per l’installazione d’acqua 28x1,5mm |  |  | 180 |  | 0
H.096 | *19.04.10 | Inoxrohre für Wasserinstallationen 35x1,5mm | Tubi Inox per l’installazione d’acqua 35x1,5mm |  |  | 120 |  | 0
H.097 | *19.04.11 | Inoxrohre für Wasserinstallationen 42x1,5mm | Tubi Inox per l’installazione d’acqua 42x1,5mm |  |  | 60 |  | 0
H.098 | *19.04.12 | Inoxrohre für Wasserinstallationen 54x2mm | Tubi Inox per l’installazione d’acqua 54x2mm |  |  | 20 |  | 0
H.099 | *19.04.13 | Isolierung der freiliegenden Rohrleitung 1/2"" | Isolamento tubi a vista 1/2"" |  |  | 40 |  | 0
H.100 | *19.04.14 | Isolierung der freiliegenden Rohrleitung 3/4"" | Isolamento tubi a vista 3/4"" |  |  | 50 |  | 0
H.101 | *19.04.15 | Isolierung der freiliegenden Rohrleitung 1"" | Isolamento tubi a vista 1"" |  |  | 180 |  | 0
H.102 | *19.04.16 | Isolierung der freiliegenden Rohrleitung 5/4"" | Isolamento tubi a vista 5/4"" |  |  | 120 |  | 0
H.103 | *19.04.17 | Isolierung der freiliegenden Rohrleitung 6/4"" | Isolamento tubi a vista 6/4"" |  |  | 60 |  | 0
H.104 | *19.04.18 | Isolierung der freiliegenden Rohrleitung 2"" | Isolamento tubi a vista 2"" |  |  | 20 |  | 0
H.105 | *19.05.01 | Automatische Heizkreisfüllung 1/2"" | Gruppo di riempimento 1/2"" |  |  | 1 |  | 0
H.106 | *19.05.02 | Schrägsitzventil ohne Entleerung 2"" | Valvola inclinata senza scarico 2"" |  |  | 1 |  | 0
H.107 | *19.05.03 | Schrägsitzventil ohne Entleerung 6/4"" | Valvola inclinata senza scarico 6/4"" |  |  | 5 |  | 0
H.108 | *19.05.04 | Schrägsitzventil ohne Entleerung 5/4"" | Valvola inclinata senza scarico 5/4"" |  |  | 2 |  | 0
H.109 | *19.05.05 | Schrägsitzventil ohne Entleerung 1"" | Valvola inclinata senza scarico 1"" |  |  | 6 |  | 0
H.110 | *19.05.06 | Schrägsitzventil ohne Entleerung 3/4"" | Valvola inclinata senza scarico 3/4"" |  |  | 1 |  | 0
H.111 | *19.05.07 | Schrägsitzventil ohne Entleerung 1/2"" | Valvola inclinata senza scarico 1/2"" |  |  | 32 |  | 0
H.112 | *19.05.08 | Schrägsitzventil mit Entleerung 5/4"" | Valvola inclinata con scarico 5/4"" |  |  | 2 |  | 0
H.113 | *19.05.09 | Schrägsitzventil mit Entleerung 1"" | Valvola inclinata con scarico 1"" |  |  | 8 |  | 0
H.114 | *19.05.10 | Schrägsitzventil mit Entleerung 3/4"" | Valvola inclinata con scarico 3/4"" |  |  | 1 |  | 0
H.115 | *19.05.11 | Schrägsitzventil mit Entleerung 1/2"" | Valvola inclinata con scarico 1/2"" |  |  | 32 |  | 0
H.116 | *19.05.12 | Rückschlagventil 2"" | Valvola di ritegno 2"" |  |  | 1 |  | 0
H.117 | *19.05.13 | Rückschlagventil 6/4"" | Valvola di ritegno 6/4"" |  |  | 2 |  | 0
H.118 | *19.05.14 | Rückschlagventil 5/4"" | Valvola di ritegno 5/4"" |  |  | 1 |  | 0
H.119 | *19.05.15 | Rückschlagventil 1"" | Valvola di ritegno 1"" |  |  | 1 |  | 0
H.120 | *19.05.16 | Rückschlagventil 3/4"" | Valvola di ritegno 3/4"" |  |  | 1 |  | 0
H.121 | *19.05.17 | Rückschlagventil 1/2"" | Valvola di ritegno 1/2"" |  |  | 4 |  | 0
H.122 | *19.05.18 | Plattenwärmetauscher 30kW | Scambiatore di calore 30kW |  |  | 2 |  | 0
H.123 | *19.05.19 | Plattenwärmetauscher 15kW | Scambiatore di calore 15kW |  |  | 2 |  | 0
H.124 | *19.05.20 | Sanitärausdehnungsgefäß 24 Liter | Vaso d'espansione sanitario 24 litri |  |  | 1 |  | 0
H.125 | *19.05.21 | Warmwasserzirkulationspumpe | Pompa di ricircolo |  |  | 1 |  | 0
H.126 | *19.05.22 | Strangregulierventil 1"" | Valvola di bilanciamento 1"" |  |  | 1 |  | 0
H.127 | *19.05.23 | Strangregulierventil 5/4"" | Valvola di bilanciamento 5/4"" |  |  | 2 |  | 0
H.128 | *19.05.24 | Zirkulationsregler | Valvola di regolazione per la tubazione di ricircolo |  |  | 10 |  | 0
H.129 | *19.05.25 | Zonenventil | Valvola a zona |  |  | 3 |  | 0
| *19.06.01 | Allgemeine Beschreibung der sanitären Einrichtungen | Descrizione generale degli impianti sanitari
H.130 | *19.06.02 | WC-Anlage | WC |  |  | 6 |  | 0
H.131 | *19.06.03 | Behindertengerechtes WC | Gabinetto per disabili |  |  | 1 |  | 0
H.132 | *19.06.04 | Zubehör für WC | Accessori per WC |  |  | 7 |  | 0
H.133 | *19.06.05 | Waschtisch 60x48 weiss | Piani lavabo 60x48 bianco |  |  | 17 |  | 0
H.134 | *19.06.06 | Behindertengerechtes Waschbecken | Lavabo per disabili |  |  | 1 |  | 0
H.135 | *19.06.07 | Duschtasse Eckig 800x800x150 | Piatto doccia 800x800x150 |  |  | 2 |  | 0
H.136 | *19.06.08 | Duschkabine für Eckige Dusche 800x800x150 | Cabina doccia per piatto doccia 800x800x150 |  |  | 2 |  | 0
H.137 | *19.06.09 | Küchenanschluss | Allacciamento cucina |  |  | 2 |  | 0
H.138 | *19.06.10 | Waschmaschinenanschluss | Allacciamento lavatrice |  |  | 1 |  | 0
H.139 | *19.06.11 | Ausgussbecken | Lavatoio |  |  | 1 |  | 0
H.140 | *19.06.12 | Handtuchhalter | Portasciugamani |  |  | 16 |  | 0
H.141 | *19.06.13 | Spiegel rechteckig 130x80cm | Specchio rettangolare130x80cm |  |  | 16 |  | 0
H.142 | *19.06.14 | Kristallglas mit Halter | Bicchiere in vetro con fissaggio |  |  | 16 |  | 0
H.143 | *19.06.15 | Zubehör der oben genannten Anlagen | Accessori delle voci sopra |  |  | 1 |  | 0
H.144 | *19.06.16 | Unterputzventil 1/2"" | Valvola sotto intonaco 1/2"" |  |  | 32 |  | 0
H.145 | *19.06.17 | Unterputzventil 3/4"" | Valvola sotto intonaco 3/4"" |  |  | 6 |  | 0
H.146 | *19.06.18 | Unterputzventil 1"" | Valvola sotto intonaco 1"" |  |  | 4 |  | 0
H.147 | *19.07.01 | Schwarzwasserableitung | Scarico acqua nera |  |  | 16 |  | 0
H.148 | *19.07.02 | Hausabflußrohr D.110 | Tubo scarico D.110 |  |  | 45 |  | 0
H.149 | *19.07.03 | Hausabflußrohr D.90 | Tubo scarico D.90 |  |  | 1 |  | 0
H.150 | *19.07.04 | Hausabflußrohr D.75 | Tubo scarico D.75 |  |  | 90 |  | 0
H.151 | *19.07.05 | Hausabflußrohr D.50 | Tubo scarico D.50 |  |  | 130 |  | 0
H.152 | *19.07.06 | Abwasserrohr D.110 | Tubo di scarico D.110 |  |  | 1 |  | 0
H.153 | *19.07.07 | Abwasserrohr D.125 | Tubo di scarico D.125 |  |  | 1 |  | 0
H.154 | *19.07.08 | Abwasserrohr D.160 | Tubo di scarico D.160 |  |  | 1 |  | 0
H.155 | *19.07.09 | Abwasserrohr D.200 | Tubo di scarico D.200 |  |  | 1 |  | 0
H.156 | *19.07.10 | Hausabflußrohr schalldämmend D.110 | Tubo scarico fonoassorbenteD.110 |  |  | 20 |  | 0
H.157 | *19.07.11 | Hausabflußrohr schalldämmend D.90 | Tubo scarico fonoassorbenteD.90 |  |  | 1 |  | 0
H.158 | *19.07.12 | Hausabflußrohr schalldämmend D.75 | Tubo scarico fonoassorbenteD.75 |  |  | 1 |  | 0
H.159 | *19.07.13 | Abflussleitung aus Guss DN 100 | Tubazione di scarico in ghisa centrifugata: DN 100 |  |  | 40 |  | 0
H.160 | *19.07.14 | Abflussrohr Guss DN 125 | Tubazione di scarico in ghisa centrifugata: DN 125 |  |  | 1 |  | 0
H.161 | *19.07.15 | Abflussrohr Guss DN 150 | Tubazione di scarico in ghisa centrifugata: DN 150 |  |  | 1 |  | 0
H.162 | *19.07.16 | Abflussrohr Guss DN 200 | Tubazione di scarico in ghisa centrifugata: DN 200 | lfm | m | 1 |  | 0
H.163 | *19.07.17 | Entlüftungsrohr D.50 | Tubo di ventilazione D.50 | lfm | m | 1 |  | 0
H.164 | *19.07.18 | Entlüftungsrohr D.75 | Tubo di ventilazione D.75 | lfm | m | 1 |  | 0
H.165 | *19.07.19 | Entlüftungsrohr D.90 | Tubo di ventilazione D.90 | lfm | m | 1 |  | 0
H.166 | *19.07.20 | Entlüftungsrohr D.110 | Tubo di ventilazione D.110 | lfm | m | 20 |  | 0
H.167 | *19.07.21 | Entlüftungsrohr D.125 | Tubo di ventilazione D.125 | lfm | m | 1 |  | 0
H.168 | *19.08.01 | Anschluss an das bestehende Löschwassernetz | Allacciamento alla rete idrica esistente | lfm | m | 1 |  | 0
H.169 | *19.08.02 | Verzinktes Stahlrohr 2"" | Tubo d'acciaio zincato 2"" | lfm | m | 10 |  | 0
H.170 | *19.08.03 | Verzinktes Stahlrohr 6/4"" | Tubo d'acciaio zincato 6/4"" | lfm | m | 25 |  | 0
H.171 | *19.08.04 | Verzinktes Stahlrohr 5/4"" | Tubo d'acciaio zincato 5/4"" | lfm | m | 1 |  | 0
H.172 | *19.08.05 | Erste Hilfe Koffer | Cassetta di pronto soccorso | lfm | m | 2 |  | 0
H.173 | *19.08.06 | Pulverfeuerlöscher 6 kg | Estintore a polvere 6 kg | lfm | m | 12 |  | 0
H.174 | *19.08.07 | Schlauchschrank Unterputz 20 m | Cassetta incasso con naspo 20 mt. | lfm | m | 3 |  | 0
H.175 | *19.08.08 | Beschilderung einseitig beschriftet 20x20cm | Cartello segnaletico con stampa monofronte 20x20cm | lfm | m | 15 |  | 0
H.176 | *19.09.01 | Kombiniertes Zu- und Abluftgerät Schwimmbad | Apparecchio di ventilazione piscina |  |  | 1 |  | 0
H.177 | *19.09.02 | Erstellung eines Werkplanes mit Berechnung des Luftwiderstandes | Planimetria impianto e calcolo prevalenza |  |  | 1 |  | 0
H.178 | *19.09.03 | Statische Berechnung der Halterungen | Calcolo statico per supporti |  |  | 1 |  | 0
H.179 | *19.09.04 | Statische Prüfung der Halterungen | Prova statica per supporti |  |  | 1 |  | 0
H.180 | *19.09.05 | Zubehör Beckenwasserkondensator | Accessori condensatore acqua vasca |  |  | 1 |  | 0
H.181 | *19.09.06 | Fernbedienung Lüftungsgerät | Telecomando impianto di ventilazione |  |  | 1 |  | 0
H.182 | *19.09.07 | Schnittstelle Hardware für DDC Regelung | Interfaccia hardware per supervisione |  |  | 1 |  | 0
H.183 | *19.09.08 | Interface BacNet, Profibus, Ethernet mit Zubehör | Software BacNet, Profibus, Ethernet con accessori |  |  | 1 |  | 0
H.184 | *19.09.09 | Aluminium-Lüftungskanäle 20/80/80mm | Canali aria rettangolari 20/80/80mm |  |  | 200 |  | 0
H.185 | *19.09.10 | Aluminium-Lüftungskanäle 30/80/80mm | Canali aria rettangolari 30/80/80mm |  |  | 60 |  | 0
H.186 | *19.09.11 | Kulissenschalldämpfer 800x300x1500 | Silenzionatore 800x300x1500 |  |  | 4 |  | 0
H.187 | *19.09.12 | Zu- und Abluft Technikraum | Aria mandata e espulsione vano tecnico |  |  | 1 |  | 0
H.188 | *19.09.13 | Abwasserrohr D.110 | Tubo di scarico D.110 |  |  | 1 |  | 0
H.189 | *19.09.14 | Abwasserrohr D.125 | Tubo di scarico D.125 |  |  | 60 |  | 0
H.190 | *19.09.15 | Abwasserrohr D.160 | Tubo di scarico D.160 |  |  | 1 |  | 0
H.191 | *19.09.16 | Flex-Schlauch | Tubo flex |  |  | 50 |  | 0
H.192 | *19.09.17 | Schlitzschiene | Bocchette lineari |  |  | 15 |  | 0
H.193 | *19.09.18 | Abluftgitter 500x150 | Griglia aria di espulsione 500x150 |  |  | 10 |  | 0
H.194 | *19.09.19 | Abluftventil D=160mm | Valvola aria di espulsione D=160mm |  |  | 6 |  | 0
H.195 | *19.09.20 | Wetterschutzgitter | Griglia antipioggia |  |  | 2 |  | 0
H.196 | *19.09.21 | Volumenstromregler D125 | Regolatore di portata D125 |  |  | 20 |  | 0
H.197 | *19.10.01 | Abmontage bestehender Fortluftkanal | Smontaggio canale d'aria esistente |  |  | 1 |  | 0
H.198 | *19.10.02 | Erstellung eines Werkplanes mit Berechnung des Luftwiderstandes | Planimetria impianto e calcolo prevalenza |  |  | 1 |  | 0
H.199 | *19.10.03 | Statische Berechnung der Halterungen | Calcolo statico per supporti |  |  | 1 |  | 0
H.200 | *19.10.04 | Statische Prüfung der Halterungen | Prova statica per supporti |  |  | 1 |  | 0
H.201 | *19.10.05 | Wärmeisolierung der Lüftungskanäle | Isolamento canali d'aria |  |  | 220 |  | 0
H.202 | *19.10.06 | Verzinkte Lüftungskanäle | Canali d'aria zincati |  |  | 220 |  | 0
H.203 | *19.10.07 | Flexibles Zuluftrohr D=80mm | Tubo flessibile aria di mandata D=80mm |  |  | 420 |  | 0
H.204 | *19.10.08 | Flexibles Zuluftrohr D=100mm | Tubo flessibile aria di mandata D=100mm |  |  | 1 |  | 0
H.205 | *19.10.09 | Flexibles Zuluftrohr D=150mm | Tubo flessibile aria di mandata D=150mm |  |  | 1 |  | 0
H.206 | *19.10.10 | Brandschutzklappe 634x400 | Serranda tagliafuoco 634x400 |  |  | 4 |  | 0
H.207 | *19.10.11 | Brandschutzklappe 400x318 | Serranda tagliafuoco 400x318 |  |  | 4 |  | 0
H.208 | *19.10.12 | Brandschutzklappe 318x201 | Serranda tagliafuoco 318x201 |  |  | 1 |  | 0
H.209 | *19.10.13 | Brandschutzklappe 503x201 | Serranda tagliafuoco 503x201 |  |  | 4 |  | 0
H.210 | *19.10.14 | Jalousieklappe 400x150 | Serranda 400x150 |  |  | 8 |  | 0
H.211 | *19.10.15 | Jalousieklappe 500x150 | Serranda 500x150 |  |  | 4 |  | 0
H.212 | *19.10.16 | Jalousieklappe 400x200 | Serranda 400x200 |  |  | 2 |  | 0
H.213 | *19.10.17 | Kulissenschalldämpfer 400x300x1500 | Silenzionatore 400x300x1500 |  |  | 4 |  | 0
H.214 | *19.10.18 | Kulissenschalldämpfer 800x300x1500 | Silenzionatore 800x300x1500 |  |  | 1 |  | 0
H.215 | *19.10.19 | Flexibler Rohrschalldämpfer D 80 | Silenzionatore flessibile D 80 |  |  | 68 |  | 0
H.216 | *19.10.20 | Flexibler Rohrschalldämpfer D 100 | Silenzionatore flessibile D 100 |  |  | 1 |  | 0
H.217 | *19.10.21 | Schlitzdurchlass B=15 | Diffusore lineare B=15 | lfm | m | 80 |  | 0
H.218 | *19.10.22 | Überstromkasten | Telaio di transito | lfm | m | 68 |  | 0
H.219 | *19.10.23 | Zu- und Abluftgitter aus Aluminium 125x425mm | Griglia di mandata in alluminio 125x425mm | lfm | m | 20 |  | 0
H.220 | *19.10.24 | Zu- und Abluftgitter aus Aluminium 125x625mm | Griglia di mandata in alluminio 125x625mm | lfm | m | 1 |  | 0
H.221 | *19.10.25 | Zu- und Abluftgitter aus Aluminium 125x825mm | Griglia di mandata in alluminio 125x825mm | lfm | m | 1 |  | 0
H.222 | *19.10.26 | Zu- und Abluftgitter aus Aluminium 225x225mm | Griglia di mandata in alluminio 225x225mm | lfm | m | 1 |  | 0
H.223 | *19.10.27 | Zu- und Abluftgitter aus Aluminium 225x325mm | Griglia di mandata in alluminio 225x325mm | lfm | m | 1 |  | 0
H.224 | *19.10.28 | Zu- und Abluftgitter aus Aluminium 225x425mm | Griglia di mandata in alluminio 225x425mm | lfm | m | 1 |  | 0
H.225 | *19.10.29 | Zu- und Abluftgitter aus Aluminium 225x525mm | Griglia di mandata in alluminio 225x525mm | lfm | m | 1 |  | 0
H.226 | *19.10.30 | Zu- und Abluftgitter aus Aluminium 225x625mm | Griglia di mandata in alluminio 225x625mm | lfm | m | 1 |  | 0
H.227 | *19.10.31 | Anschluss an die bestehende Lüftungskanäle | Allacciamento alla canalizzazione di ventilazione esistente | lfm | m | 1 |  | 0
H.228 | *19.11.01 | Therapiebecken | Vasca terapeutica | Nr. | n° | 1 |  | 0
H.229 | *19.11.02 | Erstellung eines Werkplanes | Planimetria costruttive |  |  | 1 |  | 0
H.230 | *19.11.03 | Filteranlage Becken | Filtro chiuso per acqua vasca |  |  | 1 |  | 0
H.231 | *19.11.04 | Wasseraufbereitung Therapiebecken | Depurazione dell'acqua della vasca terapeutica |  |  | 1 |  | 0
H.232 | *19.11.05 | Verbindungsleitungen Schwimmbad | Tubazione di collegamento piscina |  |  | 1 |  | 0
| *19.12.01 | Allgemeine Beschreibung Medizinische Gase | Descrizione generale gas medicali
H.233 | *19.12.02 | Überwachungseinheit medizinische Gase | Centralina di protezione gas medicali |  |  | 1 |  | 0
H.234 | *19.12.03 | Druckreduzierstation Sauerstoffanlage | Quadri multipli di riduzione ossigeno |  |  | 2 |  | 0
H.235 | *19.12.04 | Verteiler mit Absperrvorrichtungen | Carpenteria contenimento valvole |  |  | 2 |  | 0
| *19.12.05 | Allgemeine Angaben der Auslässe | Descrizione generale prese
H.236 | *19.12.06 | Auslass Sauerstoff | Presa ossigeno |  |  | 16 |  | 0
H.237 | *19.12.07 | Auslass medizinische Druckluft | Presa aria medicale |  |  | 16 |  | 0
H.238 | *19.12.08 | Deckel Auslässe | Fondelli per presa |  |  | 16 |  | 0
| *19.12.09 | Allgemeine Beschreibung Kupferrohre | Descrizione generale tubi in rame
H.239 | *19.12.10 | Kupferrohr 8x10 | Tubo rame 8x10 |  |  | 85 |  | 0
H.240 | *19.12.11 | Kupferrohr 10x12 | Tubo rame 10x12 |  |  | 200 |  | 0
H.241 | *19.12.12 | Kupferrohr 12x14 | Tubo rame 12x14 |  |  | 155 |  | 0
H.242 | *19.12.13 | Kupferrohr 14x16 | Tubo rame 14x16 |  |  | 115 |  | 0
H.243 | *19.12.14 | Kupferrohr 20x22 | Tubo rame 20x22 |  |  | 60 |  | 0
H.244 | *19.12.15 | Kupferrohr 26x28 | Tubo rame 26x28 |  |  | 90 |  | 0
H.245 | *19.12.16 | Kupferrohr 40x42 | Tubo rame 40x42 |  |  | 25 |  | 0
H.246 | *19.12.17 | Verzinktes Stahlrohr 2"" | Tubo d'acciaio zincato 2"" |  |  | 90 |  | 0
H.247 | *19.12.18 | Endstandspläne und Abnahme | Disegni stato finale e collaudo |  |  | 1 |  | 0
H.248 | *19.13.01 | Einstellung und Inbetriebnahme der gesamten Heizungsanlage | Regolazione e messa in funzione dell' impianto riscaldamento | h | h | 25 |  | 0
H.249 | *19.13.02 | Einstellung und Inbetriebnahme der gesamten Sanitäranlage | Regolazione e messa in funzione dell' impianto sanitario | h | h | 10 |  | 0
H.250 | *19.13.03 | Kernbohrung Dm.=37mm | Carotaggio Dm.=37mm | cm | cm | 1 |  | 0
H.251 | *19.13.04 | Kernbohrung Dm.=82mm | Carotaggio Dm.=82mm | cm | cm | 1 |  | 0
H.252 | *19.13.05 | Kernbohrung Dm.=102mm | Carotaggio Dm.=102mm | cm | cm | 1 |  | 0
H.253 | *19.13.06 | Kernbohrung Dm.=162mm | Carotaggio Dm.=162mm | cm | cm | 1 |  | 0
H.254 | *19.13.07 | Rohrdurchführung d=80mm, für druckloses Wasser geeignet | Giunto passamuro d=80 mm adatto per acqua non in pressione | cm | cm | 1 |  | 0
H.255 | *19.13.08 | Rohrdurchführung d=100mm, für druckloses Wasser geeignet | Giunto passamuro d=100 mm adatto per acqua non in pressione | cm | cm | 1 |  | 0
H.256 | *19.13.09 | Rohrdurchführung d=125mm, für druckloses Wasser geeignet | Giunto passamuro d=125 mm adatto per acqua non in pressione | cm | cm | 1 |  | 0
H.257 | *19.13.10 | Rohrdurchführung d=150mm, für druckloses Wasser geeignet | Giunto passamuro d=150 mm adatto per acqua non in pressione | cm | cm | 1 |  | 0
H.258 | *19.13.11 | Rohrdurchführung d=200mm, für druckloses Wasser geeignet | Giunto passamuro d=200 mm adatto per acqua non in pressione | cm | cm | 1 |  | 0
H.259 | *19.13.12 | Brandabschottung | Separazione antincendio | cm | cm | 1 |  | 0
H.260 | *19.13.13 | Statisches Gutachten Aufhängungen | Collaudo statico sospensioni | cm | cm | 1 |  | 0
H.261 | *19.13.14 | Einschulung Personal | Addestramento personale | h | h | 10 |  | 0
H.262 | *19.13.15 | Aufbereitung des Wassers für Heizungsfüllung | Preparazione acqua per riempimento riscaldamento | h | h | 10 |  | 0
H.263 | *19.13.16 | Konformitätserklärung | Dichiarazione di conformitá | h | h | 1 |  | 0
H.264 | *19.13.17 | Koordinierung der Gewerke | Coordinamento dei lavori | h | h | 1 |  | 0
H.265 | *19.13.18 | Stundenlohn Arbeiter (3. Kategorie) | Salario d' ora per operai specializzati (3a categoria) | h | h | 10 |  | 0
H.266 | *19.13.19 | Stundenlohn Facharbeiter (4. Kategorie) | Salario d' ora per operai specializzati (4a categoria) | h | h | 25 |  | 0
H.267 | *19.13.20 | Stundenlohn spez. Facharbeiter (5. Kategorie) | Salario d' ora per operai specializzati (5a categoria) | h | h | 50 |  | 0
|  | Zwischensumme: Heizungs- Sanitär- und Lüftungsanlagen | Subtotale: Impianti di riscaldamento, sanitari e di aerazione |  |  |  |  | 0
|  | BETRAG DER ARBEITEN OHNE SICHERHEITSMASSNAHMEN | IMPORTO DEI LAVORI SENZA SICUREZZA |  |  |  |  | 0
|  | SICHERHEITSMASSNAHMEN | MISURE PER LA SICUREZZA
| *02.21 | Sicherheit Baumeisterarbeiten | Sicurezza opere da impresario-costruttore
Si.001 | *02.21.00.01 | Baustellenbüro | Ufficio di cantiere | St | cad | 1 | 600 | 600
Si.002 | *02.21.00.02 | Baustellentoilette | WC di cantiere | St | cad | 1 | 500 | 500
Si.003 | *02.21.00.03 | Räumlichkeiten für die Lagerung von Werkzeugen | Baraccamenti con box prefabbricati per deposito attrezzi | psch | a corpo | 1 | 300 | 300
Si.004 | *02.21.00.04 | Baustellenumzäunung | Recinzione di cantiere | psch | a corpo | 1 | 4000 | 4000
Si.005 | *02.21.00.05 | Anschluss von Strukturen und Einzelblöcken | Allacciamento di strutture e monoblocchi | psch | a corpo | 1 | 200 | 200
Si.006 | *02.21.00.06 | Anschluss an die öffentliche Stromversorgung | Allacciamento alla rete di distribuzione elettrica | psch | a corpo | 1 | 200 | 200
Si.007 | *02.21.00.07 | Zugangsrampe | Rampe d'accesso | psch | a corpo | 3 | 400 | 1200
Si.008 | *02.21.00.08 | Laufstege | Passerella | psch | a corpo | 2 | 300 | 600
Si.009 | *02.21.00.09 | Umwehrungen | Parapetto di protezione | psch | a corpo | 1 | 2500 | 2500
Si.010 | *02.21.00.10 | Bodenabdeckungen | Copertura aperture | psch | a corpo | 1 | 400 | 400
Si.011 | *02.21.00.11 | Abtrennung Arbeitsbereich | Separazione area di cantiere | m2 | m2 | 80 | 50 | 4000
Si.012 | *02.21.00.12 | Fassadengerüst aus Stahlrohren | Ponteggio di facciata | psch | a corpo | 1 | 5738.62 | 5738.62
Si.013 | *02.21.00.13 | Sicherheitsbeschilderung | Segnaletica di sicurezza | St | cad | 20 | 14 | 280
Si.014 | *02.21.00.14 | Feuerlöscher für Baustellen | Estintori per il cantiere | St | cad | 2 | 40 | 80
Si.015 | *02.21.00.15 | Erste-Hilfe Koffer | Cassetta di medicazione | St | cad | 1 | 12 | 12
Si.016 | *02.21.00.16 | Externer Lichtpunkt | Punto luce esterno | St | cad | 2 | 20 | 40
Si.017 | *02.21.00.17 | Externer Spiegel | Specchio esterno | St | cad | 1 | 200 | 200
Si.018 | *02.21.00.18 | Periodische Überprüfung von Baumaschinen | Controllo periodico macchine di cantiere | psch | a corpo | 1 | 200 | 200
Si.019 | *02.21.00.19 | Schulung und Aufklärung | Informazione e formazione | psch | a corpo | 1 | 200 | 200
Si.020 | *02.21.00.20 | Periodische Versammlung Koord./Baustellenleiter | Riunione periodica coordinatore/direzione tecnica | psch | a corpo | 1 | 250 | 250
Si.021 | *02.21.00.21 | Periodische Versammlung Koord./Sununternehmen | Riunione periodica coordinatore/subappaltatori | psch | a corpo | 1 | 250 | 250
| *03.02 | Sicherheit Elektroarbeiten | Sicurezza impianti elettrici
Si.023 | *03.02.01 | Miete fahrbare Arbeitsbühne | Nolo trabattello | psch | a corpo | 1 | 700 | 700
Si.022 | *03.02.02 | Periodische Überprüfung von Baumaschinen | Controllo periodico macchine di cantiere | psch | a corpo | 1 | 200 | 200
Si.024 | *03.02.03 | Schulung und Aufklärung | Informazione e formazione | psch | a corpo | 1 | 200 | 200
Si.025 | *03.02.04 | Periodische Versammlung Koord./Sununternehmen | Riunione periodica coordinatore/subappaltatori | psch | a corpo | 1 | 250 | 250
Si.026 | *03.02.05 | Periodische Versammlung Koord./Sununternehmen | Riunione periodica coordinatore/subappaltatori | psch | a corpo | 1 | 250 | 250
| *04.02 | Sicherheit Heizung-, Sanitär- und Lüftungsanlage | Sicurezza impianto di riscaldamento, sanitario e di ventilazione
Si.027 | *04.02.01 | Miete fahrbare Arbeitsbühne | Nolo trabattello | psch | a corpo | 1 | 700 | 700
Si.029 | *04.02.02 | Periodische Überprüfung von Baumaschinen | Controllo periodico macchine di cantiere | psch | a corpo | 1 | 200 | 200
Si.028 | *04.02.03 | Schulung und Aufklärung | Informazione e formazione | psch | a corpo | 1 | 200 | 200
Si.030 | *04.02.04 | Periodische Versammlung Koord./Sununternehmen | Riunione periodica coordinatore/subappaltatori | psch | a corpo | 1 | 250 | 250
Si.031 | *04.02.05 | Periodische Versammlung Koord./Sununternehmen | Riunione periodica coordinatore/subappaltatori | psch | a corpo | 1 | 250 | 250
| *05.02 | Sicherheit Therapiebecken | Sicurezza vasca terapeutica
Si.036 | *05.02.01 | Anweiser und Verkehrsregelung | Movieri e regolamentazione del traffico | psch | a corpo | 1 | 1000 | 1000
Si.037 | *05.02.02 | Warnband | Nastro di segnalazione | psch | a corpo | 1 | 150 | 150
Si.032 | *05.02.03 | Periodische Überprüfung von Baumaschinen | Controllo periodico macchine di cantiere | psch | a corpo | 1 | 200 | 200
Si.033 | *05.02.04 | Schulung und Aufklärung | Informazione e formazione | psch | a corpo | 1 | 200 | 200
Si.034 | *05.02.05 | Periodische Versammlung Koord./Sununternehmen | Riunione periodica coordinatore/subappaltatori | psch | a corpo | 1 | 250 | 250
Si.035 | *05.02.06 | Periodische Versammlung Koord./Sununternehmen | Riunione periodica coordinatore/subappaltatori | psch | a corpo | 1 | 250 | 250
|  | GESAMTBETRAG DER SICHERHEITSMASSNAHMEN | IMPORTO COMPLESSIVO PER LA SICUREZZA |  |  |  |  | 27000.62
|  | ZUSAMMENFASSUNG | RIEPILOGO
| 00 | Vorbemerkung | Premesse generali |  |  |  |  | 0
| 02 | Baumeisterarbeiten | Opere da impresario - costruttore |  |  |  |  | 0
| 03 | Schlosserarbeiten | Opere da fabbro |  |  |  |  | 0
| 04 | Malerarbeiten | Opere da pittore |  |  |  |  | 0
| 05 | Keramische Fliesen- und Plattenarbeiten | Opere in piastrelle e in lastre di ceramica |  |  |  |  | 0
| 06 | Bodenbelag- und Parkettarbeiten | Pavimenti caldi |  |  |  |  | 0
| 08 | Spenglerarbeiten | Opere da lattoniere |  |  |  |  | 0
| 09 | Tischlerarbeiten | Opere da falegname |  |  |  |  | 0
| 10 | Naturwerksteinarbeiten, Betonwerksteinarbeiten | Opere in pietra naturale, opere in pietra di conglomerato cementizio |  |  |  |  | 0
| 12 | Verglasungsarbeiten | Opere da vetraio |  |  |  |  | 0
| 15 | Elektroanlagen | Impianti elettrici |  |  |  |  | 0
| 19 | Heizungs- Sanitär- und Lüftungsanlagen | Impianti di riscaldamento, sanitari e di aerazione |  |  |  |  | 0
|  | Betrag der Arbeiten NACH AUFMASS | Importo Lavori a MISURA
|  | Betrag der Arbeiten PAUSCHAL | Importo Lavori a CORPO
|  | GESAMTBETRAG DES ANGEBOTS FÜR ARBEITEN PAUSCHAL und/oder NACH AUFMASS OHNE KOSTEN FÜR SICHERHEITSMASSNAHMEN | IMPORTO TOTALE OFFERTO PER LAVORI A CORPO e/o AD MISURA SENZA ONERI DI SICUREZZA |  |  |  |  | 0
|  | ABSCHLAG IN PROZENTEN AUF DEN AUSSCHREIBUNGSPREIS OHNE KOSTEN FÜR SICHERHEITSMASSNAHMEN | RIBASSO PERCENTUALE SUL PREZZO POSTO A BASE DI GARA AL NETTO DEGLI ONERI DI SICUREZZA |  |  | IN ZAHLEN | CIFRE
[6 empty] | IN BUCHSTABEN | LETTERE
|  | KOSTEN FÜR SICHERHEITSMASSNAHMEN | COSTI PER LA SICUREZZA |  |  |  |  | 27000.62
|  | GESAMTBETRAG DER ARBEITEN EINSCHLIESSLICH DER KOSTEN FÜR SICHERHEITSMASSNAHMEN | IMPORTO COMPLESSIVO DEI LAVORI CON LA SICUREZZA |  |  |  |  | 27000.62