## Arch-achi
ERRICHTUNG DES GESUNDHEITS- UND SOZIALSPRENGELS WIPPTAL IN DER GEMEINDE STERZING REALIZZAZIONE DEL DISTRETTO SOCIOSANITARIO WIPPTAL NEL COMUNE DI VIPITENO Anlage 3 - KATEGORIEN DER ARBEITEN UND LIEFERUNGEN (WIRTSCHAFTLICHES ANGEBOT) Allegato 3 - LISTA DELLE CATEGORIE DI LAVORI E FORNITURE (OFFERTA ECONOMICA)
KODE AUSSCHR.:
CODICE GARA:
DATEN FIRMA:
DATI IMPRESA:
ARCHITEKTUR-ARCHITETTURA
| Pos. | Kurztext | desc. breve | Einheit | unità | Menge | Preis | Betrag
| voce |  |  |  |  | quantità | prezzo | importo
| 01 | Aushub und Erdarbeiten | Scavi, Movimenti di terra
1 | 01.01 | Allgemeine Vorbemerkungen | Premesse generali
2 | 01.02 | Boden Baugrube lösen und Baugelände abräumen | Scavo generale e sgombero area cantiere | pauschal | a forfait | 1 | 0 | 0
3 | 01.03 | Boden Fundamente ausheben: teilweise Abtransport, teilweise Zwischenlagerung | Scavo fondazione: parzialmente con trasporto a deponia e parzialmente a cantiere | m3 | m3 | 59.2 | 0 | 0
4 | 01.04 | Hinterfüllen und Verdichten: Gebäude und Außenanlagen | Rinterro e costipamento: edifici e sistemazioni esterne | m3 | m3 | 1093.15 | 0 | 0
5 | 01.05 | Lieferung von Fremdmaterial Material in Erstanwendung und/oder Recyclingmaterial und Ausführung von Tragschichten Schichtstärke im eingebauten Zustand: Frostkoffer | Fornitura di materiale di primo impiego e/o di riciclaggio ed esecuzione di strati di base spessore finito: strato portante ed antigelo | m2 | m2 | 613.25 | 0 | 0
6 | 01.06 | Hydraulisch gebundene Tragschicht: d=15cm | Strato di fondazione con leganti idraulici: spess. 15cm | m2 | m2 | 170.8 | 0 | 0
7 | 01.07 | Boden der Gräben ausheben: maschinell, teilweise auch händisch, Tiefe 2m | Scavo per condotte: con mezzi mecc., in parte anche a mano prof. 2m | m3 | m3 | 347.6 | 0 | 0
8 | 01.08 | Füllmaterial | Materiale di riporto | m3 | m3 | 30.99 | 0 | 0
|  | SUMME Aushub und Erdarbeiten/SOMMA Scavi, Movimenti di terra | [5 empty] | 0
| 02 | Beton, Schalungen | Calcestruzzi, casseformi
9 | 02.01 | Allgemeine Vorbemerkungen | Premesse generali
10 | 02.02 | Sauberkeitsschicht Beton einschl. Schalung: C 12/15 X0 | Sottofondazione cls compreso casseforme: C 12/15 X0 | m3 | m3 | 58.57 | 0 | 0
11 | 02.03 | Fundament Stahlbeton einschl. Schalungen: C 25/30 XC2 | Fondazione c.a. compreso casseri: C 25/30 XC2 | m3 | m3 | 254.1 | 0 | 0
12 | 02.04 | Wand Beton D 20 cm und größer einschl. Schalungen: C25/30 XC1 | Muratura cls per pareti 20 cm e oltre compr. casseri: C25/30 XC1 | m3 | m3 | 186.46 | 0 | 0
13 | 02.05 | Wand Beton D 40 cm und größer einschl. Schalungen: C25/30 XC4/XF1 | Muratura cls per pareti 40 cm e oltre compr. Casseri: C25/30 XC4/XF1 | m3 | m3 | 31.45 | 0 | 0
14 | 02.06 | Wand Beton D 10-19 cm und einschl. Schalungen: C30/37 XC1 | Muratura cls per pareti meno di 10-19 cm compr. Casseri: C30/37 XC1 | m3 | m3 | 3.08 | 0 | 0
15 | 02.07 | Massivdecke Stahlbeton, Stärke 15 cm - 25 cm C 30/37 XC1 | Solaio pieno c.a., spessore 15 cm - 25 cm C 30/37 XC1 | m3 | mc | 334.32 | 0 | 0
16 | 02.08 | Stahlbetonstrukt. Einschl. Schalung: C 30/37 XC1 | Struttura c.a. compr. casseri: C 30/37 XC1 | m3 | m3 | 28.36 | 0 | 0
17 | 02.09 | Aufpreis auf Wand Beton Dicke variabel einschl. einseitige Schalungen: C 25/30 | Sovvraprezzo per muratura cls per pareti con spessore variabile compr. Casseri aspinta su un solo lato: C 25/30 | m3 | m3 | 20.89 | 0 | 0
18 | 02.10 | Aufpreis Schalung Sichtbeton | Sovvrapprezzo casseri per calcestruzzo faccia vista | m2 | m2 | 97.25 | 0 | 0
19 | 02.11 | Stufen Stahlbeton einschl. Schalung: Treppe innen | Gradini in c.a. Compr. Casseri: Scala interna | m3 | m3 | 5.82 | 0 | 0
20 | 02.12 | Außentreppen inkl. Fundamente | Scale esterne compreso fondazioni | m3 | m3 | 6.94 | 0 | 0
21 | 02.13 | Stufen Stahlbeton einschl. Schalung: Außentreppe | Gradini in c.a. Compr. Casseri: Scala esterna | m3 | m3 | 7.63 | 0 | 0
22 | 02.14 | Kesselsockel und Maschinensockel aus Beton | Basamento caldaia e macchina in cls | Stück | pezzi | 2 | 0 | 0
23 | 02.15 | Vergussbeton (Vergussmörtel) | Malta (conglomerato) per tamponamenti | pauschal | a forfait | 1 | 0 | 0
24 | 02.16 | Selbsttragende Plattendecke: H 25-30cm | Solaio a lastra autoportante: H 25-30cm | m3 | m3 | 19.06 | 0 | 0
25 | 02.17 | Fertigteil- Dämmelement | Elemento prefabbricato di isolamento | m | m | 2 | 0 | 0
26 | 02.18 | Doppelwand Wandstärke 30 cm für Wandhöhen bis zu 12,0m: | Parete prefabbricata a doppia lastra spessore parete 30 cm per altezza pareti fino a 12,0m: | m3 | m3 | 139.96 | 0 | 0
|  | SUMME Beton, Schalungen / SOMMA Calcestruzzi, casseformi | [5 empty] | 0
| 03 | Betonstahl | Acciaio per c. a.
27 | 03.01 | Allgemeine Vorbemerkungen | Premesse generali
28 | 03.02 | Betonstahl: gerippter Stahl B450C | Acciaio tondo: acciaio ad aderenza migl. B450C | kg | kg | 66838.82 | 0 | 0
29 | 03.03 | Betonstahlmatten: gerippter Stahl, B450C | Rete elettrosaldata: acciaio ad aderenza migl., B450C | kg | kg | 15918.94 | 0 | 0
30 | 03.04 | Bewehrungsanschluss | Armatura di ripresa | m | m | 20 | 0 | 0
31 | 03.05 | Eingeklebte Bewehrung bis d 26 | Armatura incollata fino d 26 | cm | cm | 1600 | 0 | 0
32 | 03.06 | Eingeklebte Bewehrung bis d 12 | Armatura incollata fino d 12 | cm | cm | 500 | 0 | 0
|  | SUMME Betonstahl / SOMMA Acciaio per c. a. | [5 empty] | 0
| 04 | Abdichtungen und Dachdeckungen | Impermeabilizzazioni e coperture
33 | 04.01 | Allgemeine Vorbemerkungen mit Versicherungspolizze | Premesse generali con polizza d'assicurazione
34 | 04.02 | Voranstrich außen | Spalmatura di fondo esterni | m2 | m2 | 844.93 | 0 | 0
35 | 04.03 | Voranstrich innen | Spalmatura di fondo interni | m2 | m2 | 399.21 | 0 | 0
36 | 04.04 | Bodenabdichtung von Kellerböden: vollflächig verflämmt | Impermeabilizzazione di sottofondi: saldata su tutta la superficie | m2 | m2 | 454.51 | 0 | 0
37 | 04.05 | Wandabdichtung, Anschluß Fassade | Impermeabilizzazione parete, allacciamento facciata | m2 | m2 | 138.54 | 0 | 0
38 | 04.06 | Dachabdichtung / Noteindeckung | Impermeabilizzazione tetto / copertura di emergenza | m2 | m2 | 480.52 | 0 | 0
39 | 04.07 | Dachabdichtung Gründach | Impermeabilizzazione tetto a verde | m2 | m2 | 328.04 | 0 | 0
40 | 04.08 | Dachabdichtung: unter Naturstein | Impermeabilizzazione tetto: sotto pietra naturale | m2 | m2 | 65.56 | 0 | 0
41 | 04.09 | Dachabdichtung: 2-lagig | Impermeabilizzazione tetto: a due strati | m2 | m2 | 263.25 | 0 | 0
42 | 04.10 | Hochzüge mit Wurzelschutz - Attika und Dachaufbauten | Rialzi con protezione integrata antiradice - attici e costruzioni sul tetto | m | m | 38.87 | 0 | 0
43 | 04.11 | Bautenschutzmatte | Strato di manto protettivo | m2 | m2 | 612.28 | 0 | 0
44 | 04.12 | Dachabdichtung: Stahlvordach | Impermeabilizzazione tetto: tetto a sbalzo in acciaio | m2 | m2 | 12.08 | 0 | 0
45 | 04.13 | Einbindung Dachdurchdringung | Raccordo a perforazioni di tetto | m | m | 20.21 | 0 | 0
46 | 04.14 | Dichtungsmanschetten - 3 - 60 mm | Fascette di tenuta ermetica - 3 - 60 mm | Stück | pezzi | 3 | 0 | 0
47 | 04.15 | Dichtungsmanschetten 70 -150 mm | Fascette di tenuta ermetica - 70 - 150 mm | Stück | pezzi | 3 | 0 | 0
48 | 04.16 | Extensive Dachbegrünung, Gesamtschichtaufbau ab Abdichtung | Sistema per l'inverdimento estensivo, stratigrafia completa sopra l'impermeabilizzazione | m2 | m2 | 288.04 | 0 | 0
49 | 04.17 | Schutzschicht aus Rundkies D 30 cm | Zavorra in ghiaia tonda spess. 30 cm | m2 | m2 | 6.58 | 0 | 0
50 | 04.18 | Kappleiste verz. besch. Stahl: 10cm | Listello a sbalzo lam. zinc. prev.: 10cm | m | m | 189.94 | 0 | 0
51 | 04.19 | Trennlage: Polyäthylen 0,22mm | Strato separatore: polietilene 0,22mm | m2 | m2 | 944.14 | 0 | 0
52 | 04.20 | Trennlage Baupapier 0,3mm | Strato di separazione in carta da costruzione 0,3 mm | m2 | m2 | 1087.22 | 0 | 0
53 | 04.21 | Blechabdeckung Attika | Rivestimento in lamiera cornicione del tetto | m | m | 87.4 | 0 | 0
54 | 04.22 | Einfassung Metall-Dachdurchdringung aus verz. Besch. Stahl: bis 2,5m2 | Conversa in lam. zinc. prev. elem. emerg. tetto in lam.: fino 2,5m2 | Stück | pezzi | 1 | 0 | 0
|  | SUMME Abdichtungen und Dachdeckungen / SOMMA Impermeabilizzazioni e coperture | [5 empty] | 0
| 05 | Dämmungen | Isolamenti termici
55 | 05.01 | Allgemeine Vorbemerkungen | Premesse generali
56 | 05.02 | Wärmedämmschicht: XPS begehbar | Isolamento termico: XPS calpestabile | m2 | m2 | 454.51 | 0 | 0
57 | 05.03 | Perimeterdämmung 14cm: Erdgeschoss - Erdreich | Coibentazione perimetrale 14cm: pianoterra - terrapieno | m2 | m2 | 132.23 | 0 | 0
58 | 05.04 | Perimeterdämmung 5 cm: Erdgeschoss - Trennung Baukörper | Coibentazione perimetrale 5 cm: pianoterra - separazione volumi | m2 | m2 | 30.65 | 0 | 0
59 | 05.05 | Perimeterdämmung 10 cm: Erdgeschoss - Anschluss Nachbargebäude | Coibentazione perimetrale 10 cm: pianoterra - in adiacenza al vicino | m2 | m2 | 68.62 | 0 | 0
60 | 05.06 | Wärmedämmung / Flachdach 22 cm | Isolamento termico / tetto piano 22 cm | m2 | m2 | 394.15 | 0 | 0
61 | 05.07 | Wärmedämmung / Podest gegen Nachbargebäude- 16 cm | Isolamento termico / Piano verso edificio vicino- 16 cm | m2 | m2 | 41.25 | 0 | 0
62 | 05.08 | Wärmedämmung / Dachdurchdringungen | Isolamento termico / perforazioni del tetto | m2 | m2 | 11.7 | 0 | 0
63 | 05.09 | Mineralwoll-Trittschalldämmung, 25 mm, an Böden | Isolamento acustico contro il rumore di calpestio in lana di roccia 25 mm, a pavimento | m2 | m2 | 688.01 | 0 | 0
|  | SUMME Dämmungen / SOMMA Isolamenti termici | [5 empty] | 0
| 06 | Dränarbeiten, Gärtnerarbeiten, Außenanlagen | Drenaggi, opere da giardiniere, sistemazioni esterne
64 | 06.01 | Allgemeine Vorbemerkungen | Premesse generali
65 | 06.03 | Tragschicht Baugrubenschotter: D 40cm | Sottofondo ghiaioso da scavo: spess. 40cm | m2 | m2 | 65.55 | 0 | 0
66 | 06.04 | Schutzschicht aus Rundkies 32mm | Ghiaia tonda lavata 32mm | m2 | m2 | 101.37 | 0 | 0
67 | 06.05 | Schutzschicht aus Rundkies | Zavorra in ghiaia tonda | pauschal | a forfait | 1 | 0 | 0
68 | 06.06 | Dränschicht: Filtervlies | Membrana filtrante: tessuto spess. | m2 | m2 | 121.37 | 0 | 0
69 | 06.07 | Gartenerde | Terra da coltivo | m3 | m3 | 103.02 | 0 | 0
70 | 06.08 | Rasenflächen | Tappeto erboso | m2 | m2 | 644 | 0 | 0
71 | 06.09 | Bodenbelag: Porphyr | Pavimento: Porfido | m2 | m2 | 219.63 | 0 | 0
72 | 06.10 | Bodenbelag: Porphyr Sonderplatten gesägt und gestockt | Pavimento: Porfido, lastre speciali, segate e bocciardate | m2 | m2 | 13.52 | 0 | 0
73 | 06.11 | Tritt-/Setzstufe: Porphyr | Pedata e alzata: Porfido | m | m | 141.75 | 0 | 0
74 | 06.12 | Porphyrplatten auf Stelzlagern | Lastre in porfido su supporti | m2 | m2 | 62.41 | 0 | 0
75 | 06.13 | Wiederherstellung Straße Krankenhauszufahrt | Rifaccimento strada di accesso all'ospedale | pauschal | a forfait | 1 | 0 | 0
|  | SUMME Dränarbeiten, Gärtnerarbeiten, Außenanlagen / SOMMA Drenaggi, opere da giardiniere, sistemazioni esterne | [5 empty] | 0
| 07 | Packlagen, Estricharbeiten, Fliesböden | Vespai e sottofondi, pavimenti fluidi
76 | 07.01 | Allgemeine Vorbemerkungen | Premesse generali
77 | 07.02 | Industrieboden D 12-15cm: mech. geglättete Oberfl. | Pav. Industr. Spess. 12- 15cm: superf. frattazzo mecc. | m2 | m2 | 55.3 | 0 | 0
78 | 07.03 | Ausgleichestrich, D 50-80mm: Leichtbeton | Massetto livellante spess. 50-80mm: Impasto di cemento leggero | m2 | m2 | 1087.22 | 0 | 0
79 | 07.04 | Schwimm. Estrich: Heizestrich D 10,0 cm | Massetto gallegg. Pav. Incoll.: per riscaldamento Spess. 10,0 cm | m2 | m2 | 143.08 | 0 | 0
80 | 07.05 | Schwimm. Estrich: Heizestrich D 6,0-7,0 cm | Massetto gallegg. Pav. Incoll.: per riscaldamento Spess. 6,0-7,0cm | m2 | m2 | 948.32 | 0 | 0
81 | 07.06 | Leichtbeton im Gefälle abgezogen D 5-15cm | Calcestruzzo leggero tirato in pendenza: spess. 5-15cm | m2 | m2 | 425.6 | 0 | 0
82 | 07.07 | Schutzestrich D 8 cm | Massetto di protezione spess. 8 cm | m2 | m2 | 41.25 | 0 | 0
83 | 07.08 | Epoxidharzboden Garage | Pavimento in resina epossidica garage | m2 | m2 | 65.18 | 0 | 0
84 | 07.09 | Epoxidharzboden Keller | Pavimento in resina epossidica cantine | m2 | m2 | 77.9 | 0 | 0
|  | SUMME Packlagen, Estricharbeiten, Fliesböden / SOMMA Vespai e sottofondi, pavimenti fluidi | [5 empty] | 0
| 08 | Putze | Intonaci
85 | 08.01 | Allgemeine Vorbemerkungen | Premesse generali
86 | 08.02 | Wärmedämmsystem für Außen: 21,5cm | Sistema di isolamento a cappotto: 21,5cm | m2 | m2 | 498.86 | 0 | 0
87 | 08.03 | Wärmedämmsystem für Außen: Sockel | Sistema di isolamento a cappotto: zoccoli | m2 | m2 | 73.12 | 0 | 0
88 | 08.04 | Aufpreis für Farbton C3 dunkler Mittelton | Sovvrapprezzo per colore C3 medioscuro | m2 | m2 | 539.87 | 0 | 0
89 | 08.05 | Wanddämmung 10 cm verputzt - Innenbereich | Coibentazione 10 cm intonacata: interni | m2 | m2 | 48.42 | 0 | 0
90 | 08.06 | Innenputz 3 Lagen: Spritz+Kalkzem.+Weißkalkfeinputz | Intonaco civile 3 mani: rinzaffo+malta bast.+malta fina | m2 | m2 | 1119.64 | 0 | 0
|  | SUMME Putze / SOMMA Intonaci | [5 empty] | 0
| 09 | Schlosserarbeiten | Opere in ferro
91 | 09.01 | Allgemeine Vorbemerkungen | Premesse generali
92 | 09.02 | Spezielle Vorbemerkungen | Premesse speciali
93 | 09.03 | Stahlträger und Stützen aus Walzprofilen und geschweißten Profilen, S275JO (FE430C) | Travi e pilastri in acciaio in profilati e in profili saldati, S275JO (FE430C) | kg | kg | 9102.24 | 0 | 0
94 | 09.04 | Stahlträger und Stützen aus Walzprofilen und geschweißten Profilen: Cortainstahl | Travi e pilastri in acciaio in profilati e in profili saldati, acciaio cortain | kg | kg | 5162.45 | 0 | 0
95 | 09.05 | Stahlkonstruktion feuerverzinkt und pulverbeschichtet: Vordach Nottreppe | Struttura in acciaio zincata a fuoco e verniciata a polvere: tettoia scala di emergenza | pauschal | a forfait | 1 | 0 | 0
96 | 09.06 | Stahlkonstruktion feuerverzinkt und pulverbeschichtet: Vordach Eingang | Struttura in acciaio zincata a fuoco e verniciata a polvere: tettoia entrata | pauschal | a forfait | 1 | 0 | 0
97 | 09.07 | Komplette Stahlkonstruktion der horizontalen Schachtverglasung S355J0 mit Glasüberdachung | Struttura completa in acciaio della vetrata orizzontale pozzo luce S355J0 con copertura in vetro | pauschal | a forfait | 1 | 0 | 0
98 | 09.08 | Komplette Stahlkonstruktion S275J0 und Verkleidung des Lüftungsraumes | Struttura completa in acciaio S275J0 e rivestimento locale di ventilazione | pauschal | a forfait | 1 | 0 | 0
99 | 09.09 | Stahltreppe gerade: Treppe mit 3 Podesten (18 Stufen) | Scala rettilinea: scala con 3 pianerottoli (18 gradini) | Stück | pezzi | 1 | 0 | 0
100 | 09.10 | Handlauf Holz: Innentreppe | Corrimano in legno: scala interna | m | m | 38.92 | 0 | 0
101 | 09.11 | Treppen, Podeste, Geländer: Innentreppe | Scale, pianerottoli, ringhiere: scala interna | kg | kg | 1346.02 | 0 | 0
102 | 09.12 | Treppen, Podeste, Geländer, Handläufe: Außenbereich | Scale, pianerottoli, ringhiere, corrimano: esterno | kg | kg | 2729.18 | 0 | 0
103 | 09.13 | Leiter 3,0m als Abstieg in Belichtungsschacht | scala 3,0m per accesso al pozzo luce | Stück | pezzi | 1 | 0 | 0
104 | 09.14 | Linearschiebetürautomatik mit Break-Out-System | porta scorrevole automatica con sistema di break-out | pauschal | a forfait | 1 | 0 | 0
105 | 09.15 | Hubumlenktor aus Fiberglas | Portone sezionale in fibra di vetro | Stück | pezzi | 1 | 0 | 0
106 | 09.16 | Feuerschutztür Stahl: 1000-1200x2150mm REI 60 | Porta tagliafuoco acciaio: 1000-1200x2150mm REI 60 | Stück | pezzi | 3 | 0 | 0
107 | 09.17 | Feuerschutztür Stahl: 2000x2150mm REI 60' | Porta tagliafuoco acciaio: 2000x2150mm REI 60' | Stück | pezzi | 1 | 0 | 0
108 | 09.18 | Stahl- Glas Tür - Abschluss Treppenhaus | Porta in acciaio - vetro - separazione vano scale | Stück | pezzi | 3 | 0 | 0
109 | 09.19 | Stahltür Profilblech: 900x2000mm | Porta in lamiera d'acciaio: 900x2000mm | Stück | pezzi | 1 | 0 | 0
110 | 09.20 | Inspektionstüren Elektroschrank: Stahl auf Maß | Porte d'ispezione armadio quadro elettrico: acciaio su misura | Stück | pezzi | 3 | 0 | 0
111 | 09.21 | Edelstahlsäule mit integrierten Funktionsanlagen | Colonna in acciaio inossidabile con impianti integrati | Stück | pezzi | 1 | 0 | 0
|  | SUMME Schlosserarbeiten / SOMMA Opere in ferro | [5 empty] | 0
| 10 | Keramische Fliesen, keramische Platten | Rivestimenti in materiale ceramico
112 | 10.01 | Allgemeine Vorbemerkungen | Premesse generali
113 | 10.02 | Bodenbelag Feinsteinzeug frostb. EN 176: 20x20cm uni. rutschh. | Pavim. piastr. grès porcell. ingl. EN 176: 20x20cm uni. antisc. | m2 | m2 | 35.43 | 0 | 0
114 | 10.03 | Keramische Fliesen Wand | Piastrelle monocottura parete | m2 | m2 | 186.57 | 0 | 0
|  | SUMME Keramische Fliesen, keramische Platten / SOMMA Rivestimenti in materiale ceramico | [5 empty] | 0
| 11 | Trockenbauarbeiten | Costruzioni a secco
115 | 11.01 | Vorbemerkungen | Premesse
116 | 11.02 | Typ B - Metallständerwand- doppeltes Ständerwerk | Tipo B - Parete a montanti portanti in metallo-doppia orditura | m2 | m2 | 395.29 | 0 | 0
117 | 11.03 | Typ C Metallständerwand, einfaches Ständerwerk | Tipo C - Parete a montanti portanti in metallo, orditura semplice | m2 | m2 | 33.5 | 0 | 0
118 | 11.04 | Typ D Metallständerwand, einfaches Ständerwerk | Tipo D Parete a montanti portanti in metallo, orditura semplice | m2 | m2 | 77.64 | 0 | 0
119 | 11.05 | Typ E Metallständerwand, einfaches Ständerwerk | Tipo E Parete a montanti portanti in metallo, orditura semplice | m2 | m2 | 18.36 | 0 | 0
120 | 11.06 | Typ F Installationswand, zweifaches Ständerwerk | Tipo F Parete per impianti tecnici, orditura doppia | m2 | m2 | 18.36 | 0 | 0
121 | 11.07 | Typ G Installationswand, zweifaches Ständerwerk | Tipo G Parete per impianti tecnici, orditura doppia | m2 | m2 | 13.46 | 0 | 0
122 | 11.08 | Typ H Metallständerwand, einfaches Ständerwerk | Tipo H Parete a montanti portanti in metallo, orditura semplice | m2 | m2 | 20.31 | 0 | 0
123 | 11.09 | Typ J - Metallständerwand - doppeltes Ständerwerk | Tipo J Parete a montanti portanti in metallo, orditura doppia | m2 | m2 | 27.68 | 0 | 0
124 | 11.10 | Typ K Installationswand, dreifaches Ständerwerk | Tipo K Parete per impianti tecnici, orditura tripla | m2 | m2 | 13.42 | 0 | 0
125 | 11.11 | Typ L Installationswand, zweifaches Ständerwerk | Tipo L Parete per impianti tecnici, orditura doppia | m2 | m2 | 5.1 | 0 | 0
126 | 11.12 | Typ M Installationswand, dreifaches Ständerwerk, REI 60 | Tipo M Parete per impianti tecnici, orditura tripla, REI 60 | m2 | m2 | 13.42 | 0 | 0
127 | 11.13 | Typ N Metallständerwand, einfaches Ständerwerk REI 60 | Tipo N Parete a montanti portanti in metallo, orditura semplice REI 60 | m2 | m2 | 5.1 | 0 | 0
128 | 11.14 | Alu-Revisionsklappen | Portelli di ispezione in alluminio | Stück | pezzi | 4 | 0 | 0
129 | 11.15 | Alu-Revisionsklappen | Portelli di ispezione in alluminio | Stück | pezzi | 16 | 0 | 0
130 | 11.16 | Abgehängte Deckenverkleidung | Rivestimento di controsoffitti sospesi | m2 | m2 | 917.79 | 0 | 0
131 | 11.17 | Aufzahlung auf die Positionen abgehängte Decke | Sovrapprezzo sulle voci dei controsoffitti sospesi | Stück | pezzi | 11 | 0 | 0
132 | 11.18 | Ausbilden von Schattenfugen | Formazione di scuretti perimetrali | m | m | 97.11 | 0 | 0
133 | 11.19 | Eckschutzschienen | Paraspigoli | m | m | 33.42 | 0 | 0
134 | 11.20 | Schiebetürsystemkasten – Einflügeltür | Cassone per sistema di porte scorrevoli - a una partita | Stück | pezzi | 4 | 0 | 0
135 | 11.21 | Aufpreis für Gipskartonplatten Klasse A1 | Sovraprezzo per lastre GKI classe A1 | m2 | m2 | 480 | 0 | 0
|  | SUMME Trockenbauarbeiten / SOMMA Costruzioni a secco | [5 empty] | 0
| 12 | Malerarbeiten | Opere da pittore
136 | 12.01 | Allgemeine Vorbemerkungen | Premesse generali
137 | 12.02 | Anstrich auf Innenputz | Pittura su intonaco interno | m2 | m2 | 1168.06 | 0 | 0
138 | 12.03 | Anstrich auf Gipskartondecke un Gipskartonwand | Pittura su parete e controsofitto in cartongesso | m2 | m2 | 2056.23 | 0 | 0
139 | 12.04 | Mehrfarbeffektlackfarbe: Stiegenhaus-Flur | Pittura multic.decorativo: Vano scale-corridoio | m2 | m2 | 48.36 | 0 | 0
140 | 12.05 | Beschichtung mit Silikatfarbe | Pittura ai silicati | m2 | m2 | 542.96 | 0 | 0
|  | SUMME Malerarbeiten / SOMMA Opere da pittore | [5 empty] | 0
| 13 | Bodenlegearbeiten | Opere da pavimentista
141 | 13.01 | Allgemeine Vorbemerkungen | Premesse generali
142 | 13.02 | Linoleum: Marmoleum Acoustic 4,5 mm (Marmoleum + Corkment) | Linoleum : Marmoleum Acoustic 4,5 mm (Marmoleum + Corkment) | m2 | m2 | 523.75 | 0 | 0
143 | 13.03 | Verfugen und heißverschweißen Linoleum | Sigillatura e saldatura linoleum | m | m | 380 | 0 | 0
144 | 13.04 | Sockelleiste Linoleum zweiteilig | Zoccolo in linoleum a due parti | m | m | 440.47 | 0 | 0
145 | 13.05 | Fußmatte Kokos: D2,5cm | Zerbino cocco: spess. 2,5cm | Stück | pezzi | 1 | 0 | 0
146 | 13.06 | Lösungsmittelfreier 2-Komponenten Fliessboden auf Polyurethanbasis 2mm auf Dämmmatte 4mm | Pavimento fluido a 2 componenti, senza diluenti, a base poliuretanica 2 mm su su materasso isolante 4mm | m2 | m2 | 356.05 | 0 | 0
147 | 13.07 | Lösungsmittelfreier 2-Komponenten Fliessboden auf Polyurethanbasis 2mm auf Dämmmatte 4mm | pavimento fluido senza diluenti a due componenti a base poliuretanica 2mm posato su una materasso isolante 4mm | m2 | m2 | 55.77 | 0 | 0
148 | 13.08 | Sockelleiste in extrudiertem Aluminium - Sonderprofil | battiscopa in alluminio estruso – profilo speciale | m | m | 313.34 | 0 | 0
|  | SUMME Bodenlegearbeiten / SOMMA Opere da pavimentista | [5 empty] | 0
| 14 | Tischler- und Glaserarbeiten | Opere da falegname e da vetraio
149 | 14.01 | Allgemeine Vorbemerkungen | Premesse generali
150 | 14.02 | Innentür mit Futter oder Pfostenstock und Verkleidung, Edelfurnier | Porta interna con cassa e mostra o con telaio fisso, impiallacciatura pregiata | Stück | pezzi | 9 | 0 | 0
151 | 14.03 | Innentür mit Futter oder Pfostenstock und Verkleidung mit Oberlicht | Porta interna con cassa e mostra o con telaio fisso con lucernario | Stück | pezzi | 19 | 0 | 0
152 | 14.04 | Feuerschutztür mit Futter und Verkl.: REI 60' | Porta tagliafuoco con cassa e mostra: REI 60' | Stück | pezzi | 1 | 0 | 0
153 | 14.05 | Schließanlage (pro Zylinder) | Chiusura centralizz. (per cilindro) | Stück | pezzi | 67 | 0 | 0
154 | 14.06 | Trennwand (Typ I): Büros - Ambulatorien / Flur 1. Obergeschoss, REI 30 | Parete (Tipo I): uffici – ambulatori / corridoio 1.piano, REI 30 | pauschal | a forfait | 1 | 0 | 0
155 | 14.07 | Trennwand (Typ A): Büros / Flur 2. Obergeschoss | Parete (Tipo A): uffici / corridoio 2.piano | pauschal | a forfait | 1 | 0 | 0
156 | 14.08 | Trennwand (Typ A): Büros / Flur Erdgeschoss | Parete (Tipo A): uffici / corridoio pianterreno | pauschal | a forfait | 1 | 0 | 0
157 | 14.09 | Einschubtreppe Aluminium: 700x1200-1300mm | Scala retrattile in alluminio: 700x1000-1300mm | Stück | pezzi | 1 | 0 | 0
158 | 14.10 | VSG 2-scheibig: Akustikverglasung | Vetro stratificato 2 strati: vetratura acustica | m2 | m2 | 10.53 | 0 | 0
159 | 14.11 | Innentür mit Futter oder Pfostenstock und Verkleidung mit Glaseinsatz | Porta interna con cassa e mostra o con telaio fisso con parte in vetro inserita | Stück | pezzi | 1 | 0 | 0
160 | 14.12 | Fensterbrett aus lackierten MDF - Platten | Davanzali in pannelli verniciati in MDF | m | m | 32 | 0 | 0
|  | SUMME Tischler- und Glaserarbeiten / SOMMA Opere da falegname e da vetraio | [5 empty] | 0
| 15 | Fassaden aus Leichtmetall | Facciate in metallo leggero
161 | 15.01 | Allgemeine und technische Vobemerkungen | Premesse generali e tecniche
162 | 15.02 | Zusätzliche technische Vorbemerkungen | Premesse tecniche aggiuntive
163 | 15.03 | Vorhangfassade mit Verglasung: ca 30,5m x 2,70m | Facciata continua con vetratura: ca. 30,5m x 2,70m | Stück | pezzi | 2 | 0 | 0
164 | 15.04 | Vorhangfassade mit Verglasung: ca. 10,67m x 2,70m | Facciata continua con vetratura: ca. 10,67m x 2,70m | Stück | pezzi | 1 | 0 | 0
165 | 15.05 | Vorhangfassade mit Verglasung: 6,13m x 2,70m | Facciata continua con vetratura: ca. 6,13m x 2,70m | Stück | pezzi | 1 | 0 | 0
166 | 15.06 | Vorhangfassade mit Verglasung: ca 2,02m x 2,70m | Facciata continua con vetratura: ca. 2,02m x 2,70m | Stück | pezzi | 2 | 0 | 0
167 | 15.07 | Vorhangfassade mit Verglasung: ca 3,11m x 1,75m | Facciata continua con vetratura: ca. 3,11m x 1,75m | Stück | pezzi | 4 | 0 | 0
168 | 15.08 | Vorhangfassade mit Verglasung: ca 2,02m x 2,70m | Facciata continua con vetratura: ca. 2,02m x 2,70m | Stück | pezzi | 1 | 0 | 0
169 | 15.09 | Vorhangfassade mit Verglasung: ca 1,60m x 1,75m | Facciata continua con vetratura: ca. 1,60m x 1,75m | Stück | pezzi | 3 | 0 | 0
170 | 15.10 | Vorhangfassade mit Verglasung: ca 3,03m x 1,75m | Facciata continua con vetratura: ca. 3,03m x 1,75m | Stück | pezzi | 1 | 0 | 0
171 | 15.11 | Fenstertür öffenbar mit Verglasung: ca. 0,9m x 2,09m | Portafinestra apribile con vetratura: ca. 0,9m x 2,09m | Stück | pezzi | 1 | 0 | 0
172 | 15.12 | Fenster öffenbar mit Verglasung: ca. 0,85m x 0,8m | Finestra apribile con vetratura: ca. 0,85m x 0,8m | Stück | pezzi | 9 | 0 | 0
173 | 15.13 | Fenster öffenbar mit Verglasung: ca. 1,50m x 0,85m | Finestra apribile con vetratura: ca. 1,50m*0,85m | Stück | pezzi | 1 | 0 | 0
174 | 15.14 | Fenster öffenbar mit Verglasung: ca. 1,65m x 0,80m | Finestra aprobile con vetratura: ca. 1,65m x 0,80m | Stück | pezzi | 1 | 0 | 0
175 | 15.15 | Fenstertür öffenbar mit Verglasung: ca. 2,25m x 0,80m | Portafinestra apribile con vetratura: ca. 2,25m x 0,80m | Stück | pezzi | 1 | 0 | 0
176 | 15.16 | Alu-Glasdach/rund mit Verglasung | Tetto vetrato /rotondo in alluminio con vetratura | Stück | pezzi | 1 | 0 | 0
177 | 15.17 | Feuerschutztür Alu verglast und Fensterwand Alu, zweiteilig, verglast; alles REI 60' | Porta tagliafuoco in alluminio vetrata e vetrata fissa in alluminio a due parti: il tutto REI 60' | Stück | pezzi | 1 | 0 | 0
|  | SUMME Fassaden aus Leichtmetall / SOMMA Facciate in metallo leggero | [5 empty] | 0
| 16 | Sonnenschutz | Schermature solari
178 | 16.01 | Allgemeine Vorbemerkungen | Premesse generali
179 | 16.02 | Technische Vorbemerkungen | Premesse tecniche
180 | 16.03 | Schachtsystem zur Aufnahme für Rolläden | Sistema vano per l'alloggio di avvolgibili | m | m | 91.5 | 0 | 0
181 | 16.04 | Typ Außenjalousie 60mm (1500x2800) in Nischen-trav Typ 1 montiert | Tipo veneziane 60mm (1500x2800) montata in cassonetto a nicchia tipo 1 | Stück | pezzi | 51 | 0 | 0
182 | 16.05 | Typ Außenjalousie 60mm (1500x1800) in Nischen-trav Typ 1 montiert | Tipo veneziane 60mm (1500x1800) montata in cassonetto a nicchia tipo 1 | Stück | pezzi | 8 | 0 | 0
|  | SUMME Sonnenschutz / SOMMA Schermature solari | [5 empty] | 0
| 17 | Aufzugsanlagen | Impianti elevatori
183 | 17.01 | Allgemeine Vorbemerkungen | Premesse generali
184 | 17.02 | Pers.Aufzug 675kg (ohne Maschinenr.), 3 Haltest. + 3 Türen | Ascensore 675kg (senza loc. Macch.), 3 ferm. + 3 serv. | Anlage | imp | 1 | 0 | 0
|  | SUMME Aufzugsanlagen / SOMMA Impianti elevatori | [5 empty] | 0
ZUSAMMENFASSUNG-ARCHITEKTUR / QUADRO RIEPOLIGATIVO ARCHITETTURA
| 01 | Aushub und Erdarbeiten | Scavi, Movimenti di terra |  |  |  |  | 0
| 02 | Beton, Schalungen | Calcestruzzi, casseformi |  |  |  |  | 0
| 03 | Betonstahl | Acciaio per c. a. |  |  |  |  | 0
| 04 | Abdichtungen und Dachdeckungen | Impermeabilizzazioni e coperture |  |  |  |  | 0
| 05 | Dämmungen | Isolamenti termici |  |  |  |  | 0
| 06 | Dränarbeiten, Gärtnerarbeiten, Außenanlagen | Drenaggi, opere da giardiniere, sistemazioni esterne |  |  |  |  | 0
| 07 | Packlagen, Estricharbeiten, Fliesböden | Vespai e sottofondi, pavimenti fluidi |  |  |  |  | 0
| 08 | Putze | Intonaci |  |  |  |  | 0
| 09 | Schlosserarbeiten | Opere in ferro |  |  |  |  | 0
| 10 | Keramische Fliesen, keramische Platten | Rivestimenti in materiale ceramico |  |  |  |  | 0
| 11 | Trockenbauarbeiten | Costruzioni a secco |  |  |  |  | 0
| 12 | Malerarbeiten | Opere da pittore |  |  |  |  | 0
| 13 | Bodenlegearbeiten | Opere da pavimentista |  |  |  |  | 0
| 14 | Tischler- und Glaserarbeiten | Opere da falegname e da vetraio |  |  |  |  | 0
| 15 | Fassaden aus Leichtmetall | Facciate in metallo leggero |  |  |  |  | 0
| 16 | Sonnenschutz | Schermature solari |  |  |  |  | 0
| 17 | Aufzugsanlagen | Impianti elevatori |  |  |  |  | 0
|  | GESAMTBETRAGE DER ARBEITEN - ARCHITEKTUR / IMPORTO TOTALE DEI LAVORI - ARCHITETTURA | [5 empty] | 0

## Tech.Anla-imp. tec.
ERRICHTUNG DES GESUNDHEITS- UND SOZIALSPRENGELS WIPPTAL IN DER GEMEINDE STERZING REALIZZAZIONE DEL DISTRETTO SOCIOSANITARIO WIPPTAL NEL COMUNE DI VIPITENO Anlage 3 - KATEGORIEN DER ARBEITEN UND LIEFERUNGEN (WIRTSCHAFTLICHES ANGEBOT) Allegato 3 - LISTA DELLE CATEGORIE DI LAVORI E FORNITURE (OFFERTA ECONOMICA)
KODE AUSSCHR.:
CODICE GARA:
DATEN FIRMA:
DATI IMPRESA:
TECHNOLOGISCHE ANLAGEN-IMPIANTI TECNOLOGICI
| Pos. | Kurztext | desc. breve | Einheit | unità | Menge | Preis | Betrag
| voce |  |  |  |  | quantità | prezzo | importo
|  | Unterstation | Sottostazione
| 01.01.03.05 | KUGELVENTILE | VALVOLE DI INTERCETTAZIONE A SFERA
1 | 5 | Durchmesser ø 1" DN25 | diametro ø 1" DN25 | Stück | pezzo | 10 | 0 | 0
2 | 7 | Durchmesser ø 6/4" DN40 | diametro ø 6/4" DN40 | Stück | pezzo | 2 | 0 | 0
3 | 8 | Durchmesser ø 2 " DN50 | diametro ø 2 " DN50 | Stück | pezzo | 4 | 0 | 0
| 01.01.03.07 | FÜLL- UND ENTLEERUNGSVENTIL | RUBINETTO DI CARICO E SCARICO
4 | 10 | ENTLEERUNGSHAHN ø 1/2" | ø 1/2" | Stück | pezzo | 10 | 0 | 0
| 01.01.03.12 | STRANGREGULIERVENTIL | VALVOLA DI TARATURA
5 | 2 | ¾" - DN 20 | ¾" - DN 20 | Stück | pezzo | 1 | 0 | 0
| 01.01.04.05 | RÜCKSCHLAGKLAPPE | VALVOLA DI NON RITORNO A CLAPET
6 | 4 | ø 1" - DN 25 | ø 1" DN 25 | Stück | pezzo | 2 | 0 | 0
7 | 6 | ø 6/4" - DN 40 | ø 6/4" DN40 | Stück | pezzo | 1 | 0 | 0
8 | 7 | ø 2", DN 50 | ø 2", DN 50 | Stück | pezzo | 1 | 0 | 0
| 01.01.05.01 | AUTOMATISCHER SCHNELLENTLÜFTER | VALVOLA AUTOMATICA PER SFOGO ARIA
9 | 15 | 1/2" | 1/2" | Stück | pezzo | 2 | 0 | 0
| 01.01.06.02 | MEMBRANAUSDEHNUNGSGEFÄSS | VASO D'ESPANSIONE A MEMBRANA
10 | 7 | Nutzvolumen 250 l | capacità utile 250 l | Stück | pezzo | 1 | 0 | 0
| 01.01.06.87 | MEMBRANAUSDEHNUNGSGEFÄSS | VASO D'ESPANSIONE A MEMBRANA
11 | 1 | 5 l | 5 l | Stück | pezzo | 1 | 0 | 0
12 | 11 | 8 lt., Betriebsdruck 3 bar | 8 l, pressione 3 bar | Stück | pezzo | 1 | 0 | 0
| 01.01.07.01 | SICHERHEITSVENTIL FÜR HEIZANLAGEN | VALVOLA DI SICUREZZA PER RISCALDAMENTO
13 | 01.01.07.01.02 | Nennweite 1/2" x 3/4", Nenndruck 2,5 bar | dimensione nominale 1/2"x3/4", pressione nominale 2,5 bar | Stück | pezzo | 1 | 0 | 0
| 01.01.07.06 | ZEIGERTHERMOMETER | TERMOMETRO BIMETALLICO
14 | 80 | ø 80 mm - Hintenanschluß - Fühlerlänge 50 mm | ø 80 mm - attacco posteriore - lungh. bulbo 50 mm | Stück | pezzo | 14 | 0 | 0
| 01.01.07.07 | TAUCHHÜLSE | POZZETTO AD IMMERSIONE
15 | 1 | Für Fühler und Armaturen, 1/2" Länge 100 mm | Per sensori e componenti, 1/2" Lunghezza 100 mm | Stück | pezzo | 4 | 0 | 0
| 01.01.07.54 | THERMOMETER | TERMOMETRO
16 | 1 | Thermometer | termometro | Stück | pezzo | 4 | 0 | 0
| 01.01.08.40 | HEIZUNGSUMWÄLZPUMPE | POMPA DI CIRCOLAZIONE PER RISCALDAMENTO
17 | 391 | Fördermenge 0,72 m³/h; Förderhöhe 2,14 m, DN 25, 6/10 bar | portata 0,72 m³/h, prevalenza 2,14 m, DN 25, 6/10 bar | Stück | pezzo | 1 | 0 | 0
18 | 615 | Fördermenge 0,72 m³/h; Förderhöhe 3,78 m, DN 25, 6/10 bar | portata 0,72 m³/h, prevalenza 3,78 m, DN 25, 6/10 bar | Stück | pezzo | 1 | 0 | 0
19 | 620 | Fördermenge 5,16 m³/h; Förderhöhe 1,90 m, DN 32, 6/10 bar | portata 5,16 m³/h, prevalenza 1,90 m, DN 32, 6/10 bar | Stück | pezzo | 1 | 0 | 0
20 | 625 | Fördermenge 4,93 m³/h; Förderhöhe 4,51 m, DN 32, 6/10 bar | portata 4,93 m³/h, prevalenza 4,51 m, DN 32, 6/10 bar | Stück | pezzo | 1 | 0 | 0
| 01.01.09.164 | PLATTENWÄRMETAUSCHER | SCAMBIATORE DI CALORE A PIASTRE
21 | 1 | Plattenwärmetauscher 20 Platten; Technische Daten: Leistung: 16,8 kW; Primärkreis: 0,73 m³/h Wasser; 65 / 45 °C; 5,1 kPa; Sekundärkreis: 0,78 m³/h Wasser- Glykolgemisch mit 30 % Glykolanteil; 40 / 60 °C; 5,2 kPa; Abmessungen: B x H x T = 119 x 526 x 55 mm; Anschlüsse: 4 x 1"; Leergewicht: ca. 6 kg | Scambiatore di calore a piastre, 20 piastre; Dati tecnici: resa termica: 16,8 kW; circuito primario: 0,73 m³/h acqua; 65 /45 °C; 5,1 kPa; circuito secondario: 0,78 m³/h acqua glicolata col 30 % di glicole; 40 / 60 °C; 5,2 kPa; dimensioni: B x H x T = 119 x 526 x 55 mm; attacchi: 4 x 1"; peso a vuoto: ca. 6 kg | Stück | pezzo | 1 | 0 | 0
| 01.01.09.194 | FRISCHWASSERSTATION MIT ZIRKULATIONSSET | GRUPPO ISTANTANEO CON SET DI CIROLAZIONE
22 | 21 | Frischwasserstation 30 l/min | gruppo istantaneo 30 l/min | Stück | pezzo | 1 | 0 | 0
| 01.01.12.13 | Y FILTERY FILTER | FILTRO A Y
23 | 3 | DN 25 | DN 25 | Stück | pezzo | 1 | 0 | 0
| 01.01.20.173 | FRISCHWASSER SYSTEMSPEICHER | SERBATOIO D'ACCUMULO
24 | 25 | Technische Daten: Liter: 1000, Durchm. mit Isolierung: 1000 mm, Durchm. ohne Isolierung: 790 mm, Gesamthöhe: 2110 mm, Max.Betriebsdruck: 3 bar | Dati tecnici: contenuto serbatoio: 1.000 litri, diametro con isolazione 1000 mm, diametro senza isolazione 790 mm, altezza 2110 mm, pessione ammissibile: 3 bar | Stück | pezzo | 1 | 0 | 0
| 01.01.28.01 | BEZEICHNUNGSSCHILD | TARGHETTA
25 | 1 | Bezeichnungsschild-Montage und Beschriftung gemäß Angaben der Bauleitung | Targhetta segna circuito-montaggio e serigrafia secondo le indicazioni della direzione lavori | Stück | pezzo | 10 | 0 | 0
| 01.01.28.11 | AUTOMATISCHE FÜLLGARNITUR | GRUPPO AUTOMATICO DI RIEMPIMENTO
26 | 15 | ø 1/2" | ø 1/2" | Stück | pezzo | 2 | 0 | 0
| 01.01.28.58 | ANSCHLUSS FERNWÄRMEÜBERGABESTATION SEKUNDÄRSEITIG | ALLACCIAMENTO STAZIONE DI CONSEGNA TELERISCALDAMENTO LATO SECONDARIO
27 | 1 | Anschluss sekundärseitig Fernwärmeübergabestation | Allacciamento lato secondario stazione di consegna teleriscaldamento | pauschal | a corpo | 1 | 0 | 0
| 01.04.01.05 | SCHWARZES NAHTLOSES STAHLROHR | TUBO D'ACCIAIO NERO SENZA SALDATURA
28 | 21 | MITTLERE SERIE ø 3/4 " - s = 2,6 mm - DN20 | SERIE MEDIA ø 3/4 " - s = 2,6 mm - DN20 | m | m | 8 | 0 | 0
29 | 31 | MITTLERE SERIE ø 1 " - s = 2,6 mm - DN25 | SERIE MEDIA ø 1 " - s = 2,6 mm - DN25 | m | m | 18 | 0 | 0
30 | 51 | MITTLERE SERIE ø 1 1/2" - s = 3,2 mm - DN40 | SERIE MEDIA ø 1 1/2" - s = 3,2 mm - DN40 | m | m | 8 | 0 | 0
31 | 61 | MITTLERE SERIE ø 2" - s = 3,6 mm - DN50 | SERIE MEDIA ø 2" - s = 3,6 mm - DN50 | m | m | 22 | 0 | 0
| 01.05.02.03 | AUFPUTZ-ROHRISOLIERUNG FÜR HEIZUNGSLEITUNGEN IN POLYURETHAN MIT PVC-ABDECKUNG | COIBENTAZIONE PER TUBAZIONI IN VISTA DEL RISCALDAMENTO CON MANTELLO IN PVC
32 | 35 | für Rohr DN 20 Dämmstärke >= 30 mm, Kategorie "A", mit PVC Abdeckung | Per tubo DN 20 spessore >= 30 mm, categoria "A", con guaina in PVC | m | m | 8 | 0 | 0
33 | 01.05.02.03.45 | für Rohr DN 25 Dämmstärke >= 30 mm, Kategorie "A", mit PVC Abdeckung | Per tubo DN 25 spessore >= 30 mm, categoria "A", con guaina in PVC | m | m | 18 | 0 | 0
34 | 65 | für Rohr DN 40 Dämmstärke >= 40 mm, Kategorie "A", mit PVC Abdeckung | Per tubo DN 40 spessore >= 40 mm, categoria "A", con guaina in PVC | m | m | 8 | 0 | 0
35 | 75 | für Rohr DN 50 Dämmstärke >= 40 mm, Kategorie "A", mit PVC Abdeckung | Per tubo DN 50 spessore >= 40 mm, categoria "A", con guaina in PVC | m | m | 22 | 0 | 0
| 03.01.01.02 | KUGELABSPERRVENTIL FÜR SANITÄRANLAGEN | VALVOLA D'INTERCETTAZIONE A SFERA PER IMPIANTI SANITARI
36 | 3 | Durchmesser ø 1/2", DN 15 | Diametro ø 1/2", DN 15 | Stück | pezzo | 2 | 0 | 0
37 | 4 | Durchmesser ø 3/4", DN 20 | Diametro ø 3/4", DN 20 | Stück | pezzo | 2 | 0 | 0
38 | 5 | Durchmesser ø 1", DN 25 | Diametro ø 1", DN 25 | Stück | pezzo | 5 | 0 | 0
39 | 6 | Durchmesser ø 5/4", DN 32 | Diametro ø 5/4", DN 32 | Stück | pezzo | 1 | 0 | 0
| 03.01.01.03 | KUGELABSPERRVENTIL FÜR SANITÄRANLAGEN | VALVOLA D'INTERCETTAZIONE A SFERA PER IMPIANTI SANITARI
40 | 6 | Durchmesser ø 5/4", DN 32 | Diametro ø 5/4", DN 32 | Stück | pezzo | 5 | 0 | 0
| 03.01.01.11 | ENTLEERUNGSVENTIL FÜR SANITÄRANLAGEN | RUBINETTO DI SCARICO PER IMPIANTI SANITARI
41 | 10 | ø 1/2" | ø 1/2" | Stück | pezzo | 4 | 0 | 0
| 03.01.02.01 | RÜCKFLUSSVERHINDERKLAPPE | VALVOLA DI NON RITORNO
42 | 2 | ø 1/2" mit Gewindeanschlüssen DN15 | ø 1/2", DN15 con raccordi filettati | Stück | pezzo | 1 | 0 | 0
43 | 3 | ø 3/4", mit Gewindeanschlüssen DN20 | ø 3/4", DN20 con raccordi filettati | Stück | pezzo | 1 | 0 | 0
44 | 4 | ø 1", mit Gewindeanschlüssen DN25 | ø 1", DN25 con raccordi filettati | Stück | pezzo | 3 | 0 | 0
45 | 03.01.02.01.05 | ø 5/4", mit Gewindeanschlüssen DN32 | ø 5/4", DN32 con raccordi filettati | Stück | pezzo | 1 | 0 | 0
| 03.01.03.01 | ROHRTRENNER | DISCONNETTORE DI RETE
46 | 4 | DN 32 - 5/4´´, Ansprechdruck 1,5 bar | DN 32 - 5/4´´, pressione d'intervento 1,5 bar | Stück | pezzo | 1 | 0 | 0
| 03.01.04.01 | RÜCKSPÜLSCHMUTZFILTER | FILTRO D'ACQUA A CONTROLAVAGGIO
47 | 8 | DN32 - 5/4", oder gleichwertig - Nennfeinheit 80 µm | DN 32 5/4", o equivalente - cartuccia filtrante 80 µm | Stück | pezzo | 1 | 0 | 0
| 03.01.05.07 | VOREINSTELLBARER DRUCKMINDERER | RIDUTTORE DI PRESSIONE
48 | 5 | DN 32 | DN 32 | Stück | pezzo | 1 | 0 | 0
| 03.01.06.76 | EINSTRAHL KALTWASSERZÄHLER | CONTATORE A GETTO SINGOLO PER ACQUA FREDDA
49 | 30 | Kaltwasserzähler mit Fernabfrageausgang Qn=1,5 m³/h, Einbaulänge 110 mm, Anschlüsse 3/4" | Contatore afs con uscita lettura esterna Qn=1,5 m³/h, Lunghezza 110 mm, Allacciamento 3/4" | Stück | pezzo | 2 | 0 | 0
| 03.01.09.01 | MEMBRANAUSDEHNUNGSGEFÄSSE FÜR SANITÄRWASSER | VASO D'ESPANSIONE A MEMBRANA PER ACQUA SANITARIA
50 | 4 | Nenninhalt 12 l | capacità utile 12 l | Stück | pezzo | 1 | 0 | 0
| 03.01.10.10 | ZEIGERTHERMOMETER | TERMOMETRO BIMETALLICO
51 | 80 | ø 80 mm - Hintenanschluß - Fühlerlänge 50 mm | ø 80 mm - attacco posteriore - lungh. bulbo 50 mm | Stück | pezzo | 4 | 0 | 0
| 03.01.11.21 | BEZEICHNUNGSSCHILD SANITÄR | TARGHETTA SANITARIO
52 | 1 | Bezeichungsschild für Rohrleitungen | montaggio e serigrafia secondo le indicazioni della direzione lavori | Stück | pezzo | 6 | 0 | 0
| 03.01.11.40 | SICHERHEITSVENTIL | VALVOLA DI SICUREZZA
53 | 11 | DN20, 6 bar | DN20, 6 bar | Stück | pezzo | 1 | 0 | 0
| 03.06.04.01 | ROHRLEITUNGEN IN ROSTFREIEM STAHL | TUBAZIONI IN ACCIAIO INOSSIDABILE
54 | 15 | ø 18 mm x 1 mm, DN 15 | ø 18 mm x 1 mm, DN 15 | m | m | 8 | 0 | 0
55 | 03.06.04.01.20 | ø 22 mm x 1,2 mm, DN 20 | ø 22 mm x 1,2 mm, DN 20 | m | m | 8 | 0 | 0
56 | 25 | ø 28 mm x 1,2 mm, DN 25 | ø 28 mm x 1,2 mm, DN 25 | m | m | 16 | 0 | 0
57 | 32 | ø 35 mm x 1,5 mm, DN 32 | ø 35 mm x 1,5 mm, DN 32 | m | m | 17 | 0 | 0
| 03.07.02.02 | AUFPUTZ-ROHRISOLIERUNG FÜR SANITÄRLEITUNGEN IN POLYURETHAN MIT PVC-ABDECKUNG | COIBENTAZIONE PER TUBAZIONI IN VISTA PER TUBI SANITARI CON MANTELLO IN PVC
58 | 25 | für Rohr DN 15 Dämmstärke >= 20 mm, Kategorie "A", mit PVC Abdeckung | Per tubo DN 15 spessore >= 20 mm, categoria "A", con guaina in PVC | m | m | 8 | 0 | 0
59 | 35 | für Rohr DN 20 Dämmstärke >= 30 mm, Kategorie "A", mit PVC Abdeckung | Per tubo DN 20 spessore >= 30 mm, categoria "A", con guaina in PVC | m | m | 8 | 0 | 0
60 | 45 | für Rohr DN 25 Dämmstärke >= 30 mm, Kategorie "A", mit PVC Abdeckung | Per tubo DN 25 spessore >= 30 mm, categoria "A", con guaina in PVC | m | m | 16 | 0 | 0
61 | 55 | für Rohr DN 32 Dämmstärke >= 40 mm, Kategorie "A", mit PVC Abdeckung | Per tubo DN 32 spessore >= 40 mm, categoria "A", con guaina in PVC | m | m | 17 | 0 | 0
| 05.03.50.96 | VERKABELUNG | CABLAGGIO
62 | 1 | Verkabelung Heizbatterie Lüftung mit Heizzentrale | cablaggio batteria calda della macchina di ventilazione con la centrale termica | pauschal | a corpo | 1 | 0 | 0
|  | SUMME Unterstation/SOMMA Sottostazione | [5 empty] | 0
|  | Heizungsanlage | Impianto di riscaldamento
| 01.01.03.05 | KUGELVENTILE | VALVOLE DI INTERCETTAZIONE A SFERA
63 | 6 | Durchmesser ø 5/4" DN 32 | diametro ø 5/4" DN32 | Stück | pezzo | 12 | 0 | 0
| 01.01.12.13 | Y FILTERY FILTER | FILTRO A Y
64 | 5 | DN 32 | DN 32 | Stück | pezzo | 3 | 0 | 0
| 01.03.09.01 | ROHR-FUSSBODENHEIZUNG | RISCALDAMENTO A PAVIMENTO TUBOLARE
65 | 15 | Verlegung mit Rohrmittenabstand 15 cm | posa con interasse dei tubi 15 cm | m² | m² | 206 | 0 | 0
66 | 20 | Verlegung mit Rohrmittenabstand 20 cm | posa con interasse di tubi - 20 cm | m² | m² | 978 | 0 | 0
67 | 30 | Verlegung mit Rohrmittenabstand 30 cm | posa con interasse dei tubi 30 cm. | m² | m² | 122 | 0 | 0
| 01.03.09.36 | VERTEILER/SAMMLER FÜR BODEN/WANDHEIZUNG | COLLETTORI PER RISCALDAMENTO A PARETE/PAVIMENTO
68 | 65 | Verteiler/Sammler für 6 Gruppen (Heizkreise) | collettore per 6 gruppi (circuiti riscaldamento)
|  | Gesamtlänge = 405mm | lunghezza totale = 405mm | Stück | pezzo | 1 | 0 | 0
69 | 85 | Verteiler/Sammler für 8 Gruppen (Heizkreise) | collettore per 8 gruppi (circuiti riscaldamento)
|  | Gesamtlänge = 515 mm | lunghezza collettore = 515mm | Stück | pezzo | 3 | 0 | 0
70 | 95 | Verteiler/Sammler für 9 Gruppen (Heizkreise) | collettore per 9 gruppi (circuiti riscaldamento)
|  | Gesamtlänge = 570mm | lunghezza collettore = 570mm | Stück | pezzo | 3 | 0 | 0
71 | 105 | Verteiler/Sammler für 10 Gruppen (Heizkreise | collettore per 10 gruppi (circuiti riscaldamento)
|  | Gesamtlänge = 625mm | lunghezza collettore = 625mm | Stück | pezzo | 1 | 0 | 0
72 | 110 | Verteiler/Sammler für 12 Gruppen (Heizkreise) | collettore per 12 gruppi (circuiti riscaldamento)
|  | Gesamtlänge = 725mm | lunghezza collettore = 725mm | Stück | pezzo | 1 | 0 | 0
| 01.03.09.46 | KASTEN FÜR BODENHEIZUNGSVERTEILER | CASSETTA PER COLLETTORE DI RISCALDAMENTO A PAVIMENTO
73 | 35 | für 9 bis 10 Heizkreise | da 9 fino a 10 circuiti riscaldanti
|  | Maße LxHxT = 760x740x110-165mm | misura LxAxP = 760x740x110-165mm | Stück | pezzo | 1 | 0 | 0
74 | 01.03.09.46.36 | für 11 bis 13 Heizkreise | da 11 fino a 13 circuiti riscaldanti
|  | Maße LxHxT = 910x740x110-165mm | misura LxAxP = 910x740x110-165mm | Stück | pezzo | 7 | 0 | 0
75 | 45 | für 14 bis 16 Heizkreise | da 14 fino a 16 circuiti riscaldanti
|  | Maße LxHxT = 1060x740x110-165mm | misura LxAxP = 1060x740x110-165mm | Stück | pezzo | 1 | 0 | 0
| 01.04.01.04 | SCHWARZES NAHTLOSES STAHLROHR | TUBO D'ACCIAIO NERO SENZA SALDATURA
76 | 31 | MITTLERE SERIE ø 1 " - s = 2,6 mm - DN25 | SERIE MEDIA ø 1 " - s = 2,6 mm - DN25 | m | m | 28 | 0 | 0
77 | 41 | MITTLERE SERIE ø 1 1/4" - s = 3,2 mm - DN32 | SERIE MEDIA ø 1 1/4" - s = 3,2 mm - DN32 | m | m | 31 | 0 | 0
78 | 51 | MITTLERE SERIE ø 1 1/2" - s = 3,2 mm - DN40 | SERIE MEDIA ø 1 1/2" - s = 3,2 mm - DN40 | m | m | 7 | 0 | 0
| 01.04.03.01 | KUNSTSTOFFROHR FÜR HEIZUNGSANLAGEN | TUBO IN PLASTICA PER IMPIANTI DI RISCALDAMENTO
79 | 120 | ø 25x3,5 mm - DN 20 - PN 10 | ø 25x3,5 mm - DN 20 - PN 10 | m | m | 54 | 0 | 0
80 | 130 | ø 32x4,4mm - DN 25 - PN 10 | ø 32x4,4mm - DN 25 - PN 10 | m | m | 148 | 0 | 0
81 | 140 | ø 40x5,5mm - DN 32 - PN 10 | ø 40x5,5mm - DN 32 - PN 10 | m | m | 52 | 0 | 0
82 | 150 | ø 50x6,9mm - DN 40 - PN 10 | m ø 50x6,9mm - DN 40 - PN 10 | m | m | 32 | 0 | 0
83 | 160 | ø 63x8,6mm - DN 50 - PN 10 | ø 63x8,6mm - DN 50 - PN 10 | m | m | 12 | 0 | 0
| 01.05.01.03 | UNTERPUTZ-ROHRISOLIERUNG FÜR HEIZUNGSLEITUNGEN AUS POLYÄTHYLÄNSCHAUM | ISOLAMENTO TERMICO SOTTOTRACCIA PER RISCALDAMENTO IN POLYETHILENE ESPANSO
84 | 145 | für Rohr DN 20 Dämmstärke >= 9 mm, Kategorie "C" | Per tubo DN 20 spessore >= 9 mm, categoria "C" | m | m | 54 | 0 | 0
85 | 155 | für Rohr DN 25 Dämmstärke >= 9 mm, Kategorie "C" | Per tubo DN 25 spessore >= 9 mm, categoria "C" | m | m | 148 | 0 | 0
86 | 165 | für Rohr DN 32 Dämmstärke >= 13 mm, Kategorie "C" | Per tubo DN 32 spessore >= 13 mm, categoria "C" | m | m | 83 | 0 | 0
87 | 01.05.01.03.175 | für Rohr DN 40 Dämmstärke >= 13 mm, Kategorie "C" | Per tubo DN 40 spessore >= 13 mm, categoria "C" | m | m | 39 | 0 | 0
88 | 185 | für Rohr DN 50 Dämmstärke >= 15 mm, Kategorie "C" | Per tubo DN 50 spessore >= 15 mm, categoria "C" | m | m | 12 | 0 | 0
| 01.05.02.03 | AUFPUTZ-ROHRISOLIERUNG FÜR HEIZUNGSLEITUNGEN IN POLYURETHAN MIT PVC-ABDECKUNG | COIBENTAZIONE PER TUBAZIONI IN VISTA DEL RISCALDAMENTO CON MANTELLO IN PVC
89 | 175 | für Rohr DN 25 Dämmstärke >= 15 mm, Kategorie "B", mit PVC Abdeckung | Per tubo DN 25 spessore >= 15 mm, categoria "B", con guaina in PVC | m | m | 22 | 0 | 0
| 01.05.02.05 | AUFPUTZ-ROHRISOLIERUNG FÜR HEIZUNGSLEITUNGEN IN POLYURETHAN MIT ALUMINIUMABDECKUNG | COIBENTAZIONE PER TUBAZIONI IN VISTA DEL RISCALDAMENTO CON COPERTURA IN ALLUMINIO
90 | 185 | für Rohr DN 25 Dämmstärke >= 30 mm, Kategorie "A", inklusive Alluminiumabdeckung | Per tubo DN 25 spessore >= 30 mm, categoria "A", incluso copertura in alluminio | m | m | 6 | 0 | 0
| 03.70.10.10 | VERSCHIEDENE ANSCHLÜSSE | ALLACCIAMENTI DIVERSI
91 | 21 | Montage Zähler, Filter, Differenzdruckregeler und alle nötigen Absperrorgane in bauseitige Nische in einer Trockenbauwand | Montaggio e fissaggio contatore, filtro, regolatore pressione e valvole neccessarie in un nicchia già predisposta nel muro in cartongesso | pauschal | a corpo | 1 | 0 | 0
| 05.01.07.182 | KALORIENZÄHLER | CONTATORE DI ENERGIA
92 | 1 | Kalorienzähler für Kalt und Warmwasser, M-bus Kommunikation, Nenndurchfluss 2,5 m3/h, Einbaulänge 130mm, Anschluss: R 1", Sondenkabel l 1,5 m. | Contacalorie per acqua calda e fredda, Comunicazione M-bus, portata nominale 1,5 m3/h Interasse 110mm attacco R 3/4" cavo sonde L 1,5 m. | Stück | pezzo | 3 | 0 | 0
| 05.04.50.26 | STRANGDIFFERENZDRUCKREGLER | VALVOLA DI REGOLAZIONE DI PRESSIONE DIFFERENZIALE
93 | 5 | Anschluss DN 32, Kvs-Wert: 6,3 m3/h | allacciamento DN 32, Valore-Kvs: . 6,3 m3/h | Stück | pezzo | 3 | 0 | 0
| 05.04.50.27 | STRANGABSPERR- UND MESSVENTILE FÜR STRANGDIFFERENZDRUCKREGLER | VALVOLA DI CHIUSURA E MISURAZIONE PER CONDUTTURE
94 | 15 | DN 32, Kvs, 6,3m³/h | DN 32, Kvs, 6,3 m³/h | Stück | pezzo | 3 | 0 | 0
| 05.05.01.142 | ELEKTRISCHER STELLANTIEB FÜR ZONENVENTILE | SERVOCOMANDI ELETTRICI PER VALVOLE DI ZONA
95 | 15 | Stellantrieb für Zonenventil mit ON/OFF Signal | Servocommando per valvola di zona con commando ON/OFF | Stück | pezzo | 9 | 0 | 0
| 05.05.03.188 | ZONENVENTIL | VALVOLA DI ZONA
96 | 05.05.03.188.05 | 1", kvs 49 | 1", kvs 49 | Stück | pezzo | 9 | 0 | 0
|  | SUMME Heizungsanlage / SOMMA Impianto di riscaldamento | [5 empty] | 0
|  | Lüftungsanlage | Impianto di ventilazione
97 | 02.01.01.150 | LÜFTUNGSGERÄT MIT WÄRMERÜCKGEWINNUNG | MACCHINA DI VENTILAZIONE CON RECUPERO DI CALORE
|  | Zuluft | mandata
|  | Luftmenge: 5.000 m³/h | portata: 5.000 m³/h
|  | Externe Pressung: 350 Pa | prevalenza utile: 350 Pa
|  | Einfügungsdämpfung Schalldämpfer Außenluft: 17,8 dB bei 250 Hz | classe prefiltro: G3
|  | Rückwärmezahl Plattentauscher: 0,87 | abbattimento rumore silenziatore aria esterna: 17,8 dB a 250 Hz
|  | Filterklasse: G3 | rendimento recuperatore: 87 %
|  | Ventilatorwirkungsgrad: 79 % | temperatura esterna di progetto: - 15 °C
|  | Motornennleistung: 1,5 kW | temperatura di mandata: + 20 °C
|  | Eintrittstemperatur: -15 °C | acqua calda glicolata con 30 % di glicole: 60 / 40 °C
|  | Zulufttemperatur: + 20 °C | potenzialità batteria calda: 16,8 kW
|  | Heizmedium: Wasser- Glykolgemisch mit 30 % Glykolanteil 60 / 40 °C | perdita di carico lato acqua: 9,7 kPa
|  | Heizleistung Batterie: 16,8 kW | rendimento ventilatore: 79 %
|  | Wasserseitiger Druckverlust: 7,6 kPa | potenza nominale motore elettrico: 1,5 kW
|  | Einfügungsdämpfung Schalldämpfer Außenluft: 26,8 dB bei 250 Hz | abbattimento rumore silenziatore aria di mandata: 26,8 dB a 250 Hz
|  | Dampfleistung max.: 35 kg/h | umidificazione: 35 kg/h
|  | Anschlussleistung Dampfbefeuchter: 26,25 kW | potenza nominale umidificatore: 26,25 kW
|  | Rückluft Luftmenge: 5.000 m³/h Externe Pressung: 350 Pa Rückluftkondition: 20 °C mit 50 % r.F. Ventilatorwirkungsgrad: 79 % Motornennleistung: 1,5 kW Einfügungsdämpfung Schalldämpfer Rückluft: 26,8 dB bei 250 Hz Einfügungsdämpfung Schalldämpfer Fortluft: 17,8 dB bei 250 Hz Abmessungen: L x B x H = 7.625 x 1.320 x 1.480 mm Gewicht: 1.985 kg | ripresa portata: 5.000 m³/h prevalenza utile: 350 Pa classe filtro: G3 condizioni aria ambiente: 20 °C con 50 % u.r. rendimento ventilatore: 79 % potenza nominale motore elettrico: 1,5 kW abbattimento rumore silenziatore aria di ritorno: 26,8 dB a 250 Hz abbattimento rumore silenziatore aria di espulsione: 17,8 dB a 250 Hz dimensioni: L x B x H = 7.625 x 1.320 x 1.480 mm peso: 1.985 kg | Stück | pezzo | 1 | 0 | 0
| 02.01.02.139 | RADIALROHR VENTILATOR | VENTILATORE TUBOLARE RADIALE
98 | 1 | Anschlussrohr Durchmesser DN 125, Zwei Rohrventilatoren hintereinander angeordnet, Länge 521mm, Gesamthöhe 191mm | tubo di allacciamento diametro DN 125, due ventilatori in serie, lunghezza 521mm, altezza complessiva 191mm | Stück | pezzo | 2 | 0 | 0
| 02.01.04.14 | INBETRIEBNAHME UND EINREGULIERUNG | MESSA IN FUNZIONE E TARATURA
99 | 5 | Inbetriebnahme und Einregulierung | messa in funzione e taratura | pauschal | a corpo | 1 | 0 | 0
| 02.02.02.04 | VERSTELLBARER DECKENLUFT-DRALLDURCHLASS | DIFFUSORE AD EFFETTO ELICOIDALE TARABILE A SOFFITTO
100 | 43 | quadratisch, horizontaler Anschluss, Höhe Anschlusskasten 250mm, Mengeneinstellung mit Drosselwelle, Größe 300x8, für Zuluft | quadrato, attacco laterale, altezza plenum 250mm, serrandina di taratura, grandezza 300x8, per mandata | Stück | pezzo | 6 | 0 | 0
101 | 53 | quadratisch, horizontaler Anschluss, Höhe Anschlusskasten 250mm, Mengeneinstellung mit Drosselwelle, Größe 300x8, für Abluft | quadrato, attacco laterale, altezza plenum 250 mm, serrandina di taratura, grandezza 300x8, per ripresa | Stück | pezzo | 4 | 0 | 0
| 02.02.03.15 | TELLERDÜSEN | UGELLI A PIATTELLO
102 | 12 | Einbaudurchmesser 100 mm | diametro di montaggio 100 mm | Stück | pezzo | 20 | 0 | 0
103 | 02.02.03.15.13 | Einbaudurchmesser 125 mm | diametro di montaggio 125 mm | Stück | pezzo | 1 | 0 | 0
| 02.02.03.25 | BRANDSCHUTZTELLERVENTIL | DIFFUSORE CIRCOLARE ANDINCENDIO
104 | 11 | Brandschutz-Tellerventil, DN 125 | Diffusore circolare antincendio DN125 | Stück | pezzo | 2 | 0 | 0
105 | 21 | Brandschutz-Tellerventil, DN 100 | Diffusore circolare antincendio DN100 | Stück | pezzo | 2 | 0 | 0
| 02.02.05.40 | SCHLITZDURCHLÄSSE | DIFFUSORI LINEARI A FERITORIA
106 | 605 | 1 Schlitz 35mm, ohne Randverbreiterung, mit Klammerbefestigung ohne Isolierung | 1 feritoia 35mm, senza bordo allargato, con fissaggio a molla senza rivestimento interno,
|  | Länge: 1050mm | Lunghezza: 1050mm
|  | Anschluss Rohr: D=98mm | Allacciamento tubo: D=98mm | Stück | pezzo | 30 | 0 | 0
107 | 615 | 1 Schlitz 35mm, ohne Randverbreiterung, mit Klammerbefestigung ohne Isolierung | 1 feritoia 35mm, senza bordo allargato, con fissaggio a molla senza rivestimento interno,
|  | Länge: 1500mm | Lunghezza: 1500mm
|  | Anschluss Rohr: D=123mm | Allacciamento tubo: D=123mm | Stück | pezzo | 58 | 0 | 0
108 | 625 | 2 Schlitze 35mm, ohne Randverbreiterung, mit Klammerbefestigung ohne Isolierung | 2 feritoie 35mm, senza bordo allargato, con fissaggio a molla senza rivestimento interno,
|  | Länge: 1800mm | Lunghezza: 1800mm
|  | Anschluss Rohr: 2x D=123mm | Allacciamento tubo: 2x D=123mm | Stück | pezzo | 4 | 0 | 0
| 02.02.07.50 | BRANDSCHUTZKLAPPE EI120 (h0 i <->o) - S | SERRANDA TAGLIAFUOCO EI120 (h0 i <->o) - S
109 | 230 | BxHxT= 700x200x400 mm, Grundausführung, Endschalter mit Anzeige geschlossene Klappe | LxAxP= 700x200x400 mm, esecuzione base, finecorsa segnalazione serranda "chiusa" | Stück | pezzo | 1 | 0 | 0
| 02.02.10.119 | FLEXIBLER ROHR-SCHALLDÄMPFER | SILENZIATORE FLESSIBILE
110 | 5 | Rohrschlalldämpfer DN 125, l = 1000mm, Isolierdicke 50 mm | Silenziatore flessibile DN 125, l = 1000mm, spessore di isolazione 50 mm
|  | Außenmaß 240 mm, mittleres Dämmmaß 20 dB, 1,5 kg | Diametro esterno 240 mm, attenuazione media 20 dB, 1,5 kg | Stück | pezzo | 2 | 0 | 0
| 02.02.11.10 | WETTERSCHUTZGITTER AUF MASS MIT ANSCHLUSS AN KANAL | GRIGLIA DI PROTEZIONE SU MISURA CON ELEMENTO DI ALLACCIAMENTO A CANALI
111 | 340 | B* H = 287 x 2163 mm, effektiver Lüftungsquerschnitt mindestens 0,37 m² | B*H= 287 x 2163 mm, superficie effettiva di ventilazione minima 0,37 m²
|  | Anschluss an Kanal 400x550 mm | Allacciamento a canale di ventilazione 400x550 mm | Stück | pezzo | 1 | 0 | 0
112 | 02.02.11.10.350 | B* H = 400 x 1763 mm, effektiver Lüftungsquerschnitt mindestens 0,37 m² | B*H= 400 x 1763 mm, superficie effettiva di ventilazione minima 0,37 m²
|  | Anschluss an Kanal 400x500 mm | Allacciamento a canale di ventilazione 400x550 mm | Stück | pezzo | 1 | 0 | 0
113 | 360 | B* H = 200 x 200 mm, effektiver Lüftungsquerschnitt mindestens 0,022 m² | B*H= 200 x 200 mm, superficie effettiva di ventilazione minima 0,022 m²
|  | Anschluss an Rohr DN150 | Allacciamento a tubo DN150 | Stück | pezzo | 2 | 0 | 0
114 | 370 | B* H = 200 x 200 mm, effektiver Lüftungsquerschnitt mindestens 0,022 m² | B*H= 200 x 200 mm, superficie effettiva di ventilazione minima 0,022 m²
|  | Anschluss an Rohr DN100 | Allacciamento a tubo DN100 | Stück | pezzo | 2 | 0 | 0
| 02.02.42.35 | ROHR-VERSCHLUSSKLAPPE | SERRANDA DI NON RITORNO
115 | 1 | Rohrverschlussklappe DN 150, Anschlussrohr Durchmesser DN 150 | Serranda chiusura tubo DN150, tubo di allacciamento diametro DN 150 | Stück | pezzo | 2 | 0 | 0
| 02.03.01.01 | ZU- UND ABLUFTKANÄLE FÜR LÜFTUNGSANLAGEN | CANALI DI MANDATA E RIPRESA PER IMPIANTI DI VENTILAZIONE
116 | 1 | Verschiedene Querschnitte | Sezioni diverse | m² | m² | 339 | 0 | 0
117 | 11 | Verschiedene Querschnitte, Stärke 30 mm | Sezioni diverse, spessore 30 mm | m² | m² | 92 | 0 | 0
| 02.03.05.01 | WICKELFALZROHR IN VERZINKTEM STAHL | TUBO SPIRALATO IN ACCIAIO ZINCATO
118 | 24 | in verzinktem Stahl - Durchmesser 125 mm | in acciaio zincato - diametro 125 mm | m | m | 4 | 0 | 0
119 | 25 | in verzinktem Stahl - Durchmesser 150 mm | in acciaio zincato - diametro 150 mm | m | m | 12 | 0 | 0
| 02.03.05.12 | VORISOLIERTES WICKELFALZROHR IN VERZINKTEM STAHL | TUBO SPIRALATO PREISOLATO IN ACCIAIO ZINCATO
120 | 4 | in verzinktem Stahl, Dämmstärke 25mm, DN 125 Durchmesser Innenrohr 125 mm Durchmesser Außenrohr 180 mm | in acciaio zincato, spessore di coibentazione 25 mm, DN 125 diametro tubo interno 125 mm, diametro tubo esterno 180 mm | m | m | 16 | 0 | 0
121 | 5 | in verzinktem Stahl, Dämmstärke 25mm, DN 150 Durchmesser Innenrohr 150 mm Durchmesser Außenrohr 200 mm | in acciaio zincato, spessore di coibentazione 25 mm, DN 150 diametro tubo interno 150 mm, diametro tubo esterno 200 mm | m | m | 4 | 0 | 0
| 02.03.06.26 | FLEXIBLES ROHR RUND MIT SCHALLISOLIERUNG | CONDOTTO FLESSIBLIE ISOLATO FONOASSORBENTE
122 | 02.03.06.26.35 | D 102mm | D 102mm | m | m | 108 | 0 | 0
123 | 45 | D 127 mm | D 127 mm | m | m | 161 | 0 | 0
124 | 55 | D 160 mm | D 160 mm | m | m | 20 | 0 | 0
| 02.03.07.01 | PVC-ROHRE FÜR LÜFTUNGSLEITUNGEN | TUBAZIONE IN PVC RIGIDO PER CONDOTTE DI ESTRAZIONE ARIA
125 | 63 | øa 110*1,8 mm für Be- und Entlüftung geeignet, Farbe Elfenbein | øa 110*1,8 mm , adatti per condotti di convogliamento aria, colore avorio | m | m | 5 | 0 | 0
126 | 73 | øa 125*1,8 mm für Be- und Entlüftung geeignet, Farbe Elfenbein | øa 125*1,8 mm , adatti per condotti di convogliamento aria, colore avorio | m | m | 5 | 0 | 0
| 02.04.06.13 | AUSSENISOLIERUNG VON LÜFTUNGSKANÄLEN AUS NEOPRENSCHAUMSTOFF ODER ELASTOMETER | ISOLAZIONE CANALI IN NEOPRENE O ELSTOMERO
127 | 5 | In allen erforderlichen Zuschnitten - Wanddicke >= 30 mm, Kategorie A | in tutte le forme necessaria - spessore della parete >= 30 mm, categoria A | m² | m² | 53 | 0 | 0
| 02.05.01.05 | FERNBEDIENUNGSTABLEAEU | PANELLO DI COMANDO
128 | 1 | Maße HxBxT 86x120x23 mm | misure HxBxT 86x120x23 mm | Stück | pezzo | 1 | 0 | 0
| 03.04.10.01 | SELBSTREGELNDES HEIZBAND | CAVO SCALDANTE AUTOREGOLANTE
129 | 1 | 10W/m, 230V, max Temp.65°C, komplett mit Verbindungs- und Verteilerdosen | potenza nominale 10 W/m, 230 V, Temp. max. 65°C, completo di diramazioni e giunzioni | m | m | 6 | 0 | 0
| 03.04.10.15 | BRANDSCHUTZMANSCHETTE | COLLARE ANTINCEDIO
130 | 110 | REI 60, für Rohre Durchmesser 110 mm | REI 60, per tubazioni di diametro 110 mm. | Stück | pezzo | 22 | 0 | 0
131 | 125 | REI 60, für Rohre Durchmesser 125 mm | REI 60, per tubazioni di diametro 125 mm. | Stück | pezzo | 14 | 0 | 0
|  | SUMME Lüftungsanlage / SOMMA Impianto di ventilazione | [5 empty] | 0
|  | Sanitäranlage | Impianto sanitario
| 01.05.04.02 | ISOLIERUNG REGENWASSERROHRE | COIBENTAZIONE PER TUBAZIONI ACQUE PIOVANE
132 | 10 | für Rohrdurchmesser DN 100 - Wanddicke 15 mm | per tubi DN 100 - spessore della parete 15 mm | m | m | 54 | 0 | 0
133 | 11 | für Rohrdurchmesser DN 125 - Wanddicke 16 mm | per tubi DN 125 - spessore della parete 16 mm | m | m | 10 | 0 | 0
| 03.01.01.02 | KUGELABSPERRVENTIL FÜR SANITÄRANLAGEN | VALVOLA D'INTERCETTAZIONE A SFERA PER IMPIANTI SANITARI
134 | 5 | Durchmesser ø 1", DN 25 | Diametro ø 1", DN 25 | Stück | pezzi | 12 | 0 | 0
| 03.01.06.76 | EINSTRAHL KALTWASSERZÄHLER | CONTATORE A GETTO SINGOLO PER ACQUA FREDDA
135 | 30 | Kaltwasserzähler mit Fernabfrageausgang | Contatore afs con uscita lettura esterna
|  | Qn=1,5 m³/h, Einbaulänge 110 mm, Anschlüsse 3/4" | Qn=1,5 m³/h, Lunghezza 110 mm, Allacciamento 3/4" | Stück | pezzi | 3 | 0 | 0
| 03.01.06.86 | EINSTRAHL WARMWASSERZÄHLER | CONTATORE A GETTO SINGOLO PER ACQUA CALDA
136 | 31 | Warmwasserzähler mit Fernabfrageausgang | Contatore acs con uscita lettura esterna
|  | Qn=1,5 m³/h, Einbaulänge 110 mm, Anschlüsse 3/4" | Qn=1,5 m³/h, Lunghezza 110 mm, Allacciamento 3/4" | Stück | pezzi | 3 | 0 | 0
| 03.02.01.05 | EINBAUWASCHBECKEN | LAVABO DA INCASSO
137 | 191 | 600x450 mm | 600x450 mm | Stück | pezzi | 5 | 0 | 0
| 03.02.01.35 | EINLOCHMISCHBATTERIE FÜR BEHINTERTENWASCHTISCHE | MISCELATORE MONOFORO PER LAVABI PER DISABILI
138 | 3 | Waschtischmischer, behindertengerecht | miscelatore idoneo per disabili
|  | Ausladung 111 mm | sporgenza 111 mm | Stück | pezzi | 3 | 0 | 0
| 03.02.01.60 | SIFON FÜR WASCHBECKEN | SIFONE PER LAVABO
139 | 12 | Röhrensifon - 6/4" DN 40 - verchromt | tipo tubo a "U" -6/4" - DN 40 - cromato | Stück | pezzi | 16 | 0 | 0
| 03.02.01.61 | UNTERPUTZSIFON FÜR BEHINDERTENWASCHTISCH | SIFONE SOTTINTONACO PER LAVANDINI PER DISABILI
140 | 10 | Farbe weiß, 5/4" | colore bianco, 5/4" | Stück | pezzi | 3 | 0 | 0
| 03.02.01.63 | WASCHTISCH-EINHAND-EINLOCHBATTERIE | MISCELATORE MONOCOMANDO PER LAVABO
141 | 1 | Waschtisch-Einhand-Einlochbatterie | Miscelatore monocomando per lavabo
|  | Ausladung 100mm | sporgenza 100 mm | Stück | pezzi | 1 | 0 | 0
| 03.02.01.107 | WASCHBECKEN | LAVAMANI IN CERAMICA
142 | 03.02.01.107.05 | Maße 45x32cm | misure 45x32cm | Stück | pezzi | 6 | 0 | 0
143 | 15 | Maße 55x41cm | misure 55x41cm | Stück | pezzi | 3 | 0 | 0
| 03.02.01.110 | EINHEBELWASCHTISCHMISCHER | BATTERIA MONOFORO
144 | 15 | Ausladung 104mm | Sporgenza 104mm | Stück | pezzi | 9 | 0 | 0
| 03.02.01.130 | WASCHTISCH FÜR BEHINDERTE | LAVABO PER DISABILI
145 | 15 | Maße 650x600mm | misure 650x600mm | Stück | pezzi | 3 | 0 | 0
| 03.02.01.202 | MONTAGELEMENT FÜR WASCHTISCH FÜR TROCKENBAUWÄNDE | ELEMENTO DI MONTAGGIO PER LAVABO PARETE IN CARTONGESSO
146 | 15 | Montageelement für Waschtisch | elemento di montaggio per lavabo | Stück | pezzi | 13 | 0 | 0
| 03.02.01.639 | KINDERWASCHBECKEN | LAVABO PER BAMBINI
147 | 3 | Kinderwaschbecken, Maße 600x400 mm, 20,2 kg, Beckeninnenmaße 440x220 mm, Abstand vom rechten Beckenrand: Armaturloch 250 mm, Ablauf 150mm | Lavabo per bambini, misura 600x400 mm, 20,2 kg, misura interna 440x220 mm, distanza dal bordo destro: foro rubinetteria 250 mm, scarico 150 mm | Stück | pezzi | 1 | 0 | 0
| 03.02.01.649 | WANDSPÜLTISCHMISCHER | MISCELATORE MONOCOMANDO PER PARETE
148 | 1 | Wandarmatur mit Ellenbogenhebel, Abstand Maueröffnung 150 +- 15mm, Ausladung 185mm, Abstand zur Mauer 252mm | Distanza allacciamento 150 +- 15mm, sporgenza 185mm, distanza dal muro 252mm | Stück | pezzi | 5 | 0 | 0
149 | 11 | Wandarmatur mit Hebel Standard, Abstand Maueröffnung 150 +- 15mm, Ausladung 185mm, Abstand zur Mauer 252mm | Distanza allacciamento 150 +- 15mm, sporgenza 185mm, distanza dal muro 252mm | Stück | pezzi | 1 | 0 | 0
| 03.02.01.659 | LAMELLENSTRAHLREGLER | AERATORE CON ROMPIGETTO LAMELLARE
150 | 3 | Lamellenstrahlregler M22/1 | aeratore con rompigetto lamellare | Stück | pezzi | 5 | 0 | 0
| 03.02.02.04 | TIEFSPÜLKLOSETT WANDHÄNGEND, AUS SANITÄRPROZELLAN | VASO SOSPESO A CACCIATA, IN CERAMICA
151 | 5 | Tiefspülklosett wandhängend, weiß, 54x36 cm | Vaso sospeso in ceramica, bianco, 54x36 cm
|  | mit schmutzabweisenender Glasur (30 Jahre Garantie) | con smaltatura antisporchezza (30 anni di garanzia)
|  | Höhe 350 mm | altezza 350 mm | Stück | pezzi | 6 | 0 | 0
| 03.02.02.13 | WC-SITZGARNITUR | SEDILE PER WC
152 | 101 | Maße 36x54 cm, passend für Tiefspül-WC wandhängend | misura 36x54 cm, adatto per WC-sospeso | Stück | pezzi | 6 | 0 | 0
| 03.02.02.53 | BETÄTIGUNGSBLATTE FÜR WANDEINBAUSPÜHLKASTEN | PLACCA DI COMANDO PER CASSETTA DA INCASSO
153 | 5 | Betätigungsplatte mit 2-Mengen-Auslösung, weiss | placca di comando a 2 tasti, bianca | Stück | pezzi | 10 | 0 | 0
| 03.02.02.187 | TIEFSPÜL WC BEHINDERTE | WC SOSPESO PER DISABILI A CACCIATA
154 | 15 | Behindertengerechtes Tiefspül-WC, 35,5 x 70 cm, weiß | Vaso sospeso in ceramica, 35,5 x 70 cm, bianco | Stück | pezzi | 3 | 0 | 0
| 03.02.02.266 | MONTAGEELEMENT FÜR WANDKLOSETT | ELEMENTO DI MONTAGGIO PER VASO SOSPESO
155 | 1 | Bauhöhe 112 cm | altezza parziale d'installazione 112 cm | Stück | pezzi | 10 | 0 | 0
| 03.02.02.417 | BEHINDERTEN WC-SITZ MIT DECKEL | SEDILE WC PER DISABILI CON COPERCHIO
156 | 6 | Behinderten WC Sitz mit Deckel, Farbe weiß, 700x355 mm | Sedile WC per disabili con coperchio, colore bianco, 700x355 mm
|  | mit schmutzabweisenender Glasur (30 Jahre Garantie) | con smaltatura antisporchezza (30 anni di garanzia) | Stück | pezzi | 3 | 0 | 0
| 03.02.02.518 | KINDERTIEFSPÜLKLOSETT | WC A CACCIATA
157 | 1 | Tiefspül WC für Kinder inklusive Sitz mit Deckel, Größe: Höhe: 340 mm, Breite: 330 mm, Tiefe: 500 mm | WC a cacciata per bambini con sedile e coperchio, dimensioni: altezza: 340 mm, larghezza: 330 mm, profondità: 500 mm | Stück | pezzi | 1 | 0 | 0
| 03.02.04.15 | DUSCHWANNE | PIATTO DOCCIA
158 | 11 | Masse 1000x1000x25mm | dimensioni 1000x1000x25mm | Stück | pezzi | 2 | 0 | 0
| 03.02.04.65 | EINHAND-BRAUSEBATTERIE | MISCELATORE MONOCOMANDO DOCCIA
159 | 1 | Einhand-Brausebatterie | Miscelatore monocomando doccia
|  | Aufputzteil D=170 mm mit passendem Unterputzkörper | Rosone set esterno D=170 mm con corpo universale da incasso | Stück | pezzi | 2 | 0 | 0
| 03.02.04.410 | ABLAUFGARNITUR DUSCHE | SCARICO DOCCIA
160 | 1 | Ablaufgarnitur Dusche | scarico doccia | Stück | pezzi | 2 | 0 | 0
| 03.02.04.490 | KOPFBRAUSE | SOFFIONE
161 | 03.02.04.490.04 | Kopfbrause mit 3 Strahlarten | soffione doccia con 3 tipi di getto | Stück | pezzi | 2 | 0 | 0
| 03.02.07.12 | WANDAUSGUSSBECKEN | VUOTATOIO A PARETE PER PULIZIA
162 | 11 | 550x450x230 mm | 550x450x230 mm | Stück | pezzi | 1 | 0 | 0
| 03.02.08.01 | KÜCHENGARNITUR | ATTACCO IN ATTESA DA CUCINA
163 | 1 | Anschlußgarnitur Küche, Eckventile 1/2", Abfluß DN 50 | Gruppo di allacciamento cucina, valvole ad angolo 1/2", DN 50 | Stück | pezzi | 2 | 0 | 0
| 03.02.08.07 | ANSCHLUSSGARNITUR | ATTACCO IN ATTESA
164 | 11 | Eckventile 1/2", Abfluß DN 50 | Valvola ad angolo 1/2", scarico DN 50 | Stück | pezzi | 19 | 0 | 0
| 03.02.11.21 | AUFKLAPPBARE HALTESTANGE FÜR BEHINDERTEN-SANITÄRANLAGE | MANIGLIONE RIBALTABILE PER SERVIZI PER DISABILI
165 | 5 | Farbe weiß, Ausladung 60 cm | colore bianco, lunghezza 60 cm | Stück | pezzi | 3 | 0 | 0
| 03.02.11.31 | BEFESTIGUNGSELEMENT FÜR HALTESTANGE BEHINDERTE FÜR TROCKENBAU | MODULO DI FISSAGGIO MANIGLIONE PER DISABILI SU PARETE IN CARTONGESSO
166 | 5 | Befestigungselement für Trockenbau, Höhe Element 1130 mm, höhenverstellbare Füße 0-200 mm, Breite 330 mm | colore bianco, lunghezza 60 cm, incluso elemento di fissaggio per parete in cartongesso | Stück | pezzi | 3 | 0 | 0
| 03.02.11.112 | TOILETTENBÜRSTENGARNITUR WANDMODELL | SET PORTASCOPINO PENSILE
167 | 13 | Gesamthöhe samt Bürste: 399 mm | Altezza complessiva: 399 mm
|  | Höhe Halter: 135 mm | Altezza portascopino: 135 mm
|  | Breite Halter: 90 mm | Larhezza portascopino: 90 mm
|  | Abstand Befestigung: 35 mm | Distanza fissaggio: 35 mm | Stück | pezzi | 10 | 0 | 0
| 03.02.11.122 | PAPIERROLLENHALTER FÜR WC | PORTACARTA PER WC
168 | 5 | Länge: 133 mm | Lunghezza: 133 mm
|  | Höhe: 105 mm | Altezza: 105 mm
|  | Abstand Befestigung: 65 mm | Distanza fissaggio: 65 mm | Stück | pezzi | 10 | 0 | 0
| 03.02.11.242 | KIPPSPIEGEL BEHINDERTE | SPECCHIO INCLINABILE
169 | 2 | Kippspiegel für Behinderte 60/45 cm | Specchio inclinabile disabili 60/45 cm | Stück | pezzi | 3 | 0 | 0
| 03.02.11.252 | KRISTALLSPIEGEL | SPECCHIO CRISTALLO
170 | 03.02.11.252.42 | Kristallspiegel 70/50 cm | Specchio in cristallo 70/50 cm | Stück | pezzi | 1 | 0 | 0
171 | 52 | Kristallspiegel 80/60 cm | Specchio in cristallo 80/60 cm | Stück | pezzi | 6 | 0 | 0
172 | 62 | Kristallspiegel 100/80 cm | Specchio in cristallo 100/80 cm | Stück | pezzi | 3 | 0 | 0
| 03.03.01.01 | ENTWÄSSERUNGSRINNE MIT ABDECKGITTER | CANALE DI DRENAGGIO CON GRIGLIA
173 | 2 | Entwässerungsrinne als Unterteil | canale di drenaggio
|  | Nennweite 10,0 cm, Baulänge 100,0 cm, Baubreite 13,5 cm, Bauhöhe 15,0 cm, | Lunghezza 100 cm, laghezza 13,5 cm, altezza 15 cm
|  | Gitter in Kugelgraphitgusseisen als Oberteil | Griglia in ghisa
|  | Baulänge 2x 50,0 cm, Baubreite 12,3 cm | Lunghezza 2x50,0 cm, larghezza 12,3 cm | Stück | pezzi | 7 | 0 | 0
174 | 12 | Entwässerungsrinne als Unterteil | canale di drenaggio
|  | Nennweite 10,0 cm, Baulänge 50,0 cm, Baubreite 13,5 cm, Bauhöhe 15,0 cm, | Lunghezza 100 cm, laghezza 13,5 cm, altezza 15 cm
|  | Gitter in Kugelgraphitgusseisen als Oberteil | Griglia in ghisa
|  | Baulänge 50,0 cm, Baubreite 12,3 cm | Lunghezza 100 cm, larghezza 12,3 cm | Stück | pezzi | 2 | 0 | 0
| 03.03.01.21 | KOMBISTIRNWAND | TESTATA INIZIO E FINE CANALETTA
175 | 2 | Kombistirnwand | Testata inizio e fine canale | Stück | pezzi | 4 | 0 | 0
| 03.03.01.127 | FLACHDACHABLAUF SENKRECHT MIT HEIZSPIRALE | SCARICO PLUVIALE CON ATTACCO VERTICALE E RESISTENZA ELETTRICA
176 | 5 | DN 100, mit senkrechtem Abgang, Ablaufgehäuse wärmegedämmt, DN100 | con attacco verticale, recipiente isolato, DN100 | Stück | pezzi | 5 | 0 | 0
| 03.03.01.187 | ABLAUF SENKRECHT MIT DICHTFLANSCH UND GUSSABDECKUNG | SCARICO PLUVIALE CON ATTACCO VERTICALE FLANGIATO CON GLIGLIA IN GHISA
177 | 5 | senkrechter Anschluss, DN100, mit Dichtflansch | con attacco verticale, DN100, flangiato | Stück | pezzi | 2 | 0 | 0
| 03.03.01.197 | ABLAUF SENKRECHT MIT GUSSABDECKUNG | SCARICO PLUVIALE CON ATTACCO VERTICALE CON GLIGLIA IN GHISA
178 | 5 | senkrechter Anschluss, DN100 | con attacco verticale, DN100 | Stück | pezzi | 8 | 0 | 0
| 03.04.05.30 | FEUERLÖSCHER | ESTINTORE
179 | 1 | Pulverlöscher 6 kg, Feuerklasse 55A 233BC | estintore a polvere 6 kg, classe di fuoco 55A 233BC | Stück | pezzi | 8 | 0 | 0
180 | 03.04.05.30.11 | 5 kg, Co2-Löscher, Feuerklasse 113 B | estintore a Co2, 5 kg classe di fuoco 113 B | Stück | pezzi | 1 | 0 | 0
| 03.04.10.25 | BESCHILDERUNG BRANSCHUTZ | SEGNALETICA ANTINCENDIO
181 | 110 | Schild 20x20cm, für Wandmontage | Cartello 20x20cm, per fissaggio a muro | Stück | pezzi | 14 | 0 | 0
182 | 120 | Fahnenschild 20x20cm, für Wandmontage oder Deckenmontage | Cartello a bandiera 20x20cm, per fissaggio a muro oppure a soffitto | Stück | pezzi | 13 | 0 | 0
183 | 130 | Fahnenschild 30x30cm, für Wandmontage oder Deckenmontage | Cartello a bandiera 30x30cm, per fissaggio a muro oppure a soffitto | Stück | pezzi | 3 | 0 | 0
| 03.06.03.01 | KUNSTOFFROHR FÜR SANITÄRINSTALLATIONEN | TUBO IN PLASTICA PER INSTALLAZIONI SANITARIE
184 | 1 | ø 16 * 2,2 mm - DN 10 | ø 16 * 2,2 mm - DN 10 | m | m | 176 | 0 | 0
185 | 2 | ø 20 * 2,8 mm - DN 15 | ø 20 * 2,8 mm - DN 15 | m | m | 99 | 0 | 0
186 | 3 | ø 25 * 3,5 mm - DN 20 | ø 25 * 3,5 mm - DN 20 | m | m | 52 | 0 | 0
187 | 4 | ø 32 * 4,4 mm - DN 25 | ø 32 * 4,4 mm - DN 25 | m | m | 29 | 0 | 0
188 | 5 | ø 40 * 5.5 mm - DN 32 | ø 40 * 5.5 mm - DN 32 | m | m | 22 | 0 | 0
| 03.06.04.01 | ROHRLEITUNGEN IN ROSTFREIEM STAHL | TUBAZIONI IN ACCIAIO INOSSIDABILE
189 | 15 | ø 18 mm x 1 mm, DN 15 | ø 18 mm x 1 mm, DN 15 | m | m | 8 | 0 | 0
190 | 20 | ø 22 mm x 1,2 mm, DN 20 | ø 22 mm x 1,2 mm, DN 20 | m | m | 21 | 0 | 0
191 | 25 | ø 28 mm x 1,2 mm, DN 25 | ø 28 mm x 1,2 mm, DN 25 | m | m | 4 | 0 | 0
192 | 32 | ø 35 mm x 1,5 mm, DN 32 | ø 35 mm x 1,5 mm, DN 32 | m | m | 2 | 0 | 0
| 03.06.08.10 | ABWASSERLEITUNG AUS POLYPROPYLEN MIT QUARZFÜLLUNG | TUBAZIONE DI SCARICO IN POLIPROPILENE CARICATO CON MINERALI (TIPO WAVIN)
193 | 03.06.08.10.04 | DN 100, Aussendurchmesser 110 mm | DN 100, diametro esterno 110 mm | m | m | 65 | 0 | 0
194 | 5 | DN 125, Aussendurchmesser 135 mm | DN 125, diametro esterno 135 mm | m | m | 4 | 0 | 0
| 03.06.08.12 | INSPEKTIONSSTÜCK FÜR ABWASSERLEITUNGEN | PEZZO D'ISPEZIONE PER TUBAZIONI DI SCARICO
195 | 4 | DN 100, Aussendurchmesser110 mm | DN 100, diametro esterno 110 mm | Stück | pezzi | 6 | 0 | 0
196 | 5 | DN 125, Aussendurchmesser 135 mm | DN 125, diametro esterno 135 mm | Stück | pezzi | 21 | 0 | 0
| 03.06.09.10 | ABWASSERLEITUNG AUS PVC | TUBAZIONI DI SCARICO IN PVC
197 | 1 | Durchmesser 110 mm DN 100, Wandstärke 3 mm | Diametro 110 mm DN 100 spessore parete 3 mm | m | m | 161 | 0 | 0
198 | 2 | Durchmesser 125 mm DN 125, Wandstärke 3 mm | Diametro 125 mm DN 125 spessore parete 3 mm | m | m | 8 | 0 | 0
199 | 3 | Durchmesser 160 mm DN 150, Wandstärke 3,6 mm | Diametro 160 mm DN 150 spessore parete 3,6 mm | m | m | 65 | 0 | 0
| 03.06.09.12 | INSPEKTIONSSTÜCK FÜR ABWASSERLEITUNG IN PVC | ISPEZIONE PER TUBAZIONI DI SCARICO IN PVC
200 | 5 | DN 100, Aussendurchmesser 110 mm | DN100, diametro esterno da 110 mm | Stück | pezzi | 1 | 0 | 0
201 | 7 | DN 150, Aussendurchmesser 160 mm | DN150, diametro esterno da 160 mm | Stück | pezzi | 1 | 0 | 0
| 03.06.10.10 | ABWASSERLEITUNGEN IN PP | TUBI DI SCARICO IN PP
202 | 6 | DN 50, PP | DN 50, PP | m | m | 21 | 0 | 0
203 | 7 | DN 75, PP | DN 75, PP | m | m | 8 | 0 | 0
204 | 8 | DN 90, PP | DN 90, PP | m | m | 4 | 0 | 0
205 | 03.06.10.10.09 | DN 100, PP | DN 100, PP | m | m | 11 | 0 | 0
| 03.06.11.23 | ROHRE FÜR ENTLÜFTUNGSLEITUNGEN IN POLYPROPYLEN | TUBAZIONE DI SFIATO IN POLIPROPILENE
206 | 2 | DN 80, D 90mm | DN 80, D 90mm | m | m | 6 | 0 | 0
207 | 3 | DN 100, D 110mm | DN 100, D 110mm | m | m | 84 | 0 | 0
| 03.07.01.02 | UNTERPUTZISOLIERUNG FÜR SANITÄRLEITUNGEN IN POLYÄTYLEN | ISOLAMENTO TERMICO SOTTOTRACCIA PER IMPIANTI SANITARI
208 | 16 | für Rohr DN 12 Dämmstärke >= 6 mm, Kategorie "C"2 | Per tubo DN 12 spessore >= 6 mm, categoria "C" | m | m | 176 | 0 | 0
209 | 25 | für Rohr DN 15 Dämmstärke >= 9 mm, Kategorie "C" | Per tubo DN 15 spessore >= 9 mm, categoria "C" | m | m | 99 | 0 | 0
210 | 35 | für Rohr DN 20 Dämmstärke >= 9 mm, Kategorie "C" | Per tubo DN 20 spessore >= 9 mm, categoria "C" | m | m | 52 | 0 | 0
211 | 45 | für Rohr DN 25 Dämmstärke >= 9 mm, Kategorie "C" | Per tubo DN 25 spessore >= 9 mm, categoria "C" | m | m | 29 | 0 | 0
212 | 55 | für Rohr DN 32 Dämmstärke >= 13 mm, Kategorie "C" | Per tubo DN 32 spessore >= 13 mm, categoria "C" | m | m | 22 | 0 | 0
| 03.07.02.02 | AUFPUTZ-ROHRISOLIERUNG FÜR SANITÄRLEITUNGEN IN POLYURETHAN MIT PVC-ABDECKUNG | COIBENTAZIONE PER TUBAZIONI IN VISTA PER TUBI SANITARI CON MANTELLO IN PVC
213 | 125 | für Rohr DN 15 Dämmstärke >= 15 mm, Kategorie "B", mit PVC Abdeckung | Per tubo DN 15 spessore >= 15 mm, categoria "B", con guaina in PVC | m | m | 8 | 0 | 0
214 | 135 | für Rohr DN 20 Dämmstärke >= 15 mm, Kategorie "B", mit PVC Abdeckung | Per tubo DN 20 spessore >= 15 mm, categoria "B", con guaina in PVC | m | m | 18 | 0 | 0
215 | 145 | für Rohr DN 25 Dämmstärke >= 15 mm, Kategorie "B", mit PVC Abdeckung | Per tubo DN 25 spessore >= 15 mm, categoria "B", con guaina in PVC | m | m | 4 | 0 | 0
216 | 155 | für Rohr DN 32 Dämmstärke >= 20 mm, Kategorie "B", mit PVC Abdeckung | Per tubo DN 32 spessore >= 20 mm, categoria "B", con guaina in PVC | m | m | 2 | 0 | 0
| 03.07.02.03 | AUFPUTZ-ROHRISOLIERUNG FÜR SANITÄRLEITUNGEN IN POLYURETHAN MIT ALUMINIUMABDECKUNG | COIBENTAZIONE IN VISTA PER TUBI SANITARI CON COPERTURA IN ALLUMINIO
217 | 03.07.02.03.135 | für Rohr DN 20 Dämmstärke >= 30 mm, Kategorie "A", inklusive Alluminiumabdeckung | Per tubo DN 20 spessore >= 30 mm, categoria "A", incluso copertura in alluminio | m | m | 3 | 0 | 0
| 03.70.10.10 | VERSCHIEDENE ANSCHLÜSSE | ALLACCIAMENTI DIVERSI |  |  |  | 0 | 0
218 | 1 | Anschluß an bestehende Kanalisation Weisswasserableitung | Allacciamento alla rete acqua bianche esistente | pauschal | a corpo | 1 | 0 | 0
219 | 11 | Anschluß an bestehende Kanalisation Schwarzwasserableitung | Allacciamento alla rete acqua nere esistente | pauschal | a corpo | 1 | 0 | 0
220 | 21 | Montage Zähler, Filter, Differenzdruckregeler und alle nötigen Absperrorgane in bauseitige Nische in einer Trockenbauwand | Montaggio e fissaggio contatore, filtro, regolatore pressione e valvole neccessarie in un nicchia già predisposta nel muro in cartongesso | pauschal | a corpo | 3 | 0 | 0
221 | 51 | Anschluß an bauseitigen Schacht für die Bewässerung | Allacciamento a pozzo per realizzazione punto di consegna per l'irrigazione | pauschal | a corpo | 1 | 0 | 0
222 | 61 | Anschluß an Sickerschacht | Allacciamento a pozzo perdente | pauschal | a corpo | 1 | 0 | 0
|  | SUMME Sanitäranlage / SOMMA Impianto sanitario | [5 empty] | 0
|  | Regelungsanlage | Impianto di regolazione
| 05.01.01.37 | ELEKTROSCHALTSCHRANK | QUADRO ELETTRICO
223 | 1 | Schaltschrank Heizraum | Quadro elettrico Centrale Termica | Stück | pezzi | 1 | 0 | 0
| 05.01.07.172 | KALORIENZÄHLER | CONTATORE DI ENERGIA
224 | 1 | Kalorienzähler für Kalt und Warmwasser, M-bus Kommunikation, Nenndurchfluss 1,5 m3/h, Einbaulänge 110mm, Anschluss: R 3/4", Sondenkabel l 1,5 m. | Contacalorie per acqua calda e fredda, Comunicazione M-bus, portata nominale 1,5 m3/h Interasse 110mm attacco R 3/4" cavo sonde L 1,5 m. | Stück | pezzi | 1 | 0 | 0
225 | 1 | Kalorienzähler für Kalt und Warmwasser, M-bus Kommunikation, Nenndurchfluss 1,5 m3/h, Einbaulänge 110mm, Anschluss: R 3/4", Sondenkabel l 1,5 m. | Contacalorie per acqua calda e fredda, Comunicazione M-bus, portata nominale 1,5 m3/h Interasse 110mm attacco R 3/4" cavo sonde L 1,5 m. | Stück | pezzi | 1 | 0 | 0
| 05.03.15.01 | INSTALLATION UND ANSCHLUSS HEIZRAUM | CABLAGGIO E ALLACCIAMENTO CENTRALE TERMICA
226 | 1 | Installation und Anschluß Heizraum | Cablaggio e allacciamento Centrale Termica | pauschal | a corpo | 1 | 0 | 0
| 05.04.10.262 | DIGITAL KONTROLLER | CONTROLLORE DIGITALE
227 | 15 | Digital Kontroller | Controllore Digitale | Stück | pezzi | 1 | 0 | 0
| 05.04.10.292 | ERWEITERUNGSMODUL FÜR KONTROLLER | MODULO PER USCITE ADDIZIONALI
228 | 5 | Erweiterungsmodul | Modulo addizionale | Stück | pezzi | 2 | 0 | 0
| 05.04.10.312 | BEDIENTERMINAL | CONTROLLORE MODULARE
229 | 5 | Bedienterminal | controllore modulare | Stück | pezzi | 1 | 0 | 0
| 05.04.10.412 | DIENSTLEISTUNGPAKET | PACCHETTO A CORPO PRESTAZIONI
230 | 1 | Dienstleistungspaket | Pacchetto prestazioni | pauschal | a corpo | 1 | 0 | 0
| 05.04.21.36 | KONTROLLTHERMOSTAT | TERMOSTATO DI CONTROLLO
231 | 1 | Kontrollthermostat | termostato di controllo | Stück | pezzi | 1 | 0 | 0
| 05.04.21.110 | AUSSENTEMPERATURSONDE | SONDA CLIMATICA
232 | 5 | Außentemperatursonde | sonda climatica | Stück | pezzi | 1 | 0 | 0
| 05.04.21.151 | SONDE ZUR TEMPERATURMESSUNG | SONDE PER LA MISURA DELLA TEMPERATURA
233 | 05.04.21.151.15 | Länge Messfühler 100 mm | Lunghezza sensore 100 mm | Stück | pezzi | 1 | 0 | 0
| 05.04.21.196 | INOX TAUCHHÜLSE | GUAINA INOX
234 | 15 | Tauchhülse, PN16, Länge 450mm, Anschlüsse 1/2" | guaina in acciaio, PN16, lunghezza 450 mm | Stück | pezzi | 1 | 0 | 0
| 05.05.01.139 | ELEKTROTHERMISCHER STELLENATRIEB | SERVOCOMANDO ELETTROTERMICO
235 | 5 | Stellantrieb | Servocommando | Stück | pezzi | 79 | 0 | 0
| 05.05.01.145 | ELEKTROMECHANISCHER VENTILANTRIEB | SERVOCOMANDO ELETTROMECCANICO
236 | 15 | Ventilantrieb | Servocommando | Stück | pezzi | 2 | 0 | 0
| 05.05.03.10 | DREIWEGEVENTIL AUS ROTGUSS | VALVOLA A TRE VIE
237 | 2 | Druckklasse PN16, Nennweite DN 15, Nennhub 5,5 mm, kvs 2,5m³/h | classe di pressione PN 16, diametro nominale DN 15, corsa nominale dello stelo 5,5 mm, kvs 2,5m³/h | Stück | pezzi | 1 | 0 | 0
238 | 6 | Druckklasse PN16, Nennweite DN 40, Nennhub 5,5 mm, kvs 25m³/h | classe di pressione PN 16, diametro nominale DN40, corsa nominale dello stelo 5,5 mm, kvs 25m³/h | Stück | pezzi | 1 | 0 | 0
| 05.11.05.05 | SONDE | SONDA EREMETICAMENTE SIGILLATA
239 | 7 | Sonde | Sonda | Stück | pezzi | 1 | 0 | 0
|  | SUMME Regelungsanlage / SOMMA Impianto di regolazione | [5 empty] | 0
ZUSAMMENFASSUNG-TECHNOLOGISCHE ANLAGEN / QUADRO RIEPOLIGATIVO IMPIANTI TECNOLOGICI
|  | Unterstation | Sottostatione |  |  |  |  | 0
|  | Heizungsanlage | Impianto di riscaldamento |  |  |  |  | 0
|  | Lüftungsanlage | Impianto di ventilazione |  |  |  |  | 0
|  | Sanitäranlage | Impianto sanitario |  |  |  |  | 0
|  | Regelungsanlage | Impianto di regolazione |  |  |  |  | 0
|  | GESAMTBETRAGE DER ARBEITEN - TECHNOLOGISCHE ANLAGEN / IMPORTO TOTALE DEI LAVORI - IMPIANTI TECNOLOGICI | [5 empty] | 0

## Elektro-elettrico
ERRICHTUNG DES GESUNDHEITS- UND SOZIALSPRENGELS WIPPTAL IN DER GEMEINDE STERZING REALIZZAZIONE DEL DISTRETTO SOCIOSANITARIO WIPPTAL NEL COMUNE DI VIPITENO Anlage 3 - KATEGORIEN DER ARBEITEN UND LIEFERUNGEN (WIRTSCHAFTLICHES ANGEBOT) Allegato 3 - LISTA DELLE CATEGORIE DI LAVORI E FORNITURE (OFFERTA ECONOMICA)
KODE AUSSCHR.:
CODICE GARA:
DATEN FIRMA:
DATI IMPRESA:
ELEKTROANLAGE-IMPIANTO ELETTRICO
| Pos. | Kurztext | desc. breve | Einheit | unità | Menge | Preis | Betrag
| voce |  |  |  |  | quantità | prezzo | importo
1 | *15.04.03.02.B | Installationsrohr aus PVC, hart Durchmesser: 25 mm. | Fornitura e posa in opera e collegamento di tubo d'instal .25 mm. | m | m | 80 | 0 | 0
2 | *15.04.03.02.C | Installationsrohr aus PVC, hart Durchmesser: 32 mm. | Fornitura e posa in opera e collegamento di tubo d'instal 32 mm. | m | m | 120 | 0 | 0
3 | *15.04.03.02.D | Installationsrohr aus PVC, hart Durchmesser: 40 mm. | Fornitura e posa in opera e collegamento di tubo d'instal 40 mm. | m | m | 220 | 0 | 0
4 | *15.04.03.02.E | Installationsrohr aus PVC, hart Durchmesser: 50 mm. | Fornitura e posa in opera e collegamento di tubo d'instal 50 mm. | m | m | 80 | 0 | 0
5 | *15.04.03.08.A | Installationsrohr elastisch, flexibles: von 20mm bis 25mm | Tubo autorinvenente flessibile: da 20mm a 25mm. | m | m | 215 | 0 | 0
6 | *15.04.03.08.B | Installationsrohr elastisch, flexibles: von 32mm bis 40mm. | Tubo autorinvenente flessibile: da 32mm a 40mm. | m | m | 185 | 0 | 0
7 | *15.04.04.01.P | Abzweigdose unter Putz montiert:da 90x90x45 a 160x130x70mm | Scatola derivaz. da incasso: da 90x90x45 a 160x130x70mm | St | cad | 2 | 0 | 0
8 | *15.04.04.01.Q | Abzweigdose unter Putz montiert: 160x130x70 a 400x160x70mm | Scatola derivaz. da incasso: da 160x130x70mm a 400x160x70mm | St | cad | 2 | 0 | 0
9 | *15.04.04.01.R | Abzweigdose unterPutz montiert:da 400x160x70 a 530x280x125mm | Scatola derivaz. da incasso:da 400x160x70mm a 530x280x125mm | St | cad | 6 | 0 | 0
10 | *15.04.04.02.C | Abzweigdose auf Putz montiert: 190x240x90mm | Scatola derivaz. da parete: 190x240x90mm | St | cad | 2 | 0 | 0
11 | *15.04.04.02.D | Abzweigdose auf Putz montiert 300x380x120mm | Scatola derivaz. da parete: 300x380x120mm | St | cad | 3 | 0 | 0
12 | *15.04.04.02.E | Abzweigdose auf Putz montiert: 380x460x120mm | Scatola derivaz. da parete: 380x460x120mm | St | cad | 6 | 0 | 0
13 | *15.04.06.01.B | Feuerschutzkissen: 720g | Cuscinetti antifuoco: 720g | St | cad | 6 | 0 | 0
14 | *15.04.06.01.E | Wiederherstellung der Brandschutzabschottung REI bis REI 180 | Ripristino compartimentazione REI fino REI 180 | l | l | 2 | 0 | 0
15 | *15.04.06.20.A | Rohrleitungen mit Durchmesser von 20 bis 110mm. | Fornitura e posa in opera di materiale sigillante per tubi | St | cad | 35 | 0 | 0
16 | *15.05.06.03.A | Verbindungsmuffe fr Kabel bis zu 5x16mm2. | Muffola per cavo fino a 5x16mm2 | St | cad | 18 | 0 | 0
17 | *15.05.80.10.C | Kabel RS485 2x2x0,22mm | Cavo RS485 2x2x0,22mm | m | m | 20 | 0 | 0
18 | *15.06.04.41.F | Fehlerstromschutzschalter 4x40:63A 0,3 Kl. B | Differ. 4x40:63A 0,3 cl. B | St | cad | 1 | 0 | 0
19 | *15.06.06.05.C | Leistungs-Schtz 2Nax10:25A | Contattore di potenza 2Nax10:25A | St | cad | 4 | 0 | 0
20 | *15.06.06.05.D | Leistungs-Schutz mit Vorwahl 2Nax25A | Contattore di potenza 2Nax25A a comando manuale | St | cad | 1 | 0 | 0
21 | *15.06.06.05.I | Leistungs-Schtz 2Ncx25A | Contattore di potenza 2Ncx25A | St | cad | 5 | 0 | 0
22 | *15.06.06.41.D | Leistungs-Schutz 3Sx65A AC-3. | Contattore 3Nax65A AC-3 | St | cad | 1 | 0 | 0
23 | *15.06.08.01.A | Trennschalter fr Sicherungseins䴺e + Schmelzsicherung 1Px0,5:32A. | Base portafusibili modulare + fusibile 1Px0,5:32A | St | cad | 2 | 0 | 0
24 | *15.06.08.05.A | Sicherungseins䴺e komplet mit Schmelzsicherung 3P+Nx0,5:25A | Base portafusibili modulare + fusibile 3P+Nx0,5:25A | St | cad | 5 | 0 | 0
25 | *15.06.08.06.B | Trennschalter fr Sicherungseins䴺e 3P+Nx200:400A | Base portafusibili a coltello + fusibile 3P+Nx200:400A | St | cad | 1 | 0 | 0
26 | *15.06.12.03.B | Thermomagnetischer C o D 2x40:63A 10kA | Magnetotermico C o D 2x40:63A 10kA | St | cad | 3 | 0 | 0
27 | *15.06.12.06.A | Thermomagnetischer C o D 4x1:32A 10kA | Magnetotermico C o D 4x1:32A 10kA | St | cad | 1 | 0 | 0
28 | *15.06.12.06.B | Thermomagnetischer C o D 4x40:63A 10kA | Magnetotermico C o D 4x40:63A 10kA | St | cad | 1 | 0 | 0
29 | *15.06.13.06.C | Thermomagnetischer C o D 4x80:125A 25kA | Magnetotermico C o D 4x80:125A 25kA | St | cad | 1 | 0 | 0
30 | *15.06.14.06.A | Thermomagnetischer 4x16:100A 25kA | Magnetotermico 4x16:100A 25kA | St | cad | 3 | 0 | 0
31 | *15.06.14.06.B | Thermomagnetischer 4x125:160A 25kA | Magnetotermico 4x125:160A 25kA | St | cad | 1 | 0 | 0
32 | *15.06.20.42.B | Fehlerstromschutzschalter 2x40:63A 0,3 Kl. A SEL. | Blocco differ. 2x40:63A 0,3 cl. A SEL | St | cad | 3 | 0 | 0
33 | *15.06.22.21.A | Fehlerstromschutzschalter 4x1:32A 0,03 Kl. A. | Blocco differ. 4x1:32A 0,03 cl. A. | St | cad | 1 | 0 | 0
34 | *15.06.22.42.C | Fehlerstromschutzschalter 4x80:125A 0,3 Kl. A SEL. | Blocco differ. 4x80:125A 0,3 cl. A SEL. | St | cad | 3 | 0 | 0
35 | *15.06.22.91.A | Fehlerstromschutzschalter 4x1:160A reg. Kl. A | Blocco-differ. 4x1:160A cl.A reg. | St | cad | 1 | 0 | 0
36 | *15.06.90.01.C | Messgeraete 3P+N +RS485 | Multimetro 3P+N +RS485. | St | cad | 5 | 0 | 0
37 | *15.06.91.01.A | Schnittstelle RS485/ Ethernet. | interfaccia RS485 a Ethernet | St | cad | 1 | 0 | 0
38 | *15.06.95.02.C | Not-Aus-System | Sistema comando emergenza per 11 bobine | St | cad | 1 | 0 | 0
39 | *15.08.08.02.B | Auslösetaster mit Signallampe, | Fornitura posa in opera e collegamento di pulsante di sgancio | St | cad | 2 | 0 | 0
40 | *15.08.09.00.A | Mehrpreis fr Auslass in Stahlbeton: 15m | Sovrapprezzo per attacco in cemento armato: 15m | St | cad | 172 | 0 | 0
41 | *15.08.10.01.A | Unterputz-auslass in jedem Wandtyp für jeden Steuerungsstelle | Fornitura posa in opera e collegamento di attacco 1,5mm2 | St | cad | 32 | 0 | 0
42 | *15.08.10.01.B | Unterputz-auslass fr Steuerung Jalousie: 15m | Attacco incassato per comando tapparelle: 15m | St | cad | 1 | 0 | 0
43 | *15.08.10.01.C | Unterputz-auslass fr Jalousie: 15m | Attacco incassato per tapparelle: 15m | St | cad | 64 | 0 | 0
44 | *15.08.10.01.D | Leerrohrauslass-Unterputz: 15m. | Attacco incassato sola tubazione: 15m | St | cad | 13 | 0 | 0
45 | *15.08.10.01.F | Unterputz-auslass in jedem Wandtyp für Thermostat | Fornitura posa in opera e collegamento di attacco termostato | St | cad | 57 | 0 | 0
46 | *15.08.10.01.G | Unterputz-auslass in jedem Wandtyp für Absauger, | Fornitura posa in opera e collegamento di attacco aspiratore | St | cad | 2 | 0 | 0
47 | *15.08.10.02.A | Unterputz-auslass in jedem Wandtyp für jeden Lichtpunkte | Fornitura posa in opera e collegamento di attacco punto luce | St | cad | 95 | 0 | 0
48 | *15.08.10.02.B | Unterputz-auslass in jedem Wandtyp für jeden weiteren parallelen Lichtpunkte | Fornitura posa in opera e collegamento di attacco ulteriore punto luce | St | cad | 88 | 0 | 0
49 | *15.08.10.02.D | Unterputz-auslass in jedem Wandtyp für Notlichtpunkte | Fornitura posa in opera e collegamento di attacco illuminazione di sicurezza | St | cad | 43 | 0 | 0
50 | *15.08.10.03.A | Unterputz-auslass in jedem Wandtyp für Steckdose oder Stromverbraucher 230V | Fornitura posa in opera e collegamento di attacco presa o utilizzatore 230V | St | cad | 32 | 0 | 0
51 | *15.08.10.03.B | Unterputz-auslass in jedem Wandtyp für Steckdose oder Stromverbraucher 230V, Strom bis zu 16A | Fornitura posa in opera e collegamento di attacco presa o utilizzatore 230V, corrente fino a 16A | St | cad | 230 | 0 | 0
52 | *15.08.14.02.A | Aufputz-auslass für jeden Lichtpunkte | Fornitura posa in opera e collegamento di attacco vista per ogni punto luce | St | cad | 6 | 0 | 0
53 | *15.08.14.02.D | Aufputz-auslass für Notlichtpunkte | Fornitura posa in opera e collegamento di attacco vista per punto illuminazione di sicurezza | St | cad | 3 | 0 | 0
54 | *15.08.14.03.B | Aufputz-auslass für Steckdose oder Stromverbraucher 230V, Strom bis zu 16A | Fornitura posa in opera e collegamento di attacco vista per presa o utilizzatore 230V, corrente fino a 16A | St | cad | 2 | 0 | 0
55 | *15.08.21.00.A | Einpolig-Schalter 250V-10A | Fornitura, posa in opera e collegamento nella scatola interruttore unipolare 250V-10A | St | cad | 2 | 0 | 0
56 | *15.08.21.00.D | Zweipolig-Schalter 250V-16A | Fornitura, posa in opera e collegamento nella scatola interruttore bipolare 250V-16A | St | cad | 1 | 0 | 0
57 | *15.08.21.03.A | Einpolig-Taster Schliesser 250V-10A | Fornitura, posa in opera e collegamento nella scatola unipolare normalmente aperto 250V-10A | St | cad | 84 | 0 | 0
58 | *15.08.21.03.G | Einpolig-Zugtaster Schliesser 250V-10A | Fornitura, posa in opera e collegamento nella scatola pulsante a tirante unipolare normalmente aperto 250V-10A | St | cad | 3 | 0 | 0
59 | *15.08.21.03.H | Einpolig-Taster Öffner 250V-10A | Fornitura, posa in opera e collegamento nella scatola pulsante unipolare normalmente chiuso 250V-10A | St | cad | 3 | 0 | 0
60 | *15.08.21.03.I | Schlüsseltaster 250V-10A | Fornitura, posa in opera e collegamento nella scatola pulsante a chiave unipolare normalmente aperto 250V-10A | St | cad | 5 | 0 | 0
61 | *15.08.21.03.M | Doppeltaster, mit mechanischer Verriegelung, Schliesser 1P NO + 1P NO 250V-10A | Fornitura, posa in opera e collegamento nella scatola doppio pulsante interbloccato normalmente aperto 1P NO + 1P NO 250V-10A | St | cad | 38 | 0 | 0
62 | *15.08.21.05.A | Bewegungsmelder | Fornitura, posa in opera e collegamento nella scatola rilevatore di movimento, | St | cad | 18 | 0 | 0
63 | *15.08.21.12.B | Steckdose P30 oder Schuko 2P+T 250V-16A | Fornitura, posa in opera e collegamento nella scatola presa P30 o Schuko 2P+T 250V-16A | St | cad | 300 | 0 | 0
64 | *15.08.21.12.D | Steckdose 2P+T 250V 10-16A. | Presa 2P+T 250V-10-16A | St | cad | 2 | 0 | 0
65 | *15.08.21.30.A | Klingel 230V | Fornitura, posa in opera e collegamento nella scatola suoneria 230V | St | cad | 3 | 0 | 0
66 | *15.08.21.31.A | Signallampe | Fornitura, posa in opera e collegamento nella scatola spia luminosa | St | cad | 6 | 0 | 0
67 | *15.08.21.32.A | Relais 1wx10A-250V | Fornitura, posa in opera e collegamento nella scatola relè monostabile 1sx10A-250V. | St | cad | 3 | 0 | 0
68 | *15.08.24.10.A | Rahmenschutz IP55 | Fornitura e posa in opera di placca di protezione IP55 | St | cad | 5 | 0 | 0
69 | *15.08.24.10.B | Umgebungsthermostat | Fornitura, posa in opera e collegamento nella scatola termostato ambiente | St | cad | 54 | 0 | 0
70 | *15.08.24.10.C | Chronothermostats | Fornitura, posa in opera e collegamento nella scatola cronotermostato digitale | St | cad | 3 | 0 | 0
71 | *15.08.25.10.B | Bewegungsmelder. | Fornitura, posa in opera e collegamento di rilevatore di movimento. | St | cad | 2 | 0 | 0
72 | *15.08.50.00.A | Bodensteckdosens䵬e 4+4 Module | Torretta bifacciale alluminio 4+4 moduli | St | cad | 2 | 0 | 0
73 | *15.08.90.01.A | Verbindung von Elektrogeräte bis zu 7 Drähte, | Collegamento di apparecchiatura elettrica | St | cad | 10 | 0 | 0
74 | *15.13.01.10.A | Auslass Notbel. zentr.: 15m | Attacco IS centr: 15m | St | cad | 12 | 0 | 0
75 | *15.13.10.10.A | Notstromversorgung 2kVA | Soccorritore 2kVA | St | cad | 1 | 0 | 0
76 | *15.16.03.01.c | Video-Auߥnstelle: 5 Tasten | Punto video-citofono esterno: 5 pulsanti | St | cad | 1 | 0 | 0
77 | *15.16.03.02 | Netzgerät für die Video-Torsprechanlage | Alimentatore per l'impian ... e degli accessori necessari | St | cad | 1 | 0 | 0
78 | *15.16.03.03 | Video-Innenstelle, | Punto video-citofono inte ... e e alla serratura elettrica. | St | cad | 5 | 0 | 0
79 | *15.17.01.02 | Antennenanlage | Impianto antenne | St | cad | 1 | 0 | 0
80 | *15.17.02.01.A | Verstärker TV: 8 TV-Steckdosen | Centrale di amplificazione TV: 8 prese TV. | St | cad | 1 | 0 | 0
81 | *15.17.05.01.B | Leerrohrauslass-Unterputz:TV 15mØ25mm. | Attacco incassato sola tubazione:TV15m. | St | cad | 6 | 0 | 0
82 | *15.17.10.00.A | Coaxialkabel 75Ohm | Cavo coassiale 75Ohm | m | m | 120 | 0 | 0
83 | *15.17.95.01.A | Antennensteckdose | presa TV | St | cad | 6 | 0 | 0
84 | *15.35.10.01.A | Unterputz-Leerrohrauslass fr EDV-Steckdose. | Attacco incassato solo tubo presa cablaggio strutturato. | St | cad | 155 | 0 | 0
85 | *15.35.20.18.C | Cavo TE/HR 50cp | Cavo TE/HR 50cp | m | m | 20 | 0 | 0
86 | *15.35.21.02.B | F/UTP cat. 6 | F/UTP cat. 6 | m | m | 6920 | 0 | 0
87 | *15.35.22.01.A | Optikfaserkabel 6 Fasen 50/125 | Cavo fibra ottica 6 fibre 50/125 | m | m | 50 | 0 | 0
88 | *15.35.23.00.G | .Patchkabel Cat. 6 F/UTP 0,5-2m. | Patchcord cat.6 F/UTP 0,5-2m. | St | cad | 155 | 0 | 0
89 | *15.35.24.00.A | Patchkabel FO 50/125 (OM2) SC-RJ/MT-RJ | Patchcord FO 50/125 (OM2) SC-RJ/MT-RJ | St | cad | 24 | 0 | 0
90 | *15.35.30.01.A | Telefonsteckdose RJ11 Cat. 3. | Presa telefonica RJ11 cat.3. | St | cad | 1 | 0 | 0
91 | *15.35.30.01.H | Datendose RJ45 Cat. 6 geschirmt | Frutto presa RJ45 cat.6 schermataDatendose RJ45 | St | cad | 154 | 0 | 0
92 | *15.35.45.10.M | Rack 19" 42U B600xT600xH2000 Tr aus Glas. | Rack 19" 42U L600xP600xA2000 porta in vetro. | St | cad | 1 | 0 | 0
93 | *15.35.50.00.A | Abdeckung Rack 19" 1U. | Pannello cieco Rack 19" 1U | St | cad | 3 | 0 | 0
94 | *15.35.50.10.A | Kabeldurchgangstafel fr Rack 19" 1U. | Pannello passacavi Rack 19" 1U | St | cad | 12 | 0 | 0
95 | *15.35.50.20.A | Speisung 6 Steckdosen und automatische Schalter. | Alimentazione 6 prese e int autom. Rack 19" 1,5U | St | cad | 1 | 0 | 0
96 | *15.35.50.31.B | Schrankbrett 600x600 | Ripiano di supporto 600x600. | St | cad | 2 | 0 | 0
97 | *15.35.51.01.A | Voicepanel 5x10xRJ45 cat.3 | Voicepanel 5x10xRJ45 cat.3 | St | cad | 1 | 0 | 0
98 | *15.35.51.11.G | Patch Panel 24xRJ45 Cat. 6 F/UTP. | Patch Panel 24xRJ45 cat.6 F/UTP | St | cad | 7 | 0 | 0
99 | *15.35.90.00.A | Kollaudierung | Certificazione | St | cad | 179 | 0 | 0
100 | *15.45.00.01.A | Leerrohrauslass fr Ringanlagen | Attacco sola tubazione impianto loop | St | cad | 74 | 0 | 0
101 | *15.45.00.05.A | Auslass fr Optische Wiederholer | Attacco per ripetitore ottico | St | cad | 14 | 0 | 0
102 | *15.45.00.10.A | Leerrohrauslass fr Alarm | Attacco sola tubazione dispositivi di allarme | St | cad | 7 | 0 | 0
103 | *15.45.00.20.A | Auslass fr Brandschutzklappe: 15m | Attacco per serranda tagliafuoco: 15m | St | cad | 2 | 0 | 0
104 | *15.45.01.02.H | Brandmeldezentrale 3 Ringleitungen | Centrale rivelazione incendi 3 loop | St | cad | 1 | 0 | 0
105 | *15.45.02.02.A | Optischer Rauchmelder | Rivelatore ottico di fumo | St | cad | 63 | 0 | 0
106 | *15.45.02.02.H | Rauchmelder fr Lftungskanal | Rivelatore di fumo per condotte di ventilazione | St | cad | 4 | 0 | 0
107 | *15.45.03.02.A | Druckknopfhandmelder | Pulsante manuale a rottura vetro | St | cad | 6 | 0 | 0
108 | *15.45.04.03.A | Optisch-akustischer Signalgeber | Pannello ottico-acustico | St | cad | 6 | 0 | 0
109 | *15.45.04.04.A | Aussensirene mit Blinkleuchte und Notstromversorgung. | Sirena autoalimentata da esterno con lampeggiante | St | cad | 1 | 0 | 0
110 | *15.45.04.10.B | Optisch-Wiederholer | Ripetitore ottico ؠ26mmxH60mmO | St | cad | 14 | 0 | 0
111 | *15.45.05.01 | Schaltaktor | Modulo uscita a relè | St | cad | 1 | 0 | 0
112 | *15.45.05.02.A | Koppler 4 IN 2 OUT | Modulo 4 IN 2 OUT | St | cad | 2 | 0 | 0
113 | *15.45.08.01.A | Feuerresistentem Kabel fuer Ringanlage | Cavo Loop resistente al fuoco | m | m | 880 | 0 | 0
114 | *15.45.08.10.A | Kabel fuer Alarm | Cavo sirene | m | m | 340 | 0 | 0
115 | *15.45.10.02.D | Telefonwählgerät | Combinatore telefonico | St | cad | 1 | 0 | 0
116 | *15.45.11.01.A | Fernbedienteil | Controllo remoto | St | cad | 1 | 0 | 0
117 | *15.77.01.01.A | Hauptuhr | Orologio pilota | St | cad | 1 | 0 | 0
118 | *15.77.01.01.B | Nebenuhr | Orologio secondario | St | cad | 3 | 0 | 0
119 | *15.77.01.01.C | Funkempfänger | Radioricevitore | St | cad | 1 | 0 | 0
120 | *15.85.10.01.A | Unterputz-auslass fr Bus: 15m. | Attacco incassato per bus: 15m.U | St | cad | 220 | 0 | 0
121 | *15.85.10.02.A | Aufputz-auslass fr Bus: 15m | Attacco a vista per bus: 15m | St | cad | 3 | 0 | 0
122 | *15.85.20.00.A | Kabel BUS DALI | Cavo BUS DALI | m | m | 450 | 0 | 0
123 | *15.85.31.10.A | Spannungsversorgung 24V AC - 1A | Alimentatore 24Vc.a.-1A | St | cad | 1 | 0 | 0
124 | *15.85.33.00.B | EIB-Spannungsversorgung 640mA | Alimentatore bus EIB 640mA 1x64 | St | cad | 4 | 0 | 0
125 | *15.85.33.10.A | EIB-Linienkoppler | Accoppiatore linee bus EIB | St | cad | 3 | 0 | 0
126 | *15.85.50.00.B | EIB-Bin䲥ingang 4fach | Modulo di ingresso binario EIB 4 canali | St | cad | 4 | 0 | 0
127 | *15.85.50.02.A | EIB-Bin䲥ingang 2fach. Unterputz | Modulo di ingresso binario EIB 2 canali da incasso | St | cad | 38 | 0 | 0
128 | *15.85.50.02.B | EIB-Bin䲥ingang 4fach. Unterputz | Modulo di ingresso binario EIB 4 canali da incasso | St | cad | 35 | 0 | 0
129 | *15.85.55.00.A | EIB-Wetterstation 4 Analogeingaengee | Stazione meteo EIB 4 ingressi analogici | St | cad | 1 | 0 | 0
130 | *15.85.55.00.B | Windsensor fr EIB-Wetterstation | Anemometro per stazione meteo EIB | St | cad | 1 | 0 | 0
131 | *15.85.55.00.C | Regensensor fr EIB-Wetterstation | Sensore di pioggia per stazione meteo EIB | St | cad | 1 | 0 | 0
132 | *15.85.55.00.D | D䭭erungssensor fr EIB-Wetterstation | Sensore di sensore crepuscolare per stazione meteo EIB | St | cad | 1 | 0 | 0
133 | *15.85.55.00.E | Temperatursensor fr EIB-Wetterstation. | Sensore di sensore di temperatura per stazione meteo EIB | St | cad | 1 | 0 | 0
134 | *15.85.60.00.B | EIB-Schaltaktor 4fach 16A | Attuatore a relè EIB 4 canali 16A | St | cad | 1 | 0 | 0
135 | *15.85.60.00.C | EIB-Schaltaktor 8fach 16A | Attuatore a relè EIB 8 canali 16A | St | cad | 4 | 0 | 0
136 | *15.85.60.02.B | EIB-Schaltaktor 1fach 16A Unterputzmontage. | Attuatore a relè EIB 1 canali 16A da incasso | St | cad | 44 | 0 | 0
137 | *15.85.61.02.D | EIB-Jalosueaktor 1fach 16A Unterputzmontage. | Attuatore tenda EIB 1 canali 16A da incasso. | St | cad | 61 | 0 | 0
138 | *15.85.70.00.A | EIB-Verknpfungskontroller | Modulo logico EIB. | St | cad | 2 | 0 | 0
139 | *15.85.70.50.A | EIB-Wochenschaltuhr 2 Kanal | Orologio settimanale EIB 2 canali. | St | cad | 2 | 0 | 0
140 | *15.85.90.00.A | Programmierung EIB-Anlage. | Programmazione impianto EIB. | St | cad | 600 | 0 | 0
141 | *15.85.93.00.B | EIB/USB Datenschnittstelle | Interfaccia EIB/USB | St | cad | 1 | 0 | 0
142 | *15.85.93.10.B | Schnittstelle EIB/DALI | Interfaccia EIB/DALI | St | cad | 1 | 0 | 0
143 | 15.04.01.01.a | Installationsrohre aus PVC, flexibel: D=25 mm | Tubazioni flessibili in PVC: D=25 mm | m | m | 1950 | 0 | 0
144 | 15.04.01.01.b | Installationsrohre aus PVC, flexibel: D=32 mm | Tubazioni flessibili in PVC: D=32 mm | m | m | 260 | 0 | 0
145 | 15.04.01.01.c | Installationsrohre aus PVC, flexibel: D=40 mm | Tubazioni flessibili in PVC: D=40 mm | m | m | 520 | 0 | 0
146 | 15.04.01.01.d | Installationsrohre aus PVC, flexibel: D=50 mm | Tubazioni flessibili in PVC: D=50 mm | m | m | 80 | 0 | 0
147 | 15.04.01.01.e | Installationsrohre aus PVC, flexibel: D=63 mm | Tubazioni flessibili in PVC: D=63 mm | m | m | 100 | 0 | 0
148 | 15.04.03.01.c | Polyäthylenrohre D=63 mm | Tubazioni in polietilene D=63 mm | m | m | 185 | 0 | 0
149 | 15.04.03.01.f | Polyäthylenrohre D=110 mm | Tubazioni in polietilene D=110 mm | m | m | 250 | 0 | 0
150 | 15.05.01.01.a | N07V-K 1x1,5 mm2 | Linea con conduttori unipolari flessibili N07V-K 1x1,5 mm2 | m | m | 1680 | 0 | 0
151 | 15.05.01.01.b | N07V-K 1x2,5 mm2 | Linea con conduttori unipolari flessibili N07V-K 1x2,5 mm2 | m | m | 1540 | 0 | 0
152 | 15.05.01.01.c | N07V-K 1x4 mm2 | Linea con conduttori unipolari flessibili N07V-K 1x4 mm2 | m | m | 2080 | 0 | 0
153 | 15.05.01.01.d | N07V-K 1x6 mm2 | Linea con conduttori unipolari flessibili N07V-K 1x6 mm2 | m | m | 15 | 0 | 0
154 | 15.05.01.01.f | N07V-K 1x16 mm2 | Linea con conduttori unipolari flessibili N07V-K 1x16 mm2 | m | m | 460 | 0 | 0
155 | 15.05.01.01.g | N07V-K 1x25 mm2 | Linea con conduttori unipolari flessibili N07V-K 1x25 mm2 | m | m | 110 | 0 | 0
156 | 15.05.01.01.j | N07V-K 1x70 mm2 | Linea con conduttori unipolari flessibili N07V-K 1x70 mm2 | m | m | 90 | 0 | 0
157 | 15.05.02.01.a | FROR 450/750V 2x1,5 mm2 | Linee con cavi flessibili, bipolari FROR 450/750V 2x1,5 mm2 | m | m | 550 | 0 | 0
158 | 15.05.03.01.a | FG7OR0,6/1KV 1x25 mm2 | Linee unipolari con cavi flessibili in rame FG7OR0,6/1KV 1x25 mm2 | m | m | 130 | 0 | 0
159 | 15.05.03.01.f | FG7OR0,6/1KV 1x120 mm2 | Linee unipolari con cavi flessibili in rame FG7OR0,6/1KV 1x120 mm2 | m | m | 360 | 0 | 0
160 | 15.05.03.02.a | FG7OR0,6/1KV 2x1,5 mm2 | Linee bipolari con cavi flessibili in rame FG7OR0,6/1KV 2x1,5 mm2 | m | m | 30 | 0 | 0
161 | 15.05.03.02.b | FG7OR0,6/1KV 2x2,5 mm2 | Linee bipolari con cavi flessibili in rame FG7OR0,6/1KV 2x2,5 mm2 | m | m | 280 | 0 | 0
162 | 15.05.03.03.a | FG7OR0,6/1KV 3x1,5 mm2 | Linee tripolari con cavi flessibili in rame FG7OR0,6/1KV 3x1,5 mm2 | m | m | 20 | 0 | 0
163 | 15.05.03.03.b | FG7OR0,6/1KV 3x2,5 mm2 | Linee tripolari con cavi flessibili in rame FG7OR0,6/1KV 3x2,5 mm2 | m | m | 20 | 0 | 0
164 | 15.05.03.03.c | FG7OR0,6/1KV 3x4 mm2 | Linee tripolari con cavi flessibili in rame FG7OR0,6/1KV 3x4 mm2 | m | m | 20 | 0 | 0
165 | 15.05.03.03.d | FG7OR0,6/1KV 3x6 mm2 | Linee tripolari con cavi flessibili in rame FG7OR0,6/1KV 3x6 mm2 | m | m | 40 | 0 | 0
166 | 15.05.03.05.e | FG7OR0,6/1KV 5x10 mm2 | Linee pentapolari con cavi flessibili in rame FG7OR0,6/1KV 5x10 mm2 | m | m | 20 | 0 | 0
167 | 15.05.05.02.c | FTG10OM1 0,6/1KV 2x4 mm2 | Linee bipolari con cavi flessibili in rame FTG10OM1 0,6/1KV 2x4 mm2 | m | m | 5 | 0 | 0
168 | 15.05.05.03.a | FTG10OM1 0,6/1KV 3x1,5 mm2 | Linee tripolari con cavi flessibili in rame FTG10OM1 0,6/1KV 3x1,5 mm2 | m | m | 10 | 0 | 0
169 | 15.05.05.03.b | FTG10OM1 0,6/1KV 3x2,5 mm2 | Linee tripolari con cavi flessibili in rame FTG10OM1 0,6/1KV 3x2,5 mm2 | m | m | 80 | 0 | 0
170 | 15.06.01.03.b | verteiler mit In<63A, Aufputzausfhrung Platzeinheiten: 24 | Quadretto stagno in materiale plastico con In<63 A, moduli 24 | St | cad | 1 | 0 | 0
171 | 15.06.01.03.c | verteiler mit In<63A, Aufputzausfhrung Platzeinheiten: 36 | Quadretto stagno in materiale plastico con In<63 A, moduli 36 | St | cad | 2 | 0 | 0
172 | 15.06.04.01.b | Standschrank komplett mit Sockel 2000x550x250mm | Quadri elettrici per la distribuzione in bassa tensione <630A, 2000x550x250mm | St | cad | 4 | 0 | 0
173 | 15.06.10.01.a | Ausschalter - Trenner in Modularbauweise Nennstrom 2x25 A | Interruttore di manovra - sezionatore corrente nominale 2x25 A | St | cad | 1 | 0 | 0
174 | 15.06.10.01.c | Ausschalter - Trenner in Modularbauweise Nennstrom 2x63 A | Interruttore di manovra - sezionatore corrente nominale 2x63 A | St | cad | 6 | 0 | 0
175 | 15.06.10.02.b | Lasttrennschalter mit Schalthebel Nennstrom 4x100 A | Sezionatore sottocarico con manopola bloccabile 4x100 A | St | cad | 2 | 0 | 0
176 | 15.06.10.02.c | Lasttrennschalter mit Schalthebel Nennstrom 4x160 A | Sezionatore sottocarico con manopola bloccabile 4x160 A | St | cad | 1 | 0 | 0
177 | 15.06.31.01.b | Fehlerstromschutzschalter thermomagnetisch 1x10 A+N, Idn= 0,03A 2 Moduleinheiten | Interruttore magnetotermico-differenziale 1+N 0,03A 6kA C | St | cad | 50 | 0 | 0
178 | 15.06.31.01.c | Fehlerstromschutzschalter thermomagnetisch 1x16 A+N, Idn= 0,03A - 2 Moduleinheiten | Interruttore magnetotermico-differenziale 1+N 0,03A 6kA C | St | cad | 58 | 0 | 0
179 | 15.06.32.02.b | Fehlerstromschutzschalter thermomagnetisch 2x10 A, Idn= 0,03A - 4 Moduleinheiten | Interruttore magnetotermico-differenziale 1+N 0,03A 6kA C | St | cad | 1 | 0 | 0
180 | 15.06.72.05.a | §Stromwandler Primärstrom 160 A | Trasformatore corrente primaria fino a 160 A | St | cad | 15 | 0 | 0
181 | 15.06.81.03 | Kombi-Ableiter vierpolig ... nnung Uc=255 V SPD des Typ 1 | Scaricatore-limitatore co ... ativa Uc=255 V SPD di tipo 1 | St | cad | 1 | 0 | 0
182 | 15.06.81.11 | Überspannungsableiter zweipolig der Anforderungsklasse 2 | Limitatore di sovratensio ... di segnalatore di intervento tipo 2 bipolare | St | cad | 3 | 0 | 0
183 | 15.06.81.12 | Überspannungsableiter vierpolig der Anforderungsklasse 2 | Limitatore di sovratensio ... di segnalatore di intervento tipo 2 quadripolare | St | cad | 3 | 0 | 0
184 | 15.06.91.01 | Arbeitsstromauslösespule für Schaltgeräte in Modulbauweise 110-415V AC; 110 VDC oder 14-48V DC/AC | Bobina a lancio di corren ... 5V AC; 110 VDC o 14-48V DC/AC | St | cad | 4 | 0 | 0
185 | 15.06.91.11 | Hilfskontakt fuer Einbau an Schaltorgane in Modulbauweise | Contatto ausiliario per m ... gani di comando tipo modulare | St | cad | 25 | 0 | 0
186 | 15.06.91.21.b | Sicherheitstransformator Wechselstromtransformator 230/12-24V 40VA | Trasformatore di sicurezza monofase 230/12-24V 40VA | St | cad | 1 | 0 | 0
187 | 15.14.01.01 | Fundamenterder: 30x3,5 mm ... n und Korrosionsschutzbinden. | Piattina di messa a terra ... i e fasciature anticorrosive | m | m | 180 | 0 | 0
188 | 15.14.02.01 | Potentialausgleichschiene ... offabdeckhaube: 200x65x56 mm. | Barra di equipotenzialità ... mm, fornita e posta in opera 200x65x56 mm. | St | cad | 3 | 0 | 0
189 | 15.14.02.02.a | Potentialausgleich: im Heizraum | Colleg. equipotenz.: centr. Termica | St | cad | 1 | 0 | 0
190 | 15.14.02.02.b | Potentialausgleich: im Lftungsraum | Colleg. equipotenz.: centr. ventila. | St | cad | 1 | 0 | 0
191 | 15.14.02.02.d | Potentialausgleich: im Fahrschacht Aufzug | Colleg. equipotenz.: vano ascensore | St | cad | 1 | 0 | 0
192 | 15.14.02.03 | Potentialausgleich in der Naßzelle | Collegamento equipotenzia ... morsetti e adeguati collari | St | cad | 2 | 0 | 0
193 | 15.14.02.03.B | Potenzialausgleich für Medizinräume Gruppe 1 | Collegamento equipotenziale supplementare per locali medici | St | cad | 2 | 0 | 0
194 | 15.14.02.05.A | Mess- und Prfprotokolles der Erdungsanlage | Misura di terra | St | cad | 1 | 0 | 0
195 | 15.14.12.01.A | Erdungsfestpunkte mit Anschlussachset | Punto fisso di terra con astina | St | cad | 3 | 0 | 0
196 | 15.29.02.02 | Selbstregelnde Heizleitung | Cavo scaldante autoregola ... e in partenza dalla centrale | m | m | 50 | 0 | 0
|  | GESAMTBETRAGE DER ARBEITEN - ELEKTROANLAGE / IMPORTO TOTALE DEI LAVORI - IMPIANTO ELETTRICO | [5 empty] | 0

## Baugrubenver.-sostegno scavo
ERRICHTUNG DES GESUNDHEITS- UND SOZIALSPRENGELS WIPPTAL IN DER GEMEINDE STERZING REALIZZAZIONE DEL DISTRETTO SOCIOSANITARIO WIPPTAL NEL COMUNE DI VIPITENO Anlage 3 - KATEGORIEN DER ARBEITEN UND LIEFERUNGEN (WIRTSCHAFTLICHES ANGEBOT) Allegato 3 - LISTA DELLE CATEGORIE DI LAVORI E FORNITURE (OFFERTA ECONOMICA)
KODE AUSSCHR.:
CODICE GARA:
DATEN FIRMA:
DATI IMPRESA:
BAUGRUBENVERBAUUNG-SOSTEGNO SCAVO
| Pos. | Kurztext | desc. breve | Einheit | unità | Menge | Preis | Betrag
| voce |  |  |  |  | quantità | prezzo | importo
1 | 51.04.64.37 | PE-Folie 0,20 mm | Foglio di PE 0,20 mm | m² | m² | 300 | 0 | 0
2 | 52.02.50.01* | Errichten einer provisorischen Straße | Realizzazione di una strada provvisoria | psch | ac | 1 | 0 | 0
3 | 54.01.01.03* | Allgemeiner Aushub, abschnittsweise | Scavo di sbancamento, a campioni | m³ | m³ | 4397.78 | 0 | 0
4 | 56.05.01.10* | Metalldrahtnetz 8/10 cm, d=3mm mit sechseckigen Maschen | Rete metallica 8/10cm, d=3mm con maglie esagonali | m² | m² | 514.5 | 0 | 0
5 | 56.13.01.01 | Baugrubenwände mittels Düsenstrahlverfahren; Baustelleneinrichtung | Opere di sostegno tramite jet grouting; Installazione di cantiere | psch | ac | 1 | 0 | 0
6 | 56.13.01.02.a | Herstellen eines DSV-Körpers gemäß Planung in nicht bindigen Böden | Realizzazione di corpo jet grouting secondo progetto in terreni non coesivi | m³ | m³ | 859.48 | 0 | 0
7 | 56.13.90.01 | Aufpreis für den Mehrverbrauch von Zementsuspension | Sovrapprezzo per il maggiore consumo di sospensione cementizia | m³ | m³ | 10 | 0 | 0
8 | 56.20.05.01.a | Erstellen von Bohrloch für Zuganker, D bis 108 mm (4 1/4 "); L bis 15,00 m | Perforazione per tiranti, D fino a 108 mm (4 1/4 "); L fino a 15,00 m | m | m | 13.5 | 0 | 0
9 | 56.20.05.02.b | Erstellen von Bohrloch für Zuganker, D 109 - 159 mm (6 1/4 "); L 15,01 - 20,00 m | Perforazione per tiranti, D 109 - 159 mm (6 1/4 "); L 15,01 - 20,00 m | m | m | 684 | 0 | 0
10 | 56.20.05.02.c | Erstellen von Bohrloch für Zuganker, D 109 - 159 mm (6 1/4 "); L 20,01 - 25,00 m | Perforazione per tiranti, D 109 - 159 mm (6 1/4 "); L 20,01 - 25,00 m | m | m | 567 | 0 | 0
11 | 56.20.10.10.b | Zuganker, Nutzlast 301 - 500 kN | tirante per carico 301 - 500 kN | m | m | 1316 | 0 | 0
12 | 56.20.15.05.a | Injektion für Zuganker; Zement R 42.5 | Iniezione per tiranti; cemento R 42.5 | kg | kg | 32500 | 0 | 0
|  | GESAMTBETRAGE DER ARBEITEN - BAUGRUBENVERBAU / IMPORTO TOTALE DEI LAVORI - SOSTEGNO SCAVO | [5 empty] | 0

## Sicherheit-sicurezza
ERRICHTUNG DES GESUNDHEITS- UND SOZIALSPRENGELS WIPPTAL IN DER GEMEINDE STERZING REALIZZAZIONE DEL DISTRETTO SOCIOSANITARIO WIPPTAL NEL COMUNE DI VIPITENO Anlage 3 - KATEGORIEN DER ARBEITEN UND LIEFERUNGEN (WIRTSCHAFTLICHES ANGEBOT) Allegato 3 - LISTA DELLE CATEGORIE DI LAVORI E FORNITURE (OFFERTA ECONOMICA)
SICHERHEITSMASSNAHMEN - MISURE PER LA SICUREZZA
| Pos. | Kurztext | desc. breve | Einheit | unità | Menge | Preis | Betrag
| voce |  |  |  |  | quantità | prezzo | importo
1 | 01 | Vorbemerkungen | Premesse
2 | 02 | Bauzaun | Recinzione cantiere | pauschal | a forfait | 1 | 3800 | 3800
3 | 03 | Baustellenschild, Verkehrsschilder, Sicherheitsschilder | Cartello cantiere e segnaletica di sicurezza | pauschal | a forfait | 1 | 800 | 800
4 | 04 | Verleih Wc, Baustellenkontainer und Umkleideraum | Noleggio WC, Box ufficio e spogliatoi | pauschal | a forfait | 1 | 2400 | 2400
5 | 05 | Spezielles Fundament (DSV-Körper) und Aushub | Opere speciale di fondazione (Jet Grouting) e scavo | pauschal | a forfait | 1 | 1600 | 1600
6 | 06 | Metallgerüst | Ponteggio metallico | pauschal | a forfait | 1 | 31400 | 31400
7 | 07 | Liefern und montieren Lebenslinie auf dem DSV- Körper | Fornitura e montaggio di linea vita sulla sommità della parete Jet Groutimg | pauschal | a forfait | 1 | 2500 | 2500
8 | 08 | Aushubarbeiten für Fundamente | Opere di scavo fondazioni | pauschal | a forfait | 1 | 400 | 400
9 | 09 | Betonarbeiten: Fundamente, Aufzugsschacht, Treppen, Wände und Stützen | Opere in c.a.: fondazioni, vano ascensore e scale, murature e pilastri | pauschal | a forfait | 1 | 400 | 400
10 | 10 | Betonarbeiten: Massivdecken | Opere in c.a.: solai pieni in c.a. | pauschal | a forfait | 1 | 400 | 400
11 | 11 | Spenglerarbeiten für Dachrinnen, Abdeckungen, Abflussrohre und Abdichtungen | Opere da lattoniere per gronde, coperture, pluviali e isolazione | pauschal | a forfait | 1 | 400 | 400
12 | 12 | Elektrikerarbeiten | Opere da elettricista | pauschal | a forfait | 1 | 300 | 300
13 | 13 | Hydraulikerarbeiten | Opere da idraulico | pauschal | a forfait | 1 | 300 | 300
14 | 14 | Tischlerarbeiten für Fenster und Innentüren | Opere da falegname per posa in opera di serramenti esterni ed interni | pauschal | a forfait | 1 | 300 | 300
15 | 15 | Bodenlegearbeiten für Böden und Verkleidungen | Opere da pavimentista per pavimenti e rivestimenti | pauschal | a forfait | 1 | 200 | 200
16 | 16 | Montage Aufzugsanlage | Montaggio impianto ascensore | pauschal | a forfait | 1 | 300 | 300
17 | 17 | Verputzarbeiten | Opere da intonacatore | pauschal | a forfait | 1 | 300 | 300
18 | 18 | Malerarbeiten und Gipskartonarbeiten | Opere da pittore e cartongesso | pauschal | a forfait | 1 | 300 | 300
19 | 19 | Abbau der Baustelle | Smobilizzo cantiere e sgombero area di cantiere | pauschal | a forfait | 1 | 500 | 500
|  | GESAMTBETRAG DER SICHERHEITSMASSNAHMEN / IMPORTO COMPLESSIVO PER LA SICUREZZA | [5 empty] | 46600

## Gesamt Angebot-Offerta totale
ERRICHTUNG DES GESUNDHEITS- UND SOZIALSPRENGELS WIPPTAL IN DER GEMEINDE STERZING REALIZZAZIONE DEL DISTRETTO SOCIOSANITARIO WIPPTAL NEL COMUNE DI VIPITENO Anlage 3 - KATEGORIEN DER ARBEITEN UND LIEFERUNGEN (WIRTSCHAFTLICHES ANGEBOT) Allegato 3 - LISTA DELLE CATEGORIE DI LAVORI E FORNITURE (OFFERTA ECONOMICA)
ZUSAMMENFASSUNG ANGEBOT - QUADRO RIEPOLIGATIVO OFFERTA
GESAMTBETRAG DER ARBEITEN - ARCHITEKTUR / IMPORTO TOTALE DEI LAVORI ARCHITETTURA |  | 0
GESAMTBETRAG DER ARBEITEN - TECHNOLOGISCHE ANLAGEN / IMPORTO TOTALE DEI LAVORI - IMPIANTI TECNOLOGICI |  | 0
GESAMTBETRAGE DER ARBEITEN - ELEKTROANLAGE / IMPORTO TOTALE DEI LAVORI ELETTRICO |  | 0
GESAMTBETRAG DER ARBEITEN - BAUGRUBENVERBAUUNG / IMPORTO TOTALE DEI LAVORI SOSTEGNO SCAVO |  | 0
Gesamtbetrags des Angebots für Arbeiten ohne Kosten für Sicherheitsmassnahmen / Importo totale offerta per lavori senza oneri di sicurezza |  | 0
Abschlag in Prozenten auf den Ausschreibungspreis ohne Kosten für Sicherheitsmassnahmen / Ribasso percentuale sul prezzo posto a base di gara al netto degli oneri di sicurezza | IN ZAHLEN CIFRE
IN BUCHSTABEN LETTERE
Kosten für Sicherheitsmassnahmen / Oneri per la sicurezza |  | 46600
GESAMTBETRAG DER ARBEITEN EINSCHLIESSLICH SICHERHEITSKOSTEN IMPORTO COMPLESSIVO OFFERTA CON ONERI DELLA SICUREZZA
DATUM-DATA
UNTERSCHRIFT-FIRMA