## Arch-archi
UMSTRUKTURIERUNG UND ERWEITERUNG DES SCHULZENTRUMS IN ITALIENISCHER SPRACHE - GEMEINDE STERZING RISTRUTTURAZIONE ED AMPLIAMENTO DEL POLO SCOLASTICO IN LINGUA ITALIANA - COMUNE DI VIPITENO Anlage C1 - KATEGORIEN DER ARBEITEN UND LIEFERUNGEN (WIRTSCHAFTLICHES ANGEBOT) Allegato C1 - LISTA DELLE CATEGORIE DI LAVORI E FORNITURE (OFFERTA ECONOMICA)
CIG-KODEX |  | 6524983A4D
CODICE CIG:
DATEN FIRMA:
DATI IMPRESA:
ARCHITEKTUR-ARCHITETTURA
| Pos. | Kurztext | desc. breve | Einheit | unità | Menge | Preis | Betrag
| voce |  |  |  |  | quantità | prezzo | importo
| 02 | Baumeisterarbeiten | Opere da impresario - costruttore
| 02.01 | Abbrucharbeiten | Demolizioni
1 | 02.01.01 | Totalabbruch Gebäude: verschiedene Konstruktionsarten | Demolizione compl. Fabbr.: strutture varie | m3 | mc | 1850.76 | 0 | 0
2 | 02.01.02 | Teilabbruch Gebäude: Tragende Struktur aus Stahlbeton, Massiv- oder Hohlsteindecken, Dachkonstruktion aus Holz, Stahl oder wie Decken | Demoliz. parz. fabbr.: struttura portante in c.a. con solai in c.a. oppure laterocemento, tetto in legno, acciaio o come solai | m3 | mc | 614.66 | 0 | 0
3 | 02.01.03 | Abtragen: Trennwand aus Hohlziegel D=ca.15-18cm | Rimozione: parete in mattoni forati D=ca.15-18cm | m2 | mq | 724.35 | 0 | 0
4 | 02.01.04 | Abtragen: Trennwand aus Hohlziegel D=ca.28cm | Rimozione: parete in mattoni forati D=ca.28cm | m2 | mq | 542.86 | 0 | 0
5 | 02.01.05 | Händischer Abbruch und freilegen der Bewehrungseisen | Demolizione a mano incluso liberamento delle armature in acciaío | lfm | metri | 36 | 0 | 0
6 | 02.01.06 | Abtragen von Dachaufbau Turnhalle | Rimozione strati tetto palestra | m2 | mq | 321 | 0 | 0
7 | 02.01.07 | Abtragen: Abtragen: Dachgerüst aus Holz | Rimozione: rimozione: tetto in legno | pauschal | a forfait | 1 | 0 | 0
8 | 02.01.08 | Abtragen Böden bis auf Rohdecke (D 5-18cm) | Rimozione pavimenti fino alla soletta strutturale(spessore 5-18cm) | m2 | mq | 3875.02 | 0 | 0
9 | 02.01.09 | Abtragen: Plattenboden innen | Rimozione: pavimento in marmette interiore | m2 | mq | 95.24 | 0 | 0
10 | 02.01.10 | Abtragen: Plattenboden aussen | Rimozione: pavimento in marmette esteriore | m2 | mq | 502.36 | 0 | 0
11 | 02.01.11 | Abtragen abgehängte Decke | Rimozione sofitto cartongesso | m2 | mq | 96 | 0 | 0
12 | 02.01.12 | Abtragen: Wandverkleidung aus Fliesen | Rimozione: rivestimento in piastrelle | m2 | mq | 201.89 | 0 | 0
13 | 02.01.13 | Abtragen Wandverkleidung Holz | Rimozione rivestimento in legno | m2 | mq | 273.4 | 0 | 0
14 | 02.01.14 | Abtragen: Wand- und Deckenputz | Rimozione: intonaco su pareti e soffitti | m2 | mq | 320 | 0 | 0
15 | 02.01.15 | Abtragen Treppenbrüstung Metall | Rimozione ringhiera in acciaio | m2 | mq | 40.1 | 0 | 0
16 | 02.01.16 | Ausbauen von Fenster und Türen | Rimozione serramenti e porte | m2 | mq | 927.33 | 0 | 0
17 | 02.01.17 | Abtragen von Elektroleitungen und elektischen und elektronischen Gegenständen und Anlagen | Rimozione di condutture e cavi eletrici, apparecchi ed impianti elettrici ed elettronici | pauschal | a forfait | 1 | 0 | 0
18 | 02.01.18 | Abtragen von Sanitär- und Heizungsleitungen und sanit. Gegenständen und Heizkörpern | Rimozione di condutture idrosanitarie e di riscaldamento e apparecchi idrosanitari e termosifoni e radiatori | pauschal | a forfait | 1 | 0 | 0
19 | 02.01.19 | Abmontage, Aufbewahrung und Montage der Einfahrtsschranken zum Schulplatz | Demontaggio, deposito e rimontaggio per riuso della barra d'acesso al piazzale | pauschal | a forfait | 1 | 0 | 0
20 | 02.01.20 | Abbruch Strassenschächte | Rimozione pozzi stradali | Stück | pezzi | 9 | 0 | 0
21 | 02.01.21 | Abbruch von bituminöser Fahrbahndecke Belagstärke Stärke bis 10 cm | Demolizione di pavimentazione bituminosa spessore di pavimentazione fino a 10 cm | m2 | mq | 1528.57 | 0 | 0
22 | 02.01.22 | Abheben von Randstein | Asporto di cordonata | lfm | metri | 36.79 | 0 | 0
23 | 02.01.23 | Säge- oder Seilsägeschnitt von Betonmauern und Stahlbetonmauern Schneiden von Wänden, normaler Schnitt | Taglio a sega o filo di pareti in conglomerato cementizio anche armato Taglio di pareti, taglio normale | m2 | mq | 15 | 0 | 0
24 | 02.01.24 | Säge- oder Seilsägeschnitt in Beton und Stahlbeton Schneiden von Deckenplatten, Präzisionsschnitt | Taglio a sega o filo di conglomerato cementizio Taglio di solette, taglio di precisione | m2 | mq | 15 | 0 | 0
25 | 02.01.25 | Kernbohrungen in Beton und Stahlbeton D von 102 mm bis 132 mm | Perforazioni a rotazione di conglomerato cementizio D da 102 mm a 132 mm | cm | cm | 13500 | 0 | 0
26 | 02.01.26 | Kernbohrungen in Beton und Stahlbeton D = 152 mm | Perforazioni a rotazione di conglomerato cementizio D = 152 mm | cm | cm | 700 | 0 | 0
27 | 02.01.27 | Kernbohrungen in Beton und Stahlbeton D = 72 mm | Perforazioni a rotazione di conglomerato cementizio D = 72 mm | cm | cm | 700 | 0 | 0
|  | SUMME ABBRUCHARBEITEN /SOMMA DEMOLIZIONI | [5 empty] | 0
| 02.02 | Erdarbeiten | Movimenti di terra
28 | 02.02.01 | Oberboden abtragen maschinell | Scavo di terra vegetale con mezzo meccanico | m3 | mc | 218.66 | 0 | 0
29 | 02.02.02 | Boden Baugrube lösen: maschinell mit Abtransport | Scavo generale: con mezzo mecc. con trasp. a rifiuto | m3 | mc | 378.22 | 0 | 0
30 | 02.02.03 | Boden Baugrube lösen: maschinell, Lagerung auf Baugelände | Scavo generale: con mezzo mecc. con trasp. entro cantiere | m3 | mc | 1512.9 | 0 | 0
31 | 02.02.04 | Boden ausheben: händisch | Scavo: a mano | m3 | mc | 504 | 0 | 0
32 | 02.02.05 | Boden Fundamente ausheben: inkl. Aufladen und Transport | Scavo fondazione: con caricamento su mezzo e con trasporto | m3 | mc | 60.86 | 0 | 0
33 | 02.02.06 | Unterfangungen: händisch im Gebäude | Scavo per opere di sottomurazione: a mano all'interno di fabbricati | m3 | mc | 80 | 0 | 0
34 | 02.02.07 | Grabenaushub in Material jedwelcher Konsistenz seitliche Lagerung innerhalb 5,0 m, ohne Aufladen und ohne Abtransport | Scavo a sezione ristretta in materiale di qualunque consistenza deposito laterale entro 5,0 m, senza caricamento su mezzo e senza trasporto | m3 | mc | 1282.5 | 0 | 0
35 | 02.02.08 | Anfüllen mit Aushubmaterial: maschinell | Rinterro con materiale di scavo: con mezzi meccanici | m3 | mc | 3518.06 | 0 | 0
36 | 02.02.09 | Verteilen des gelagerten Oberbodens | Spianamento terra veget. di accumulo | m2 | mq | 437.32 | 0 | 0
37 | 02.02.10 | Hinterfüllen mit Grubenschotter: maschinell | Rinterro e rilevato con materiale di cava: con mezzi meccanici | m3 | mc | 115 | 0 | 0
38 | 02.02.11 | Boden planieren | Livellamento superfici | m2 | mq | 3301.65 | 0 | 0
39 | 02.02.12 | Füllmaterial | Materiale di riporto | m3 | mc | 115 | 0 | 0
40 | 02.02.13 | Mutterboden | Terra di coltivo | m3 | mc | 155.5 | 0 | 0
|  | SUMME ERDARBEITEN / SOMMA MOVIMENTI DI TERRA | [5 empty] | 0
| 02.03 | Spezialgründungen und Baugrube | Fondazioni speciali e messa in sicurezza
41 | 02.03.01 | Einrichten und Räumen der Baustelle für vernagelten Spritzbetonwand | Installazione e sgombero del cantiere per pareti chiodate in spritzbeton | pauschal | a forfait | 1 | 0 | 0
42 | 02.03.02 | Liefern und Aufbringen einer Spritzbetonschale als Baugrubensicherung. Spritzbetonstärke: 12-15 cm | Fornitura e posa in opera di rivestimento in spritzbeton per il consolidamento dello scavo. Spessore spritzbeton: 12-15 cm | m2 | mq | 35 | 0 | 0
43 | 02.03.03 | Liefern und Aufbringen einer Spritzbetonschale als Baugrubensicherung. Spritzbetonstärke: 12-15 cm | Fornitura e posa in opera di rivestimento in spritzbeton per il consolidamento dello scavo. Spessore spritzbeton: 12-15 cm | m2 | mq | 15 | 0 | 0
44 | 02.03.04 | Liefern, Bohren und Versetzen von Selbstbohrankern, inkl. Ankerplatte, Kopfmutter, Verlängerungsmuffen und dazugehöriger Bohrkrone. Last an der Streckgrenze: 280 KN | Fornitura, perforazione e posa in opera di chiodi ad iniezione, comprensivi di piastra di ancoraggio, bullone, manicotti di prolungamento e la rispettiva corona di perforazione. Carico al limite di snervamento: 280 KN | lfm | metri | 320 | 0 | 0
45 | 02.03.05 | Bewehrung aus Baustahlgitter, Lieferung und Verlegung ohne Unterschied der Type. Stahlgüte B450C | Armatura con rete elettrosaldata, fornitura e posa in opera senza distinzione di tipo. Acciaio: tipo B450C | kg | kg | 966.6 | 0 | 0
46 | 02.03.06 | Liefern, Bohren und Versetzen von Selbstbohrankern, inkl. Ankerplatte, Kopfmutter, Verlängerungsmuffen und dazugehöriger Bohrkrone. Last an der Streckgrenze: 280 KN | Fornitura, perforazione e posa in opera di chiodi ad iniezione, comprensivi di piastra di ancoraggio, bullone, manicotti di prolungamento e la rispettiva corona di perforazione. Carico al limite di snervamento: 280 KN | lfm | metri | 30 | 0 | 0
|  | SUMME SPEZIALGRÜNDUNGEN UND BAUGRUBEN / SOMMA FONDAZIONI SPECIALI E MESSA IN SICUREZZA | [5 empty] | 0
| 02.04 | Schalungen, Beton, Stahlbeton | Casseri, calcestruzzo, c.a.
47 | 02.04.01 | Seitliche Abschalung für Gründungsplatten: für Oberflächenstruktur S1 | Casseratura laterale per solette e solettoni di base: per struttura superficiale S1 | m2 | mq | 47.55 | 0 | 0
48 | 02.04.02 | Seitliche Abschalung für Streifenfundamente für Oberflächenstruktur S1 | Casseratura laterale per fondazioni per struttura superficiale S1 | m2 | mq | 310.59 | 0 | 0
49 | 02.04.03 | Schalungen für Treppenplatten: für Oberflächenstruktur S1 | Casseratura per solette di scale: per struttura superficiale S1 | m2 | mq | 103.59 | 0 | 0
50 | 02.04.04 | Schalung für die Untermauerung von Fundamenten für Oberflächenstruktur S1 | Casseratura per sottomurazioni di fondazioni per struttura superficiale S1 | m2 | mq | 15 | 0 | 0
51 | 02.04.05 | Schalung für geradlinige Mauern und Wände: für Oberflächenstruktur S1 | Casseratura per muri e pareti diritte: per struttura superficiale S1 | m2 | mq | 2260.54 | 0 | 0
52 | 02.04.06 | Aufpreis für einfach gekrümmte Schalung: R = 10,00 - 0,60 m | Sovrapprezzo per casseratura curva in un senso: R = 10,00 - 0,60 m | m2 | mq | 314.76 | 0 | 0
53 | 02.04.07 | Aufpreis für Flächen kleiner als 2,00 m2 | Sovrapprezzo per superfici inferiori a 2,00 m2 | m2 | mq | 62.65 | 0 | 0
54 | 02.04.08 | Aufpreis Schalungen Sichtbeton S4 | Sovrapprezzo per c.a. faccia a vista S4 | m2 | mq | 251.65 | 0 | 0
55 | 02.04.09 | Schalung für Platten und Kragplatten: für Oberflächenstruktur S2 | Casseratura di solette, solette a sbalzo: per struttura superficiale S2 | m2 | mq | 926.46 | 0 | 0
56 | 02.04.10 | Schalung für Treppenplatten, Podeste, Stufen für Oberflächenstruktur S2 | Casseratura di solette per scale, pianerottoli, gradini per struttura superficiale S2 | m2 | m2 | 125.46 | 0 | 0
57 | 02.04.11 | Schalung für geradlinige Träger: für Oberflächenstruktur S2 | Casseratura di travi rettilinee: per struttura superficiale S2 | m2 | mq | 95.07 | 0 | 0
58 | 02.04.12 | Schalung für Stützen mit Polygonalquerschnitt, bis zu 4 Kanten für Oberflächenstruktur S2 | Casseratura di pilastri a sezione poligonale fino a 4 spigoli per struttura superficiale S2 | m2 | mq | 183.16 | 0 | 0
59 | 02.04.13 | Stützmaßnahmen für Platten, Kragplatten und Treppen, H > 3,0 m H über 3,0 bis 6,0 m | Sovraprezzo per opere di sostegno muri, pareti, solette, mensole, scale, strutture orizontali, travi e pilastri, H > 3,0 m H oltre 3,0 fino a 6,0 m | m2 | mq | 858.17 | 0 | 0
60 | 02.04.14 | Stützmaßnahmen für Träger, H > 3,0 m H über 3,0 bis 6,0 m | Opere di sostegno per travi, H > 3,0 m H oltre 3,0 fino a 6,0 m | m2 | mq | 29.39 | 0 | 0
61 | 02.04.15 | Unterbeton, Ausgleichsbeton und Füllbeton Festigkeitsklasse C 20/25 | Conglomerato cementizio per sottofondi, spianamenti e riempimenti classe C 20/25 | m3 | mc | 65.54 | 0 | 0
62 | 02.04.16 | Beton für Untermauerungen Festigkeitsklasse C 25/30 | Conglomerato cementizio per sottomurazioni classe C 25/30 | m3 | mc | 5.19 | 0 | 0
63 | 02.04.17 | Beton C 25/30 Fundamente | Conglomerato cementizio C 25/30 per fondazioni | m3 | mc | 189.01 | 0 | 0
64 | 02.04.18 | Beton C 32/40 für Decken, Treppen und Stützen | Conglomerato cementizio C 32/40 per solai, scale e pilastri | m3 | mc | 591.95 | 0 | 0
65 | 02.04.19 | Aufpreis für verlorene Schalung für Oberflächenstruktur S1 | Sovrapprezzi per casseratura a perdere per struttura superficiale S1 | m2 | mq | 62.64 | 0 | 0
66 | 02.04.20 | WU-Beton inkl. Spezialteile | Sovrapprezzo calcestruzzo impermeabile incl. parti speciali | m3 | mc | 15.3 | 0 | 0
67 | 02.04.21 | Einseitige Schalung für geradlinige Mauern und Wände: für Oberflächenstruktur S3 | Casseratura unilaterale per muri e pareti diritte: per struttura superficiale S3 | m2 | mq | 28.86 | 0 | 0
68 | 02.04.22 | Kanalschacht Beton 100x120cm: Tiefe 150cm | Pozzetto in cls 100x120: prof. 150cm | Stück | pezzi | 2 | 0 | 0
69 | 02.04.23 | Kanalschacht Beton 100x120cm: Tiefe 150 - 200cm | Pozzetto in cls 100x120: prof. 150 - 200cm | Stück | pezzi | 3 | 0 | 0
|  | SUMME SCHALUNG, BETON, STAHLBETON / SOMMA CASSERI, CALCESTRUZZO, C.A. | [5 empty] | 0
| 02.05 | Betonstahl | Acciaio per c.a.
70 | 02.05.01 | Betonstahl: gerippter Stahl B450C | Acciaio tondo: acciaio ad aderenza migl. B450C | kg | kg | 45550 | 0 | 0
71 | 02.05.02 | Betonstahlmatten: gerippter Stahl, B450C | Rete elettrosaldata: acciaio ad aderenza migl., B450C | kg | kg | 12050 | 0 | 0
72 | 02.05.03 | Eingeklebte Bewehrung in Stahlbeton | Armatura di ripresa per ancoraggio in cemento armato | cm | cm | 34980 | 0 | 0
73 | 02.05.04 | Liefern und Verlegen von Dübelleiste als Durchstanzbewehrung | Fornitura e posa in opera di listello per armatura di punzonamento | kg | kg | 30 | 0 | 0
|  | SUMME BETONSTAHL / SOMMA ACCIAIO PER C.A. | [5 empty] | 0
| 02.07 | Mauerwerk aus künstlichen Steinen | Murature in pietra artificiale
74 | 02.07.01 | Mauerwerk Doppel-UNI Hochlochziegel: mit MG M2,5 | Muratura mattoni multifori doppio-UNI: con malta cl M2,5 | m3 | mc | 213.55 | 0 | 0
75 | 02.07.02 | Trennwand Lochziegel D 12cm: mit hydr. Kalkmörtel | Tramezza forati spess. 12cm: con malta emin. idr. | m2 | mq | 56.5 | 0 | 0
76 | 02.07.03 | Trennwand Doppel-UNI D 12 cm: mit hydr. Kalkmörtel | Tramezza doppio-UNI spess. 12cm: con malta idr. | m2 | mq | 718.2 | 0 | 0
77 | 02.07.04 | Baumeisterarbeiten für Einbau von Unterzügen im Bestand | Lavori da impresario costruttore per montaggio di architravi nella struttura esistente | Stück | pezzi | 45 | 0 | 0
|  | SUMME MAUERWERK AUS KÜNSTLICHEN STEINEN / SOMMA MURATURE IN PIETRA ARTIFICIALE | [5 empty] | 0
| 02.09 | Putzarbeiten | Intonaci
78 | 02.09.01 | Ausgleichsputz: Füllen Natursteinmauerwerk - Schule | Intonaco esteriore: spianamento pietre in facciata - scuola | m2 | mq | 168.76 | 0 | 0
79 | 02.09.02 | Wärmedämmsystem für Außen: 20- 27 cm - Schule | Sistema di isolamento a cappotto: 20 - 27 cm - scuola | m2 | mq | 1700.69 | 0 | 0
80 | 02.09.03 | Wärmedämmsystem Sockel für Außen: 20- 27 cm - Schule | Sistema di isolamento zoccolo a cappotto: 20 - 27 cm - scuola | m2 | mq | 108.49 | 0 | 0
81 | 02.09.04 | Wärmedämmsystem für Außen: 17 cm - Turnhalle | Sistema di isolamento a cappotto: 17 cm - palestra | m2 | mq | 386.59 | 0 | 0
82 | 02.09.05 | Wärmedämmsystem Sockel für Außen: 15 cm - Turnhalle | Sistema di isolamento zoccolo a cappotto: 15 cm - palestra | m2 | mq | 47.56 | 0 | 0
83 | 02.09.06 | Fassadenprofilplatte Fensterbank (Plattendicke 35 mm) | Profili decorativi bancale finestra (spessore lastra 35mm) | lfm | metri | 46 | 0 | 0
84 | 02.09.07 | Innenputz 3 Lagen mit Vorbereitung der bestehenden Wand- und Deckenflächen | Intonaco civile 3 mani: rinzaffo+malta bast.+malta fina | m2 | mq | 6399.18 | 0 | 0
85 | 02.09.08 | Grobputz 2 Lagen: Spritz+Kalkzementmörtel - Putz unter Verfliesungen | Intonaco grezzo 2 mani: rinzaffo+malta bastarda - Intonaco sotto pareti piastrellate | m2 | mq | 1025.52 | 0 | 0
|  | SUMME PUTZARBEITEN / SOMMA INTONACI | [5 empty] | 0
| 02.10 | Packlagen und Estricharbeiten | Vespai e sottofondi
86 | 02.10.01 | Schotterunterbau: D 25cm | Ossatura di sottofondo con pietrame: spess. 25cm | m2 | mq | 1309.19 | 0 | 0
87 | 02.10.02 | Ausgleichestrich, D bis 9,5cm: Leichtbeton Perlite | Massetto livellante spess. Fino a 9,5cm: impasto di perlite | m2 | mq | 3116.6 | 0 | 0
88 | 02.10.03 | Ausgleichestrich, D bis 8,5cm: Leichtbeton Perlite | Massetto livellante spess. Fino a 8,5cm: impasto di perlite | m2 | mq | 1096.72 | 0 | 0
89 | 02.10.04 | Heizestrich, 7cm | Massetto radiante spess. 7cm | m2 | mq | 4213.32 | 0 | 0
|  | SUMME PACKLAGEN UND ESTRICHARBEITEN / SOMMA VESPAI E SOTTOFONDI | [5 empty] | 0
| 02.11 | Abdichtungsarbeiten, Gründach | Impermeabilizzazioni, tetto verde
90 | 02.11.01 | Wandabdichtung: 2 Kaltaufstr. Bitum.emuls. 2000g/m2 | Imperm. vertic.: 2 spalmat. bitum. emul. 2000g/m2 | m2 | mq | 954.58 | 0 | 0
91 | 02.11.02 | Voranstrich innen | Spalmatura di fondo interni | m2 | mq | 1559.77 | 0 | 0
92 | 02.11.03 | Bodenabdichtung Bitumen-Schweißbahn: Bitumen-Schweißbahn 4 mm | Imperm. sottof. membr. bituminose Membrana bituminosa prefabbricata 4 mm | m2 | mq | 1559.77 | 0 | 0
93 | 02.11.04 | Waager. Abdich.: Bitumenbahn 1500g/m2, einlagig | Imperm. orizz.: feltro bitum. 1500g/m2, monostrato | m2 | mq | 136.16 | 0 | 0
94 | 02.11.05 | Fugenband Waterstop: Bewegungsfugen auß. B 240mm | Profilato Waterstop: giunti dilataz. est. largh. 240mm | lfm | metri | 33.68 | 0 | 0
95 | 02.11.06 | Trennlage: Polyäthylen 0,22mm | Strato separatore: polietilene 0,22mm | m2 | mq | 4213.32 | 0 | 0
96 | 02.11.07 | Trennlage Baupapier 0,3mm | Strato di separazione in carta da costruzione 0,3 mm | m2 | mq | 4213.32 | 0 | 0
97 | 02.11.08 | Hitzeschild auf Holzuntergrund- Brettstapeldecke | Scudo al calore su sottofondo in legno – solaio in legno massello | m2 | mq | 1298.37 | 0 | 0
98 | 02.11.09 | Dampfsperre und Notabdichtung | Barriera vapore e impermeabilizzazione provvisoria, | m2 | mq | 1656.92 | 0 | 0
99 | 02.11.10 | Dachabdichtung 2 lagig, wurzelfest | Impermeabilizzazione della copertura a 2 strati, antiradice | m2 | mq | 1656.92 | 0 | 0
100 | 02.11.11 | Hochzüge mit Wurzelschutz - Attika und Dachaufbauten | Rialzi con protezione integrata antiradice - attici e costruzioni sul tetto | lfm | metri | 480.27 | 0 | 0
101 | 02.11.12 | Trennvlies für Umkehrdach | Strato separatore per tetto rovescio | m2 | mq | 53.94 | 0 | 0
102 | 02.11.13 | Bekiesung für Umkehrdach | Ghiaia per tetto rovescio | m2 | mq | 53.94 | 0 | 0
103 | 02.11.14 | Entwässerung - Gully | Deflusso acque meteoriche - Bocchettoni | Stück | pezzi | 16 | 0 | 0
104 | 02.11.15 | Entwässerung - Aufstockeinheit | Deflusso acque meteoriche – Prolunga bocchettone | Stück | pezzi | 16 | 0 | 0
105 | 02.11.16 | Entwässerung Dachspeier | Deflusso acque meteoriche – doccioni | Stück | pezzi | 2 | 0 | 0
106 | 02.11.17 | Entwässerung Notüberlauf | Deflusso acque meteoriche – Troppopieno | Stück | pezzi | 6 | 0 | 0
107 | 02.11.18 | Einbindungen mit Flüssigkunststoff - kleine Grösse | Raccordi con guaine liquide - grandezza piccola | Stück | pezzi | 3 | 0 | 0
108 | 02.11.19 | Einbindungen mit Flüssigkunststoff - mittlere Grösse | Raccordi con guaine liquide - grandezza media | Stück | pezzi | 7 | 0 | 0
109 | 02.11.20 | Einbindungen mit Flüssigkunststoff - grosse Grösse | Raccordi con guaine liquide - grandezza media | Stück | pezzi | 5 | 0 | 0
110 | 02.11.21 | Abschottungen | Compartimentazione | lfm | metri | 78.49 | 0 | 0
111 | 02.11.22 | Extensive Dachbegrünung komplett - Baukörper Schule | Inverdimento estensivo di tetti completo - corpo scuola | m2 | mq | 1111.57 | 0 | 0
112 | 02.11.23 | Extensive Dachbegrünung komplett - Baukörper Turnhalle | Inverdimento estensivo di tetti completo - corpo palestra | m2 | mq | 459.61 | 0 | 0
113 | 02.11.24 | F 50: Wärmeisolierte Dachbodentreppe für Flachdachausstieg | F 50: Scala retrattile termoisolata per tetti piani | Stück | pezzi | 1 | 0 | 0
114 | 02.11.25 | Fertigteil- Betonplatten auf Stelzlagern | Lastre cls prefabbricato su supporti | m2 | mq | 31.8 | 0 | 0
|  | SUMME ABDICHTUNGSARBEITEN, GRÜNDACH / SOMMA IMPERMEABILIZZAZIONI, TETTO VERDE | [5 empty] | 0
| 02.12 | Dämmarbeiten | Isolamenti
115 | 02.12.01 | Perimeterdämmung im Erdreich Plattendicke: 12cm - Schule | Isolamento perimetrale interrato, spessore lastre: 12 cm - scuola | m2 | mq | 522.2 | 0 | 0
116 | 02.12.02 | Perimeterdämmung im Erdreich Plattendicke: 12-15 cm - Turnhalle | Isolamento perimetrale interrato, spessore lastre: 12-15cm - palestra | m2 | mq | 170.09 | 0 | 0
117 | 02.12.03 | Wärmedämmschicht Schaumglas 10cm: Boden | Isolamento termico vetro cellulare 10cm: pavimento | m2 | mq | 80 | 0 | 0
118 | 02.12.04 | Deckendämmung EPS-Partikelschaum : Kriechkeller | Coibentazione solaio polistirolo espanso estruso EPS: cantina | m2 | mq | 38.48 | 0 | 0
119 | 02.12.05 | Innendämmung Schaumglas (Foamglas) D=4cm | Isolamento interiore vetro espanso (Foamglas) D=4cm | m2 | mq | 92.78 | 0 | 0
120 | 02.12.06 | Ausgleichsdämmung: D= 2-4 cm, Steinwolle hoch verdichtet, Dach | strato di coibente di compensazione altezza: D= 2-4 cm, lana di roccia altamente densa, tetto | m2 | mq | 371.63 | 0 | 0
121 | 02.12.07 | Ausgleichsdämmung: D= 6 cm, Steinwolle hoch verdichtet, Dach | strato di coibente di compensazione altezza: D= 6 cm, lana di roccia altamente densa, tetto | m2 | mq | 497.73 | 0 | 0
122 | 02.12.08 | Gefälledämmung: D=20-30 cm stark, verdichtete Steinwolle, Dach | Isolamento con pendenze integrate: spessore D= 20-30 cm, lana di roccia altamente densa, tetto | m2 | mq | 1602.98 | 0 | 0
123 | 02.12.09 | Hochzüge Flachdachdämmung: Steinwolle, hochverdichtet: D= 10cm | Coibente tetto pino, rialzi: lana di roccia altamente densa: D= 10 cm | m2 | mq | 413.14 | 0 | 0
124 | 02.12.10 | Dämmung Umkehrdach XPS: Dämmplatte XPS, D 10,0 cm | Coibentazione tetto a rovescio XPS: pannelli in XPS, spess. 10,0 cm | m2 | mq | 53.94 | 0 | 0
125 | 02.12.11 | Wärmedämmschicht Bodenbereich: XPS begehbar D=12cm | Isolamento termico orizzontale: XPS calpestabile D=12cm | m2 | mq | 1414.55 | 0 | 0
126 | 02.12.12 | Wärmedämmschicht Bodenbereich: XPS begehbar D=4cm | Isolamento termico orizzontale: XPS calpestabile D=4cm | m2 | mq | 15.45 | 0 | 0
127 | 02.12.13 | Mineralwoll-Trittschalldämmung, 20 mm, an Böden | Isolamento acustico contro il rumore di calpestio in lana di roccia 20 mm, a pavimento | m2 | mq | 3070.99 | 0 | 0
128 | 02.12.14 | Wärmedämmplatten aus extrudiertem Polystyrol XPS: Dämmplatte XPS, D 10,0 cm | pannelli termoisolanti di polistirene estruso XPS: pannelli in XPS, spess. 10,0 cm | m2 | mq | 119.57 | 0 | 0
129 | 02.12.15 | Wärmedämmplatten aus extrudiertem Polystyrol XPS: Dämmplatte XPS, D 10,0 cm | pannelli termoisolanti di polistirene estruso XPS: pannelli in XPS, spess. 10,0 cm | m2 | mq | 96.3 | 0 | 0
|  | SUMME DÄMMARBEITEN / SOMMA ISOLAMENTI | [5 empty] | 0
| 02.16 | Dränarbeiten, Abfluss- und Abwasser- leitungen, Straßendecken | Drenaggi, canalizzazioni, fognature e pavimentazioni stradali
130 | 02.16.01 | Dränleitung HDPE: DN 125mm | Condotto drenante HDPE: DN 125mm | m | m | 242 | 0 | 0
131 | 02.16.02 | Sickerschacht Regenwasser: ø 1500mm | Pozzo perdente acque piovane: ø 1500mm | m | m | 5 | 0 | 0
132 | 02.16.03 | Kreisrunde Schachtabdeckung Sphäroguss D400: Durchmesser 600mm, ca. 58kg | Chiusino circolare in ghisa sferoidale D400: Diametro 600mm, ca. 58kg | Stück | pezzi | 2 | 0 | 0
133 | 02.16.04 | Unbewehrte Betonschächte, rechteckig 30x30 | Pozzetti in conglomerato cem. non armato, rettangolari 30x30 | cm | cm | 1200 | 0 | 0
134 | 02.16.05 | Gitterrost Gußeisen: 300x300mm, 15-20kg | Caditoia in ghisa: 300x300mm, 15-20kg | Stück | pezzi | 6 | 0 | 0
135 | 02.16.06 | Elektro - Unbewehrte Betonschächte, rechteckig 40x40 | Installazioni elettroniche- Pozzetti in conglomerato cem. non armato, rettangolari 40x40 | cm | cm | 160 | 0 | 0
136 | 02.16.07 | Elektro - Unbewehrte Betonschächte, rechteckig 60x60cm | Installazioni elettroniche- Pozzetti in conglomerato cem. Non armato, rettangolari 60x60cm | cm | cm | 560 | 0 | 0
137 | 02.16.08 | Elektro - Unbewehrte Betonschächte, rechteckig 80x80cm | Installazioni elettroniche- Pozzetti in conglomerato cem. Non armato, rettangolari 80x80cm | cm | cm | 720 | 0 | 0
138 | 02.16.09 | Rechteckige Schachtabdeckung Sphäroguss B125: 400x400 mm, ca.15kg | Chiusino quadrangolare in ghisa sferoidale B125: 400x400mm, ca. 15kg | Stück | pezzi | 2 | 0 | 0
139 | 02.16.10 | Rechteckige Schachtabdeckung Sphäroguss B125: 600x600 mm, ca. 33kg | Chiusino quadrangolare in ghisa sferoidale B125: 600x600mm, ca. 33kg | Stück | pezzi | 7 | 0 | 0
140 | 02.16.11 | Rechteckige Schachtabdeckung Sphäroguss C250: 800x800 mm, ca. 77kg | Chiusino quadrangolare in ghisa sferoidale C250: 800x800mm, ca. 77kg | Stück | pezzi | 9 | 0 | 0
141 | 02.16.12 | Entwässerungsrinne: Schlitzrost Guß, 10(B)cm | Canaletto di scolo: griglia in ghisa, 10(largh.)cm | lfm | metri | 4.25 | 0 | 0
142 | 02.16.13 | Entwässerungsrinne: Schlitzrost Guß, 20(B)cm | Canaletto di scolo: griglia in ghisa, 20(largh.)cm | lfm | metri | 10.65 | 0 | 0
143 | 02.16.14 | Pflaster - Pflasterdecke Porphyr: Stückgrößen: 10/12cm | Cubetti- Pavimentaz. Cubetti porfido: pezz. 10/12cm | m2 | mq | 863.77 | 0 | 0
144 | 02.16.15 | Bodenbelag: Porphyr inklusive Unterbau | Pavimento: Porfido incluso sottofondo | m2 | mq | 412.55 | 0 | 0
145 | 02.16.16 | Bodenbelag Porphyr, Sonderplatten | Pavimentazione lastre speciali in porfido | m2 | mq | 8.7 | 0 | 0
146 | 02.16.17 | Tritt-/Setzstufe: Porphyr | Pedata e alzata: Porfido | lfm | metri | 58.03 | 0 | 0
147 | 02.16.18 | Verblendschalenmauerwerk: ortsgeb. Naturst. | Parete di rivestimento: pietra locale | m2 | mq | 57.35 | 0 | 0
148 | 02.16.19 | Holzrost für Terrasse | Grigliato in legno per terrazza | m2 | mq | 36 | 0 | 0
149 | 02.16.20 | Plattenbelag aus Gittersteinen | Grigliato di cls | m2 | mq | 253.38 | 0 | 0
150 | 02.16.21 | Schutzschicht aus Porphyrsplitt 10-14mm | Ghiaiino porfidic lavato 10-14mm | m2 | mq | 358.66 | 0 | 0
151 | 02.16.22 | Dränschicht: Filtervlies D 0,7mm | Membrana filtrante: tessuto spess. D 0,7mm | m2 | mq | 97.36 | 0 | 0
152 | 02.16.23 | Tragschicht Baugrubenschotter: D 40cm | Sottofondo ghiaioso da scavo: spess. 40cm | m2 | mq | 1724.56 | 0 | 0
153 | 02.16.24 | Bituminöses Mischgut für herkömmliche Verschleißschichten: Schichtstärke, eingebaut: 3 cm | Conglomerato bituminoso per strati di usura: spessore finito <cm>: 3 | m2 | mq | 414.85 | 0 | 0
154 | 02.16.25 | Bituminöses Mischgut für herkömmliche Binderschichten: je m2 und cm Schichtstärke, eingebaut | Conglomerato bituminoso a caldo per strati di collegamento (binder): per ogni m2 e ogni cm di spessore finito | m2 | mq | 4148.5 | 0 | 0
155 | 02.16.26 | Verteilen des gelagerten Oberbodens | Spianamento terra veget. di accumulo | m2 | mq | 62.54 | 0 | 0
156 | 02.16.27 | Randstein Porphyr: gefräste Stirnfl. 15x25(H) | Cordone porfido: testa fresata 15x25(H) | lfm | metri | 10 | 0 | 0
157 | 02.16.28 | Schneiden von bituminösen Belägen Belagstärke bis 10,0 cm | Taglio di pavimentazioni bituminose per spessori di pavimentazione fino a 10,00 cm | lfm | metri | 40 | 0 | 0
158 | 02.16.29 | Deckschicht für Wege und Spielflächen | Pavimentazione vialetti e campi gioco | m2 | mq | 108 | 0 | 0
159 | 02.16.30 | Kanalschacht Beton 100x120cm: Tiefe 200 - 250cm | Pozzetto in cls 100x120: prof. 200 - 250cm | Stück | pezzi | 4 | 0 | 0
160 | 02.16.31 | Kreisrunde Schachtabdeckung Sphäroguss D400: Durchmesser 600mm, ca. 58kg | Chiusino circolare in ghisa sferoidale D400: Diametro 600mm, ca. 58kg | Stück | pezzi | 4 | 0 | 0
161 | 02.16.32 | Reparatur Umfassungsmauer und Holzzaun | Riparazione muro di cinta e recinzione in legno | pauschal | a forfait | 1 | 0 | 0
|  | SUMME DRÄNARBEITEN, ABFLUSS- UND ABWASSERLEITUNG, STRASSENDECKEN / SOMMA DRENAGGI, CANALIZZAZIONI, FOGNATURE E PAVIMENTAZIONI STRADALI | [5 empty] | 0
| 02.17 | Gärtnerarbeiten | Opere da giardiniere
162 | 02.17.01 | Gartenerde: Einbau händisch | Terra da coltivo: stendimento manuale | m3 | mc | 10 | 0 | 0
163 | 02.17.02 | Gartenerde: Einbau maschinell | Terra da coltivo: stendimento meccanico | m3 | mc | 76.53 | 0 | 0
164 | 02.17.03 | Rasenflächen | Tappeto erboso | m2 | mq | 765.27 | 0 | 0
165 | 02.17.04 | Anpflanzen von Pflanzen: auf den Grundpreis | Messa a dimora piante: sul prezzo d'origine | Stück | pezzi | 15 | 0 | 0
166 | 02.17.05 | Pflanzen: Robinia pseusoacacia | Piante: Robinia pseusoacacia | Stück | pezzi | 10 | 0 | 0
167 | 02.17.06 | Pflanzen: Kirschbaum | Piante: Cigliegio | Stück | pezzi | 3 | 0 | 0
|  | SUMME GÄRTNERARBEITEN / SOMMA OPERE DA GIARDINIERE | [5 empty] | 0
| 03 | Schlosserarbeiten | Opere da fabbro
168 | 03.01 | Verstärkung der Träger der Turnhalle | Rinforzo dei travi della palestra | kg | kg | 2550 | 0 | 0
169 | 03.02 | Sandstrahlen von Metalloberflächen | Sabbiatura di piani di posa metallici | m2 | mq | 50.6 | 0 | 0
170 | 03.03 | Stahlträger und Stützen aus Walzprofilen und geschweißten Profilen, S235 (FE430C) | Travi e pilastri in acciaio in profilati e in profili saldati, S235 (FE430C) | kg | kg | 29300 | 0 | 0
171 | 03.04 | Stahlträger und Stützen aus Walzprofilen und geschweißten Profilen, S235 (FE430C) - Feuerverzinkt | Travi e pilastri in acciaio in profilati e in profili saldati, S235 (FE430C)- Zincato a fuoco | kg | kg | 11446.02 | 0 | 0
172 | 03.05 | Stahlträger und Stützen aus Walzprofilen und geschweißten Profilen, S235 (FE430C) - Feuerverzinkt und pulverbeschichtet | Travi e pilastri in acciaio in profilati e in profili saldati, S235 (FE430C)- Zincato a fuoco e verniciato a plovere | kg | kg | 11164.03 | 0 | 0
173 | 03.06 | Stahlträger und Stützen aus Walzprofilen und geschweißten Profilen: Cortainstahl | Travi e pilastri in acciaio in profilati e in profili saldati, acciaio cortain | kg | kg | 8625.8 | 0 | 0
174 | 03.07 | Treppen, Podeste, Geländer, Handläufe: Außenbereich | Scale, pianerottoli, ringhiere, corrimano: esterno | kg | kg | 123.75 | 0 | 0
175 | 03.08 | Handlauf Holz: Innentreppe | Corrimano in legno: scala interna | lfm | metri | 88.92 | 0 | 0
176 | 03.09 | Treppen, Podeste, Geländer: Innentreppe | Scale, pianerottoli, ringhiere: scala interna | kg | kg | 674.43 | 0 | 0
177 | 03.10 | Gitterrost Lichtschachtabdeckung Cortainstahl: (196 kg/m2) | Griglia a maglia per copertura di bocche di lupo - acciaio cortain: (196 kg/m2) | m2 | mq | 1.83 | 0 | 0
178 | 03.11 | Verkleidungen Abluftkanäle klein - feuerverzinkt und pulverbeschichtet | Rivestimenti di canali di ventilazione piccoli - zincate a fuoco e vernicciato a polvere | Stück | pezzi | 4 | 0 | 0
179 | 03.12 | Verkleidungen Abluftkanäle mittel - feuerverzinkt und pulverbeschichtet | Rivestimenti di canali di ventilazione medie - zincate a fuoco e vernicciato a polvere | Stück | pezzi | 6 | 0 | 0
180 | 03.13 | Verkleidungen Abluftkanäle gross - feuerverzinkt und pulverbeschichtet | Rivestimenti di canali di ventilazione grandi - zincate a fuoco e vernicciato a polvere | Stück | pezzi | 2 | 0 | 0
|  | SUMME SCHLOSSERARBEITEN / SOMMA OPERE DA FABBRO | [5 empty] | 0
| 04 | Maler- und Trockenbauarbeiten | Opere da pittore e o. di costruttore a secco
181 | 04.01 | Anstrich abgehängte Gipskartondecke (innen) mit Innensilikatfarbe | Pittura solaio in carton gesso (interiore) con pittura al silicato | m2 | mq | 966.7 | 0 | 0
182 | 04.02 | Innensilikatfarbe, Nassabriebklasse 2 | Pittura per interni al silicato, classe di resistenza all’abrasione umida 2 | m2 | mq | 6540.94 | 0 | 0
183 | 04.03 | Aufpreis Mittelton | Sovrapprezzo per colore mediamente colorato | m2 | mq | 1598.82 | 0 | 0
184 | 04.04 | Aufpreis Vollton | Sovrapprezzo per colore forte colorato | m2 | mq | 888 | 0 | 0
185 | 04.05 | Transparenter Sockelschutzanstrich | Pittura incolore: protezione zona zoccolini | lfm | metri | 714.92 | 0 | 0
186 | 04.06 | Retusche Sichtbetonflächen | Ritocco di superfici di calcestruzzo a vista | m2 | mq | 251.65 | 0 | 0
187 | 04.07 | Akustikputzsystem: 63mm Gesamtaufbau | Sistema acustico con intonaco: 63mm spessore completo | m2 | mq | 217.06 | 0 | 0
188 | 04.08 | Brandschutzanstrich R60 | Verniciatura antiincendio R60 | m2 | mq | 302.85 | 0 | 0
189 | 04.09 | Ausbilden von Schattenfugen | Formazione di scuretti perimetrali | lfm | metri | 140 | 0 | 0
190 | 04.10 | Schiebetürsystemkasten Einflügeltür | Cassone per sistema di porte scorrevoli - a una partita | Stück | pezzi | 4 | 0 | 0
191 | 04.11 | Wand Typ A - Trennwand, 225mm | Parete tipo A - Parete divisoria, 225mm | m2 | mq | 272.2 | 0 | 0
192 | 04.12 | Wand Typ B - Trennwand, 162,5mm | Parete tipo B - Parete divisoria, 162,5mm | m2 | mq | 62.7 | 0 | 0
193 | 04.13 | Wand Typ C - Trennwand, 125mm, zweiseitig imprägniert | Parete tipo C - Parete divisoria, 125mm, bilateralmente impregnato | m2 | mq | 136.35 | 0 | 0
194 | 04.14 | Wand Typ D - Trennwand, 100mm, zweiseitig imprägniert | Parete tipo D - Parete divisoria, 100mm, bilateralmente impregnato | m2 | mq | 125.53 | 0 | 0
195 | 04.15 | Wand Typ E - Trennwand, 150mm, einseitig imprägniert | Parete tipo E - Parete divisoria, 150mm, unilateralmente impregnato | m2 | mq | 30.4 | 0 | 0
196 | 04.16 | Wand Typ F - Vorsatzschale WC, 150mm, einseitig imprägniert | Parete tipo F - Controparete WC, 150mm, unilateramente impregnata | m2 | mq | 276.21 | 0 | 0
197 | 04.17 | Wand Typ G - Vorsatzschale Waschbecken, 100mm, einseitig imprägniert | Parete tipo G - Controparete WC, 100mm, unilateramente impregnata | m2 | mq | 183.32 | 0 | 0
198 | 04.18 | Wand Typ H - Vorsatzschale Brandschutz REI 60/ REI 120 | Parete tipo H -controparete REI 60/ REI 120 | m2 | mq | 288.52 | 0 | 0
199 | 04.19 | Ausbildung von Wandschränken in Gipsfaserverkleidungen | Formazione di armadietti a parete in rivestimenti in fibra di gesso | Stück | pezzi | 123 | 0 | 0
200 | 04.20 | Unterdecke Gipskartonpl.: D 12,5mm | Controsoff. Lastre in cartongesso: spess. 12,5mm | m2 | mq | 601.87 | 0 | 0
201 | 04.21 | Unterdecke Gipskartonpl.: D 12,5mm, wasserabweisend | Controsoff. Lastre in cartongesso: spess. 12,5mm, idrorepellenti | m2 | mq | 301.61 | 0 | 0
202 | 04.22 | Unterdecke Gipskarton REI 120 | Controsoffitto a membrana REI 120 | m2 | mq | 8.32 | 0 | 0
203 | 04.23 | Unterdecke Gipskartondecke REI 60 | Controsoffitto a membrana REI 60 | m2 | mq | 0 | 0 | 0
204 | 04.24 | Brandschutzverkleidung für Stahlträger: REI120 | Rivestimento resistente al fuoco per travi in acciaio: REI120 | m2 | mq | 103.48 | 0 | 0
205 | 04.25 | Revisionsklappen bis zu 2,0 m2 in Wand und Decke | Botola d'ispezione fino a 2,0 m2 in pareti e controsoffitti | Stück | pezzi | 24 | 0 | 0
206 | 04.27 | Unterdecke als Akustikdecke | Solaio acustico sospeso | m2 | mq | 795.99 | 0 | 0
207 | 04.28 | Parkplatzmarkierung | Segnatura posti macchina | lfm | metri | 90 | 0 | 0
208 | 04.29 | Behindertensymbol | Simbolo per handicap | Stück | pezzi | 2 | 0 | 0
|  | SUMME MALER UND TROCKENBAUARBEITEN/ SOMMA OPERE DA PITTORE E OPERE DI COSTRUTTORE A SECCO | [5 empty] | 0
| 05 | Keramische Fliesen- und Plattenarbeiten | Opere in piastrelle e in lastre di ceramica
209 | 05.01 | Bodenbelag Fliesen inklusive Sockelausbildung: 20x20 cm uni. | Pavimento a piastrelle compresa la formazione di zoccoli: 20x20 cm uni. | m2 | mq | 578.91 | 0 | 0
210 | 05.02 | Wandbekleidung Fliesen: glasierte Einbrand-Fliesen: 20x20 uni. | Rivestimento piastrelle: smalt. Monocott.:20x20 uni. | m2 | mq | 1377.25 | 0 | 0
211 | 05.03 | Sockelleiste Fliesen | Zoccolo in piastrelle | lfm | metri | 354.52 | 0 | 0
|  | SUMME KERAMISCHE FLIESEN UND PLATTENARBEITEN / SOMMA OPERE IN PIASTRELLE E IN LASTRE DI CERAMICA | [5 empty] | 0
| 06 | Bodenbelag- und Parkettarbeiten | Pavimenti caldi
212 | 06.01 | Linoleum: Marmoleum Stärke 3,2 mm | Linoleum: Marmoleum 3,2mm spessore | m2 | mq | 2033.23 | 0 | 0
213 | 06.02 | Hochkant - Parkettlamellen d = 22 mm: Eiche | Mosaico industriale spessore 22 mm: rovere | m2 | mq | 656.52 | 0 | 0
214 | 06.03 | Installationsdoppelböden: H 100-200mm (B9) | Pav. Tecn. Sopraelevato: H 100-200mm (B9) | m2 | mq | 3.7 | 0 | 0
215 | 06.04 | Turnhallensportboden System | Sistema di pavimento per palestre sportive | m2 | mq | 280.39 | 0 | 0
216 | 06.05 | Sockelleiste Linoleum zweiteilig | Zoccolo in linoleum a due parti | lfm | metri | 737.3 | 0 | 0
217 | 06.06 | Sockelleiste in extrudiertem Aluminium - Sonderprofil | battiscopa in alluminio estruso – profilo speciale | lfm | metri | 186.5 | 0 | 0
218 | 06.07 | Fußmatte Kokos: D 3cm | Zerbino cocco: spess. 3cm | Stück | pezzi | 3 | 0 | 0
219 | 06.08 | Wandanschlussprofil Edelstahl 10/10 bis 30/30mm | Profilo di raccordo parete in acciaio inossidabile 10/10 fina a 30/30mm | lfm | metri | 1566.66 | 0 | 0
220 | 06.09 | Versiegelung: 3x mit wasserverdünnbarem Siegel | Verniciatura: 3 x vernice all'acqua | m2 | mq | 656.52 | 0 | 0
221 | 06.10 | Übergangsprofil: mit verdecktlieg. Schrauben | Coprigiunto: con viti non in vista | lfm | metri | 55.4 | 0 | 0
222 | 06.11 | Fußleiste massiv 15x50 Eiche | Zoccolino battiscopa massiccio 15x50 rovere | lfm | metri | 52.5 | 0 | 0
|  | SUMME BODENBELAG- UND PARKETTARBEITEN / SOMMA PAVIMENTI CALDI | [5 empty] | 0
| 07 | Zimmermannsarbeiten | Opere di carpenteria in legno
223 | 07.01 | Massivholzelement tragend Aussenwand D=20cm | Legno strutturale parete esteriore D=20cm | m2 | mq | 553.27 | 0 | 0
224 | 07.02 | Wandaufbau und Fassade | Struttura della parete e facciata | m2 | mq | 735.44 | 0 | 0
225 | 07.03 | Holzlattung vor Fenster | Facciata in legno sovraposta ad aperture | m2 | mq | 48.29 | 0 | 0
226 | 07.04 | Innenwand in Massivholz, zweischalig – 280mm – leim-und metallfrei | Parete interna in legno massello, doppia – 280 mm – senza colla né metallo | m2 | mq | 41.79 | 0 | 0
227 | 07.05 | Innenwand in Massivholz 140mm leim-und metallfrei | Parete interna in legno massello 140 mm senza colla e senza metalli | m2 | mq | 151 | 0 | 0
228 | 07.06 | Aufpreis für Sichtqualität | Sovrapprezzo per qualità a vista | m2 | mq | 634.07 | 0 | 0
229 | 07.07 | Brettstapeldecke: Stärke: 200 mm | Solaio con tavole catastate: spessore: 200 mm | m2 | mq | 410 | 0 | 0
230 | 07.08 | Brettstapeldecke: Stärke: 240 mm | Solaio con tavole catastate: spessore: 240 mm | m2 | mq | 380 | 0 | 0
231 | 07.09 | Brettstapeldecke: Stärke: 260 mm | Solaio con tavole catastate: spessore: 260 mm | m2 | mq | 186 | 0 | 0
232 | 07.10 | Brettstapeldecke: Stärke: 80 mm | Solaio con tavole catastate: spessore: 80 mm | m2 | mq | 329.71 | 0 | 0
233 | 07.11 | Dachgerüst Brettschichtholz gerade: Güteklasse GL 28 H | Struttura di copertura in legno lamellare retto: Classe GL 28 H | m3 | mc | 39.26 | 0 | 0
234 | 07.12 | Feuerverz. Verbindungsmittel | Unioni in acciaio zincato | kg | kg | 500 | 0 | 0
235 | 07.13 | Holzkonstruktion Gaslager | Costruzione in legno - deposito gas | pauschal | a forfait | 1 | 0 | 0
|  | SUMME ZIMMERMANNSARBEITEN / SOMMA OPERE DI CARPENTERIA IN LEGNO | [5 empty] | 0
| 08 | Spenglerarbeiten | Opere da lattoniere
236 | 08.01 | Blechabdeckung Attika | Rivestimento in lamiera cornicione del tetto | lfm | metri | 382.46 | 0 | 0
237 | 08.02 | Blechabdeckung Attika Umkehrdach | Rivestimento in lamiera cornicione del tetto a rovescio | lfm | metri | 5 | 0 | 0
238 | 08.03 | Blechabdeckung Attika Umkehrdach | Rivestimento in lamiera cornicione del tetto a rovescio | lfm | metri | 18 | 0 | 0
239 | 08.04 | Blechabdeckung Natursteinmauerwerk | Rivestimento in lamiera cornicione muratura in pietra naturale | lfm | metri | 3.75 | 0 | 0
240 | 08.05 | Blechabdeckung Anschluss Turnhalle Umkleiden | Rivestimento in lamiera allacciamento palestra -spogliatoi | lfm | metri | 24.3 | 0 | 0
241 | 08.06 | Blechabdeckung Anschluss Turnhalle Geräteraum | Rivestimento in lamiera allacciamento palestra -vano atrezzi | lfm | metri | 13.25 | 0 | 0
242 | 08.07 | Blechabdeckung bestehendes Treppenhaus | Rivestimento in lamiera vano scale esistenti | lfm | metri | 6.22 | 0 | 0
243 | 08.08 | Fensterbankabdeckung Stahlblech verzinkt und beschichtet | Rivestmento davanzale lamiera d'acciaio zincata e vernicciata | lfm | metri | 402.71 | 0 | 0
244 | 08.09 | Fensterbankabdeckung Stahlblech verzinkt und beschichtet | Rivestmento davanzale lamiera d'acciaio zincata e vernicciata | lfm | metri | 9.6 | 0 | 0
245 | 08.10 | Antennenmasteinfassung verzinkt, beschichtet Stahl: ø 10 | Raccordo palo portaantenna lamiera zincata vernicciata: ø 10 | Stück | pezzi | 1 | 0 | 0
246 | 08.11 | Dachrandabschluß Stahlblech verzinkt und beschichtet: 35cm | Scossalina lamiera d'acciaio zincata e vernicciata: 35cm | lfm | metri | 263.61 | 0 | 0
247 | 08.12 | Dachrandabschluß Stahlblech verzinkt und beschichtet: 12- 20cm | Scossalina lamiera d'acciaio zincata e vernicciata: 12-20cm | lfm | metri | 145.2 | 0 | 0
|  | SUMME SPENGLERARBEITEN / SOMMA OPERE DA LATTONIERE | [5 empty] | 0
| 09 | Tischlerarbeiten, Glaserarbeiten | Opere da falegname, opere da vetraio
| 09.01 | Innentüren | Porte interne
248 | 09.01.01 | T01 : Eingangstür Klassen Doppelfalz mit Pfostenstock | T01: Porta d'ingresso aule a doppia battuta con telaio fisso | Stück | pezzi | 22 | 0 | 0
249 | 09.01.02 | T02 : Eingangstür Klassen Doppelfalz mit Pfostenstock | T02: Porta d'ingresso aule a doppia battuta con telaio fisso | Stück | pezzi | 5 | 0 | 0
250 | 09.01.03 | T03: Holz-Kunststoff-Innentür mit Stahlzarge | T03 Porta interna in legno-materiale sintetico con telaio in acciaio | Stück | pezzi | 51 | 0 | 0
251 | 09.01.04 | T04: Schiebetürsystemkasten Einflügeltür | T04: Cassone per sistema di porte scorrevoli - a una partita | Stück | pezzi | 2 | 0 | 0
252 | 09.01.05 | T05: Schiebetürsystemkasten Einflügeltür | T05: Cassone per sistema di porte scorrevoli - a una partita | Stück | pezzi | 2 | 0 | 0
253 | 09.01.06 | T06: Verglaste Holzrahmenkonstruktion | T06: Costruzione in legno vetrata | Stück | pezzi | 5 | 0 | 0
254 | 09.01.07 | T07: Innentür mit Futter oder Pfostenstock und Verkleidung, Edelfurnier | T07: Porta interna con cassa e mostra o con telaio fisso, impiallacciatura pregiata | Stück | pezzi | 3 | 0 | 0
255 | 09.01.08 | T 08: Verglaste Holzrahmenkonstruktion | T 08: Costruzione in legno vetrata | Stück | pezzi | 3 | 0 | 0
256 | 09.01.09 | T 12: Verglaste Holzrahmenkonstruktion mit seitlichen Fixteilen | T12: Costruzione in telaio di legno con vetrata e parti laterali fisse | Stück | pezzi | 2 | 0 | 0
257 | 09.01.10 | T16: Geräteraumtüre zweiflügelig | T16: Porta vano attrezzi a due ante battenti | Stück | pezzi | 1 | 0 | 0
258 | 09.01.11 | T 17: 3-teiliger Brandschutzabschluß in Holz, REI 60' | T 17 Elemento tagliafuoco a 3 parti in legno, REI 60' | Stück | pezzi | 1 | 0 | 0
259 | 09.01.12 | T 19: Feuerschutztür mit Futter und Verkleidung: REI 60' flächenbündig | T 19: Porta tagliafuoco con cassa e mostra: REI 60' complanare | Stück | pezzi | 11 | 0 | 0
260 | 09.01.13 | T 20: Feuerschutztür mit Futter und Verkleidung: REI 120' - flächenbündig | T 20: Porta tagliafuoco con cassa e mostra: REI 120' - complanare | Stück | pezzi | 8 | 0 | 0
261 | 09.01.14 | T 22: Feuerschutztür mit Futter und Verkleidung: REI 60' - flächenbündig | T 22: Porta tagliafuoco con cassa e mostra: REI 60'- complanare | Stück | pezzi | 4 | 0 | 0
262 | 09.01.15 | T 23: Feuerschutztür mit Futter und Verkleidung: REI 120'- flächenbündig | T 23: Porta tagliafuoco con cassa e mostra: REI 120'- complanare | Stück | pezzi | 1 | 0 | 0
263 | 09.01.19 | Brandschutzfixverglasung in Holz, REI 60'- flächenbündig | Vetrata fissa antincendio in legno, REI 60'- complanare | Stück | pezzi | 1 | 0 | 0
264 | 09.01.20 | Trennwandsystem / Paneelwände / Seitenteile | Sistema parete divisoria / pareti a pannelli / parti laterali | m2 | mq | 63.84 | 0 | 0
265 | 09.01.21 | Trennwandsystem / Paneelwände / Türfronten | Sistema parete divisoria / pareti a pannelli / pannelli frontali per porte | m2 | mq | 154.14 | 0 | 0
|  | SUMME INNENTÜREN / SOMMA PORTE INTERNE | [5 empty] | 0
| 09.02 | Verkleidungen | Rivestimenti
266 | 09.02.01 | Abgehängte Decke mit Kiefer astlos furnierten Sperrholz-Lochplatten | Controsoffitto sospeso con pannelli in paniforte multistrato in pino senza nodi con fori regolari | m2 | mq | 356.7 | 0 | 0
267 | 09.02.02 | Holzverkleidung in Kiefernholz astlos, Gesamtstarke 59mm | Rivestimento in pino senza nodi, spessore completo 59mm | m2 | mq | 246.77 | 0 | 0
268 | 09.02.03 | Holzverkleidung in Kiefernholz astlos, Gesamtstarke 140mm | Rivestimento in pino senza nodi, spessore completo 140mm | m2 | mq | 45.04 | 0 | 0
269 | 09.02.04 | Wandverkleidung Akustiksystem | Rivestimento pareti con sistema acustico | m2 | mq | 43.38 | 0 | 0
270 | 09.02.05 | Aufpreis für offenbare Türchen | Sovraprezzo per portine apribili | Stück | pezzi | 21 | 0 | 0
271 | 09.02.06 | Ausbildung von Wandschränken in Holzverkleidungen | Formazione di armadietti a parete in rivestimenti in legno | Stück | pezzi | 47 | 0 | 0
272 | 09.02.07 | Schließanlage (pro Zylinder) | Chiusura centralizz. (per cilindro) | Stück | pezzi | 160 | 0 | 0
273 | 09.02.08 | Leibungsverkleidung und Fensterbrett: Leibungstiefe: 47 cm | Rivestimento intradoss e davanzale finestra: profonditá intradosso: 47 cm | lfm | metri | 109.86 | 0 | 0
274 | 09.02.09 | Leibungsverkleidung und Fensterbrett: Leibungstiefe: 33 cm | Rivestimento intradoss e davanzale finestra: profonditá intradosso: 33 cm | lfm | metri | 245.84 | 0 | 0
275 | 09.02.10 | Leibungsverkleidung und Fensterbrett: Leibungstiefe: 20 cm | Rivestimento intradoss e davanzale finestra: profonditá intradosso: 20 cm | lfm | metri | 76.21 | 0 | 0
276 | 09.02.11 | Leibungsverkleidung und Fensterbrett: Leibungstiefe: 10 cm | Rivestimento intradoss e davanzale finestra: profonditá intradosso: 20 cm | lfm | metri | 84.14 | 0 | 0
277 | 09.02.12 | Fensterbrett aus lackierten MDF - Platten | Davanzali in panelli vernicciati in MDF | lfm | metri | 121.6 | 0 | 0
278 | 09.02.13 | Fensterbrett: Lärche | Davanzale: Larice | lfm | metri | 41.04 | 0 | 0
279 | 09.02.14 | Mobiles Podest - Aula Magna | Podio mobile - Aula Magna | pauschal | a forfait | 1 | 0 | 0
280 | 09.02.15 | Abgehängte Decke mit Weisstanne furnierten Sperrholz-Lochplatten | Controsoffitto sospeso con pannelli in paniforte multistrato in abete bianco con fori regolari | m2 | mq | 156.68 | 0 | 0
|  | SUMME VERKLEIDUNGEN / SOMMA RIVESTIMENTI | [5 empty] | 0
| 09.03 | Verglasungen | Vetrate
281 | 09.03.01 | T10 Pfosten- Riegel - Holz Raumtrennung innen - 9 teilig mit integrierter Tür | T10: Struttura a montanti e traversi in legno - separazione locali interna - a 9 parti con porta integrata | Stück | pezzi | 5 | 0 | 0
282 | 09.03.02 | T11 Pfosten- Riegel - Holz Raumtrennung innen | T11: Struttura a montanti e traversi in legno - separazione locali interna | Stück | pezzi | 1 | 0 | 0
283 | 09.03.03 | Holz- Glas Trennwand | Parete divisoria in legno e vetro | Stück | pezzi | 1 | 0 | 0
284 | 09.03.04 | VSG 2-scheibig: Akustikverglasung | Vetro stratificato 2 strati: vetratura acustica | m2 | mq | 171.65 | 0 | 0
|  | SUMME VERGLASUNG / SOMMA VETRATE | [5 empty] | 0
| 09.04 | Fassaden, Fenster | Facciate, finestre
285 | 09.04.01 | TYP A Fenster und Fenstertüren - Holz - Aluminium | TIPO A Finestre e portefinestre - legno - aluminio
286 | 09.04.02 | TYP B Verglasungen mit verdecktliegenden Rahmen | TIPO B Finestre fisse con telai a scomparsa
287 | 09.04.03 | Fenster F 16 - TYP A | Vetrata F 16 - TIPO A | Stück | pezzi | 2 | 0 | 0
288 | 09.04.04 | Fenster F 17 - TYP A | Vetrata F 17 - TIPO A | Stück | pezzi | 2 | 0 | 0
289 | 09.04.05 | Fenster F 18 - TYP A- Abmessungen ( b x h) 4,0m ; 2,44-2,04m- Festglas: 2,20 x 2,04m - 0,8 x 0,49m- Flügel: 1 x 2,44m - 0,8 x 1,55m | Vetrata F 18 - TIPO A | Stück | pezzi | 2 | 0 | 0
290 | 09.04.06 | Fenster F 19 - TYP A | Vetrata F 19 - TIPO A | Stück | pezzi | 2 | 0 | 0
291 | 09.04.07 | Fenster F 20 - TYP A | Vetrata F 20 - TIPO A | Stück | pezzi | 4 | 0 | 0
292 | 09.04.08 | Fenster F 21 - TYP A | Vetrata F 21 - TIPO A | Stück | pezzi | 4 | 0 | 0
293 | 09.04.09 | Fenster F 22 - TYP A | Vetrata F 22 - TIPO A | Stück | pezzi | 4 | 0 | 0
294 | 09.04.10 | Fenster F 23 - TYP A | Vetrata F 23 - TIPO A | Stück | pezzi | 4 | 0 | 0
295 | 09.04.11 | Fenster F 24 - TYP B | Vetrata F 24 - TIPO B | Stück | pezzi | 2 | 0 | 0
296 | 09.04.12 | Fenster F 25 - TYP A | Vetrata F 25 - TIPO A | Stück | pezzi | 1 | 0 | 0
297 | 09.04.13 | Fenster F 26 - TYP A | Vetrata F 26 - TIPO A | Stück | pezzi | 1 | 0 | 0
298 | 09.04.14 | Fenster F 27 - TYP A | Vetrata F 27 - TIPO A | Stück | pezzi | 1 | 0 | 0
299 | 09.04.15 | Fenster F 28 - TYP A | Vetrata F 28 - TIPO A | Stück | pezzi | 2 | 0 | 0
300 | 09.04.16 | Fenster F 29 - TYP A | Vetrata F 29 - TIPO A | Stück | pezzi | 4 | 0 | 0
301 | 09.04.17 | Fenster F 30 - TYP A | Vetrata F 30 - TIPO A | Stück | pezzi | 1 | 0 | 0
302 | 09.04.18 | Fenster F 31- TYP A | Vetrata F 31 - TIPO A | Stück | pezzi | 1 | 0 | 0
303 | 09.04.19 | Fenster F 32- TYP A | Vetrata F 32 - TIPO A | Stück | pezzi | 1 | 0 | 0
304 | 09.04.20 | Fenster F 33- TYP A | Vetrata F 33 - TIPO A | Stück | pezzi | 1 | 0 | 0
305 | 09.04.21 | Fenster F 34- TYP A | Vetrata F 34 - TIPO A | Stück | pezzi | 3 | 0 | 0
306 | 09.04.22 | Fenster F 35- TYP A | Vetrata F 35 - TIPO A | Stück | pezzi | 2 | 0 | 0
307 | 09.04.23 | Fenster F 36- TYP A | Vetrata F 36 - TIPO A | Stück | pezzi | 1 | 0 | 0
308 | 09.04.24 | Fenster F 37- TYP A | Vetrata F 37 - TIPO A | Stück | pezzi | 1 | 0 | 0
309 | 09.04.25 | Fenster F 38- TYP A | Vetrata F 38 - TIPO A | Stück | pezzi | 1 | 0 | 0
310 | 09.04.26 | Fenster F 39- TYP B | Vetrata F 39 - TIPO B | Stück | pezzi | 6 | 0 | 0
311 | 09.04.27 | Fenster F 40- TYP A | Vetrata F 40 - TIPO A | Stück | pezzi | 13 | 0 | 0
312 | 09.04.28 | Fenster F 41 - TYP A | Vetrata F 41 - TIPO A | Stück | pezzi | 24 | 0 | 0
313 | 09.04.29 | Fenster F 42 - TYP A | Vetrata F 42 - TIPO A | Stück | pezzi | 2 | 0 | 0
314 | 09.04.30 | Fenster F 43 - TYP B | Vetrata F 43 - TIPO B | Stück | pezzi | 4 | 0 | 0
315 | 09.04.31 | Fenster F 44 - TYP A | Vetrata F 44 - TIPO A | Stück | pezzi | 1 | 0 | 0
316 | 09.04.32 | Fenster F 45 - TYP B | Vetrata F 45 - TIPO B | Stück | pezzi | 2 | 0 | 0
317 | 09.04.33 | Fenster F 46 - TYP B | Vetrata F 46 - TIPO B | Stück | pezzi | 2 | 0 | 0
318 | 09.04.34 | Fenster F 47 - TYP A | Vetrata F 47 - TIPO A | Stück | pezzi | 8 | 0 | 0
319 | 09.04.35 | Fenster F 48 - TYP A | Vetrata F 48 - TIPO A | Stück | pezzi | 7 | 0 | 0
|  | SUMME FASSADEN, FENSTER/ SOMMA FACCIATE, FINESTRE | [5 empty] | 0
| 09.05 | Sonnenschutz | Schermature solari
320 | 09.05.01 | Einbaukasten für Raffstore: 1,0m x 0,27m | Sistema vano per l'alloggio di frangisole: 1,0m x 0,27m | Stück | pezzi | 6 | 0 | 0
321 | 09.05.02 | Einbaukasten für Raffstore: 3,85m x 0,27m | Sistema vano per l'alloggio di frangisole: 3,85m x 0,27m | Stück | pezzi | 4 | 0 | 0
322 | 09.05.03 | Einbaukasten für Raffstore: 4,00m x 0,25m | Sistema vano per l'alloggio di frangisole: 4,00m x 0,25m | Stück | pezzi | 2 | 0 | 0
323 | 09.05.04 | Einbaukasten für Raffstore: 2,75m x 0,25m | Sistema vano per l'alloggio di frangisole: 2,75m x 0,25m | Stück | pezzi | 4 | 0 | 0
324 | 09.05.05 | Einbaukasten für Raffstore: 3,00m x 0,25m | Sistema vano per l'alloggio di frangisole: 3,00m x 0,25m | Stück | pezzi | 2 | 0 | 0
325 | 09.05.06 | Einbaukasten für Raffstore: 1,00m x 0,28m | Sistema vano per l'alloggio di frangisole: 1,00m x 0,28m | Stück | pezzi | 12 | 0 | 0
326 | 09.05.07 | Einbaukasten für Raffstore: 4,00m x 0,215m | Sistema vano per l'alloggio di frangisole: 4,00m x 0,215m | Stück | pezzi | 5 | 0 | 0
327 | 09.05.08 | Einbaukasten für Raffstore: 2,75m x 0,215m | Sistema vano per l'alloggio di frangisole: 2,75m x 0,215m | Stück | pezzi | 8 | 0 | 0
328 | 09.05.09 | Einbaukasten für Raffstore: 3,00m x 0,215m | Sistema vano per l'alloggio di frangisole: 3,00m x 0,215m | Stück | pezzi | 6 | 0 | 0
329 | 09.05.10 | Einbaukasten für Raffstore: 3,85m x 0,215m | Sistema vano per l'alloggio di frangisole: 3,85m x 0,215m | Stück | pezzi | 4 | 0 | 0
330 | 09.05.11 | Einbaukasten für Raffstore: 3,30m x 0,215m | Sistema vano per l'alloggio di frangisole: 3,30m x 0,215m | Stück | pezzi | 1 | 0 | 0
331 | 09.05.12 | Einbaukasten für Raffstore: 4,60m x 0,215m | Sistema vano per l'alloggio di frangisole: 4 ,60m x 0,215m | Stück | pezzi | 1 | 0 | 0
332 | 09.05.13 | Einbaukasten für Raffstore: 2,10m x 0,215m | Sistema vano per l'alloggio di frangisole: 2 ,10m x 0,215m | Stück | pezzi | 1 | 0 | 0
333 | 09.05.14 | Einbaukasten für Raffstore: 3,25m x 0,215m | Sistema vano per l'alloggio di frangisole: 3 ,25m x 0,215m | Stück | pezzi | 2 | 0 | 0
334 | 09.05.15 | Einbaukasten für Raffstore: 5,00m x 0,215m | Sistema vano per l'alloggio di frangisole: 5 ,00m x 0,215m | Stück | pezzi | 1 | 0 | 0
335 | 09.05.16 | Außenraffstore: 1,00m x 2,44m | Gelosia a pacco esterna: 1,00m x 2,44m | Stück | pezzi | 6 | 0 | 0
336 | 09.05.17 | Außenraffstore: 3,85m x 2,44m | Gelosia a pacco esterna: 3,85m x 2,44m | Stück | pezzi | 4 | 0 | 0
337 | 09.05.18 | Außenraffstore: 4,00m x 2,04m | Gelosia a pacco esterna:4,00m x 2,04m | Stück | pezzi | 2 | 0 | 0
338 | 09.05.19 | Außenraffstore: 2,75m x 2,04m | Gelosia a pacco esterna: 2,75m x 2,04m | Stück | pezzi | 4 | 0 | 0
339 | 09.05.20 | Außenraffstore: 3,00m x 2,04m | Gelosia a pacco esterna: 3,00m x 2,04m | Stück | pezzi | 2 | 0 | 0
340 | 09.05.21 | Außenraffstore: 1,00m x 2,53m | Gelosia a pacco esterna: 1,00m x 2,53m | Stück | pezzi | 12 | 0 | 0
341 | 09.05.22 | Außenraffstore: 4,00m x 1,59m | Gelosia a pacco esterna: 4,00m x 1,59m | Stück | pezzi | 5 | 0 | 0
342 | 09.05.23 | Außenraffstore: 2,75m x 1,59m | Gelosia a pacco esterna: 2,75m x 1,59m | Stück | pezzi | 8 | 0 | 0
343 | 09.05.24 | Außenraffstore: 3,00m x 1,59m | Gelosia a pacco esterna: 3,00m x 1,59m | Stück | pezzi | 6 | 0 | 0
344 | 09.05.25 | Außenraffstore: 3,85m x 1,59m | Gelosia a pacco esterna: 3,85m x 1,59m | Stück | pezzi | 4 | 0 | 0
345 | 09.05.26 | Außenraffstore: 3,30m x 1,59m | Gelosia a pacco esterna: 3,30m x 1,59m | Stück | pezzi | 1 | 0 | 0
346 | 09.05.27 | Außenraffstore: 4,60m x 1,59m | Gelosia a pacco esterna: 4,60m x 1,59m | Stück | pezzi | 1 | 0 | 0
347 | 09.05.28 | Außenraffstore: 2,10m x 1,59m | Gelosia a pacco esterna: 2,10m x 1,59m | Stück | pezzi | 1 | 0 | 0
348 | 09.05.29 | Außenraffstore: 3,25m x 1,59m | Gelosia a pacco esterna: 3,25m x 1,59m | Stück | pezzi | 2 | 0 | 0
349 | 09.05.30 | Außenraffstore: 5,00m x 1,59m | Gelosia a pacco esterna: 5,00m x 1,59m | Stück | pezzi | 1 | 0 | 0
|  | SUMME SONNENSCHUTZ / SOMMA SCHERMATURE SOLARI | [5 empty] | 0
| 10 | Natursteinarbeiten innen | Opere in pietra naturale interne
350 | 10.01 | Bodenbelag in Dünnbett Verde Alpi | Pavimento con adesivo cementizio: Verde Alpi | m2 | mq | 46.64 | 0 | 0
351 | 10.02 | Tritt-/Setzstufe: Verde Alpi | Pedata e alzata: Verde Alpi | lfm | metri | 202.4 | 0 | 0
352 | 10.03 | Tritt-/Setzstufe: Verde Alpi, abgerundet | Pedata e alzata: Verde Alpi, arrotondate | lfm | metri | 31.2 | 0 | 0
353 | 10.04 | Türschwelle B 10: Verde Alpi | Soglia largh. 10: Verde Alpi | lfm | metri | 4.93 | 0 | 0
354 | 10.05 | Türschwelle B 15: Verde Alpi | Soglia largh. 15: Verde Alpi | lfm | metri | 4.4 | 0 | 0
355 | 10.06 | Türschwelle B 20: Verde Alpi | Soglia largh. 20: Verde Alpi | lfm | metri | 14.7 | 0 | 0
356 | 10.07 | Türschwelle B 30: Verde Alpi | Soglia largh. 30: Verde Alpi | lfm | metri | 8.07 | 0 | 0
357 | 10.08 | Türschwelle B 40: Verde Alpi | Soglia largh. 40: Verde Alpi | lfm | metri | 8.58 | 0 | 0
358 | 10.09 | Türschwelle B 50: Verde Alpi | Soglia largh. 50: Verde Alpi | lfm | metri | 14.07 | 0 | 0
359 | 10.10 | Terrazzoboden - Paladiana ausgelegt, gegossen und geschliffen (30 mm stark) | Pavimentazione a terrazzo - paladiana composto, gettato e levigato (spessore 30 mm) | m2 | mq | 676.08 | 0 | 0
|  | SUMME NATURSTEINARBEITEN INNEN / SOMMA OPERE IN PIETRA NATURALE INTERNE | [5 empty] | 0
| 11 | Metallfenster, Metalltüren | Serramenti in metallo
360 | 11.01 | Zusätzliche technische Vorbemerkungen | Premesse tecniche aggiuntive
361 | 11.02 | F 01: Fensterelement mit Tür und Festglas: 1,92-1,96 m*2,53 m | F 01: Elemento con vetrata fissa e parte apribile: 1,92-1,96 m*2,53 m | Stück | pezzi | 2 | 0 | 0
362 | 11.03 | F 02: Fensterelement mit Flügel, Festglas und satinierter Glasbrüstung: 1,92-1,96 m*2,53 m | F 02: Elemento con vetrata fissa, parte apribile e sottoluce fisso vetrato satinato: ca. 1,92-1,96 m*2,53 m | Stück | pezzi | 6 | 0 | 0
363 | 11.04 | F 03 : Fensterelement mit Tür und Festglas: ca 2,40x2,20m | F 03: Elemento con vetrata fissa e parte apribile: ca 2,40x2,20m | Stück | pezzi | 2 | 0 | 0
364 | 11.05 | F 04 :Fensterelement mit Flügel: ca. 1,4 m x 1,40m | F 04: Elemento con vetrata fissa e parte apribile: ca. 1,40m x 1,40m | Stück | pezzi | 1 | 0 | 0
365 | 11.06 | F 05: Fensterelement mit Flügel: ca. 1,00 m x 1,60m | F 05 : Elemento con vetrata fissa e parte apribile: ca. 1,00m x 1,60m | Stück | pezzi | 1 | 0 | 0
366 | 11.07 | F 06: Vorhangfassade Pfosten Riegel mit integrierter zweiflügeliger Tür : ca 3,12 x 3,11 m | F 06 : Facciata continua a montanti e traversi con porta a doppia anta integrata: ca. 3,12 x 3,11m | Stück | pezzi | 2 | 0 | 0
367 | 11.08 | F 07 : Vorhangfassade Pfosten Riegel mit integrierter zweiflügeliger Tür : ca 3,43 x 2,75 m | F 07 :Facciata continua a montanti e traversi con porta a doppia anta integrata: ca. 3,43 x 2,75 m | Stück | pezzi | 1 | 0 | 0
368 | 11.09 | F08 : Türelement mit Lüftungslamellen aus Stahl, 1,20 x 2,20 m | F 08 : Porta con lamelle di ventilazione in alluminio, 1,20 x 2,20 m | Stück | pezzi | 3 | 0 | 0
369 | 11.10 | F 09 :Türelement aus Stahl thermisch getrannt, 1,40 x 2,20 m | F 09 : Porta in acciaio a taglio termico, 1,40 x 2,20 m | Stück | pezzi | 1 | 0 | 0
370 | 11.11 | T 09: Stahl- Glas Tür | T 09: Porta in acciaio - vetro | Stück | pezzi | 2 | 0 | 0
371 | 11.12 | T 13: Stahl- Glas Tür | T 13: Porta in acciaio - vetro | Stück | pezzi | 1 | 0 | 0
372 | 11.13 | T 14 - T 15 : Rahmentür verglast | T 14 - T 15: Porta intelaiata vetrata | m2 | mq | 11.76 | 0 | 0
373 | 11.14 | T 18: Feuerschutztür Stahl verglast REI 60' | T 18: Porta tagliafuoco acciaio vetrata REI 60' | Stück | pezzi | 14 | 0 | 0
374 | 11.15 | F10: Vorhangfassade Pfosten Riegel: ca 3,80 x 2,55 m | F 10 : Facciata continua a montanti e traversi: ca. 3,80 x 2,55 m | Stück | pezzi | 4 | 0 | 0
375 | 11.16 | F 11: Vorhangfassade Pfosten Riegel: ca 3,80 x 2,55 m mit 3 eingebauten Öffnungsflügel | F 11: Facciata continua a montanti e traversi: ca. 3,80 x 2,55 m con 3 ante apribili inserite | Stück | pezzi | 2 | 0 | 0
376 | 11.17 | F12 : Vorhangfassade Pfosten Riegel: ca 3,80 x 1,57 m | F 12 : Facciata continua a montanti e traversi: ca. 3,80 x 1,57 m | Stück | pezzi | 4 | 0 | 0
377 | 11.18 | F 13: Vorhangfassade Pfosten Riegel: ca 3,80 x 1,57 m mit 2 eingebauten Öffnungsflügel | F 13: Facciata continua a montanti e traversi: ca. 3,80 x 1,57 m con 2 ante apribili inserite | Stück | pezzi | 2 | 0 | 0
378 | 11.19 | F 14: Fensterelement mit Flügel und Festglas: ca. 9,40 x 0,65 m | F 14 : Elemento con vetrata fissa e parte apribile: ca. 9,40 x 0,65 m | Stück | pezzi | 1 | 0 | 0
379 | 11.20 | F 15 : Fensterelemente mit Flügeln und Festgläsern: ca. 9,35 x 0,65 m | F 15 : Elemento con vetrate fisse e parti apribili: ca. 9,35 x 0,65 m | Stück | pezzi | 1 | 0 | 0
380 | 11.21 | T 24 :Feuerbeständige Rahmentür mit seitlichem Fixteil über Eck: 1450x2200 und 1800 x 2200; Rei 60 | T 24: Porta vetrata e finestra fissa ad angolo tagliafuoco : 1450x2200 e 1800 x 2200 mm REI 60' | Stück | pezzi | 4 | 0 | 0
381 | 11.22 | F 49 Alu-Glasdach/rund mit Verglasung | Tetto vetrato /rotondo in alluminio con vetratura | Stück | pezzi | 2 | 0 | 0
382 | 11.23 | Sonnenschutz aus Stahl - Turnhalle | Schermatura solare - palestra | Stück | pezzi | 6 | 0 | 0
|  | SUMME METALLFENSTER, METALLTÜREN / SOMMA SERRAMENTI IN METALLO | [5 empty] | 0
| 16 | Aufzug | Ascensore
383 | 16.01 | Pers.Aufzug 675kg (ohne Maschinenr.), 4 Haltest. + 4 Türen | Ascensore 675kg (senza loc. Macch.), 4 ferm. +4 serv. | Stück | pezzi | 1 | 0 | 0
384 | 16.02 | Aufpreis Feuerschutz-Schachttüren: EI 120' | Sovrappr. porta al piano tagliafuoco: EI 120' | Stück | pezzi | 1 | 0 | 0
|  | SUMME AUFZUG / SOMMA ASCENSORE | [5 empty] | 0
|  | GESAMTBETRAGE DER ARBEITEN - ARCHITEKTUR / IMPORTO TOTALE DEI LAVORI - ARCHITETTURA | [5 empty] | 0
ZUSAMMENFASSUNG-ARCHITEKTUR / QUADRO RIEPOLIGATIVO ARCHITETTURA
| 02.01 | Abbrucharbeiten | Demolizioni |  |  |  |  | 0
| 02.02 | Erdarbeiten | Movimenti di terra |  |  |  |  | 0
| 02.03 | Spezialgründungen und Baugrube | Fondazioni speciali e messa in sicurezza |  |  |  |  | 0
| 02.04 | Schalungen, Beton, Stahlbeton | Casseri, calcestruzzo, c.a. |  |  |  |  | 0
| 02.05 | Betonstahl | Acciaio per c.a. |  |  |  |  | 0
| 02.07 | Mauerwerk aus künstlichen Steinen | Murature in pietra artificiale |  |  |  |  | 0
| 02.09 | Putzarbeiten | Intonaci |  |  |  |  | 0
| 02.10 | Packlagen und Estricharbeiten | Vespai e sottofondi |  |  |  |  | 0
| 02.11 | Abdichtungsarbeiten, Gründach | Impermeabilizzazioni, tetto verde |  |  |  |  | 0
| 02.12 | Dämmarbeiten | Isolamenti |  |  |  |  | 0
| 02.16 | Dränarbeiten, Abfluss- und Abwasser- leitungen, Straßendecken | Drenaggi, canalizzazioni, fognature e pavimentazioni stradali |  |  |  |  | 0
| 02.17 | Gärtnerarbeiten | Opere da giardiniere |  |  |  |  | 0
| 03 | Schlosserarbeiten | Opere da fabbro |  |  |  |  | 0
| 04 | Maler- und Trockenbauarbeiten | Opere da pittore e o. di costruttore a secco |  |  |  |  | 0
| 05 | Keramische Fliesen- und Plattenarbeiten | Opere in piastrelle e in lastre di ceramica |  |  |  |  | 0
| 06 | Bodenbelag- und Parkettarbeiten | Pavimenti caldi |  |  |  |  | 0
| 07 | Zimmermannsarbeiten | Opere di carpenteria in legno |  |  |  |  | 0
| 08 | Spenglerarbeiten | Opere da lattoniere |  |  |  |  | 0
| 09.01 | Innentüren | Porte interne |  |  |  |  | 0
| 09.02 | Verkleidungen | Rivestimenti |  |  |  |  | 0
| 09.03 | Verglasungen | Vetrate |  |  |  |  | 0
| 09.04 | Fassaden, Fenster | Facciate, finestre |  |  |  |  | 0
| 09.05 | Sonnenschutz | Schermature solari |  |  |  |  | 0
| 10 | Natursteinarbeiten innen | Opere in pietra naturale interne |  |  |  |  | 0
| 11 | Metallfenster, Metalltüren | Serramenti in metallo |  |  |  |  | 0
| 16 | Aufzug | Ascensore |  |  |  |  | 0
|  | GESAMTBETRAGE DER ARBEITEN - ARCHITEKTUR / IMPORTO TOTALE DEI LAVORI - ARCHITETTURA | [5 empty] | 0

## Tech.Anla-imp. tec.
UMSTRUKTURIERUNG UND ERWEITERUNG DES SCHULZENTRUMS IN ITALIENISCHER SPRACHE - GEMEINDE STERZING RISTRUTTURAZIONE ED AMPLIAMENTO DEL POLO SCOLASTICO IN LINGUA ITALIANA - COMUNE DI VIPITENO Anlage C1 - KATEGORIEN DER ARBEITEN UND LIEFERUNGEN (WIRTSCHAFTLICHES ANGEBOT) Allegato C1 - LISTA DELLE CATEGORIE DI LAVORI E FORNITURE (OFFERTA ECONOMICA)
CIG-KODEX |  | 6524983A4D
CODICE CIG:
DATEN FIRMA:
DATI IMPRESA:
TECHNOLOGISCHE ANLAGEN-IMPIANTI TECNOLOGICI
| Pos. | Kurztext | desc. breve | Einheit | unità | Menge | Preis | Betrag
| voce |  |  |  |  | quantità | prezzo | importo
|  | Heizungsanlage Schulgebäude | Impianto di riscaldamento edificio scolastico
1 | *13.01.13.10 | Präzisionsdruckhaltung mit Kompressoren | Pressurizzazione di precisione a compressore | St | cad | 1 | 0 | 0
2 | *13.01.13.11 | Basisgefäss 300 lt. für Druckhaltesysteme | Vaso principale 300 lt. per sistema di pressurizzazione | St | cad | 1 | 0 | 0
3 | *13.01.07.20 | Luft oder Schlammabscheider | Separatore aria o fanghi | St | cad | 1 | 0 | 0
4 | 13.01.12.01.b | Sicherheitsventil: 3/4" für Heizungen | Valvola di sicurezza: 3/4" per riscaldamento | St | cad | 1 | 0 | 0
5 | 13.01.12.04 | Ablaufsicherung: Druckwächter | Valvola di scarico: Pressostato | St | cad | 1 | 0 | 0
6 | *13.01.12.04.b | Pressostat mit Minimaldruck-Auslösung | Pressostato di blocco di minima | St | cad | 1 | 0 | 0
7 | 13.01.12.05.b | Manometer: ø 80 mm - 3/8 | Manometro: ø 80 mm - 3/8 | St | cad | 1 | 0 | 0
8 | *13.01.12.05.c | Manometerschleife aus Kupferrohr | Serpentino di isolamento in rame per manometri | St | cad | 1 | 0 | 0
9 | 13.01.12.06.a | Bimetallthermometer: 1/2 | Termometro bimetallico: 1/2 | St | cad | 22 | 0 | 0
10 | 13.01.10.01.b | Automatischer Schnellentlüfter: DN 15 - 1/2 | Valvola automatica per sfogo aria: DN 15 - 1/2 | St | cad | 10 | 0 | 0
11 | 13.01.12.07.a | Tauchhülse: 1/2" Länge 100 mm | Pozzetto ad immersione: 1/2" lunghezza 100 mm | St | cad | 12 | 0 | 0
12 | 13.01.05.03.c | Flanschen - Absperrventil: DN 25 - 1 | Valvola d'intercettazione flangiata: DN 25 - 1 | St | cad | 2 | 0 | 0
13 | 13.01.05.03.d | Flanschen - Absperrventil: DN 32 - 5/4 | Valvola d'intercettazione flangiata: DN 32 - 5/4 | St | cad | 4 | 0 | 0
14 | 13.01.05.03.g | Flanschen - Absperrventil: DN 65 - 2 1/2 | Valvola d'intercettazione flangiata: DN 65 - 2 1/2 | St | cad | 3 | 0 | 0
15 | 13.01.05.03.i | Flanschen - Absperrventil: DN 100 - 4 | Valvola d'intercettazione flangiata: DN 100 - 4 | St | cad | 2 | 0 | 0
16 | 13.01.05.05.b | Kugelhahn - Vollstromventil: DN 15 - 1/2 | Valvola d'intercettazione a sfera: DN 15 - 1/2 | St | cad | 2 | 0 | 0
17 | 13.01.05.05.c | Kugelhahn - Vollstromventil: DN 20 - 3/4 | Valvola d'intercettazione a sfera: DN 20 - 3/4 | St | cad | 8 | 0 | 0
18 | 13.01.05.05.d | Kugelhahn - Vollstromventil: DN 25 - 1 | Valvola d'intercettazione a sfera: DN 25 - 1 | St | cad | 8 | 0 | 0
19 | 13.01.05.05.e | Kugelhahn - Vollstromventil: DN 32 - 5/4 | Valvola d'intercettazione a sfera: DN 32 - 5/4 | St | cad | 2 | 0 | 0
20 | 13.01.05.05.f | Kugelhahn - Vollstromventil: DN 40 - 6/4 | Valvola d'intercettazione a sfera: DN 40 - 6/4 | St | cad | 4 | 0 | 0
21 | 13.01.05.05.g | Kugelhahn - Vollstromventil: DN 50 - 2 | Valvola d'intercettazione a sfera: DN 50 - 2 | St | cad | 2 | 0 | 0
22 | 13.01.06.01.e | Klappenrückschlagventil: DN 32 - 5/4 | Valvola di non ritorno a clapet: DN 32 - 5/4 | St | cad | 2 | 0 | 0
23 | 13.01.06.01.h | Klappenrückschlagventil: DN 65 - 2 1/2 | Valvola di non ritorno a clapet: DN 65 - 2 1/2 | St | cad | 2 | 0 | 0
24 | 13.01.06.01.i | Klappenrückschlagventil: DN 80 - 3 | Valvola di non ritorno a clapet: DN 80 - 3 | St | cad | 1 | 0 | 0
25 | 13.01.05.07.b | Füll- und Entleerungshahn: 1/2" 1/2 | Rubinetto di carico e scarico: 1/2" 1/2 | St | cad | 15 | 0 | 0
26 | *13.01.15.50.a | Thermisch getrennter Heizungsverteiler | Collettore separato termicamente | St | cad | 1 | 0 | 0
27 | *13.01.04.10.a | Heizungsumwälzpumpe mit elektronischer Regelung | Circolatore con regolazione motore a magnete permanente | St | cad | 1 | 0 | 0
28 | *13.01.04.10.b | Heizungsumwälzpumpe mit elektronischer Regelung | Circolatore con regolazione motore a magnete permanente | St | cad | 1 | 0 | 0
29 | *13.01.04.11.c | Heizungsumwälzpumpe mit elektronischer Regelung | Circolatore con regolazione motore a magnete permanente | St | cad | 2 | 0 | 0
30 | *13.01.09.10.e | Automatischer Strangregler | Regolatore di portata automatico | St | cad | 1 | 0 | 0
31 | *13.01.09.10.d | Automatischer Strangregler | Regolatore di portata automatico | St | cad | 1 | 0 | 0
32 | *13.01.09.10.c | Automatischer Strangregler | Regolatore di portata automatico | St | cad | 1 | 0 | 0
33 | *13.01.09.10.a | Automatischer Strangregler | Regolatore di portata automatico | St | cad | 1 | 0 | 0
34 | *13.06.03.20.a | Elektrischer Stellmotor für Konstantvolumenregler | Servomotore elettrico per Regolatore di portata automatico | St | cad | 2 | 0 | 0
35 | *13.06.03.20.b | Elektrischer Stellmotor für Konstantvolumenregler | Servomotore elettrico per Regolatore di portata automatico | St | cad | 1 | 0 | 0
36 | *13.06.03.20.c | Elektr. Stellantrieb 230V | Servomotore 3punti 230V | St | cad | 1 | 0 | 0
37 | 13.04.01.01.b | Nahtloses Gewindestahlrohr, schwarz: ø 1/2 | Tubo d'acciaio nero senza saldatura: ø 1/2 | m | m | 2 | 0 | 0
38 | 13.04.01.01.c | Nahtloses Gewindestahlrohr, schwarz: ø 3/4 | Tubo d'acciaio nero senza saldatura: ø 3/4 | m | m | 2 | 0 | 0
39 | 13.04.01.01.d | Nahtloses Gewindestahlrohr, schwarz: ø 1 | Tubo d'acciaio nero senza saldatura: ø 1 | m | m | 25 | 0 | 0
40 | 13.04.01.01.e | Nahtloses Gewindestahlrohr, schwarz: ø 5/4 | Tubo d'acciaio nero senza saldatura: ø 5/4 | m | m | 5 | 0 | 0
41 | 13.04.01.01.f | Nahtloses Gewindestahlrohr, schwarz: ø 6/4 | Tubo d'acciaio nero senza saldatura: ø 6/4 | m | m | 5 | 0 | 0
42 | 13.04.01.01.g | Nahtloses Gewindestahlrohr, schwarz: ø 2 | Tubo d'acciaio nero senza saldatura: ø 2 | m | m | 5 | 0 | 0
43 | 13.04.01.01.h | Nahtloses Gewindestahlrohr, schwarz: ø 2 1/2 | Tubo d'acciaio nero senza saldatura: ø 2 1/2 | m | m | 20 | 0 | 0
44 | 13.04.01.01.k | Nahtloses Gewindestahlrohr, schwarz: ø 4 | Tubo d'acciaio nero senza saldatura: ø 4 | m | m | 20 | 0 | 0
45 | 13.04.02.01.d | Kupferrohr: ø 18x1mm | Tubazioni in rame: ø 18x1mm | m | m | 2 | 0 | 0
46 | 13.04.02.01.e | Kupferrohr: ø 22x1mm | Tubazioni in rame: ø 22x1mm | m | m | 2 | 0 | 0
47 | 13.04.02.01.f | Kupferrohr: ø 28x1mm | Tubazioni in rame: ø 28x1mm | m | m | 25 | 0 | 0
48 | 13.04.02.01.g | Kupferrohr: ø 35x1,5mm | Tubazioni in rame: ø 35x1,5mm | m | m | 10 | 0 | 0
49 | 13.04.02.01.h | Kupferrohr: ø 42x1,5mm | Tubazioni in rame: ø 42x1,5mm | m | m | 5 | 0 | 0
50 | 13.04.02.01.i | Kupferrohr: ø 48x2mm | Tubazioni in rame: ø 48x2mm | m | m | 5 | 0 | 0
51 | 13.05.02.03.a | Wärmeisolierung aus Polyurethan D 30: ø 1/2 | Isolamento termico in poliuretano spess. 30: ø 1/2 | m | m | 4 | 0 | 0
52 | 13.05.02.03.b | Wärmeisolierung aus Polyurethan D 30: ø 3/4 | Isolamento termico in poliuretano spess. 30: ø 3/4 | m | m | 4 | 0 | 0
53 | 13.05.02.03.c | Wärmeisolierung aus Polyurethan D 30: ø 1 | Isolamento termico in poliuretano spess. 30: ø 1 | m | m | 50 | 0 | 0
54 | 13.05.02.03.d | Wärmeisolierung aus Polyurethan D 30: ø 5/4 | Isolamento termico in poliuretano spess. 30: ø 5/4 | m | m | 15 | 0 | 0
55 | 13.05.02.04.a | Wärmeisolierung aus Polyurethan D 40: ø 6/4 | Isolamento termico in poliuretano spess. 40: ø 6/4 | m | m | 10 | 0 | 0
56 | 13.05.02.04.b | Wärmeisolierung aus Polyurethan D 40: ø 2 | Isolamento termico in poliuretano spess. 40: ø 2 | m | m | 10 | 0 | 0
57 | 13.05.02.04.c | Wärmeisolierung aus Polyurethan D 40: ø 2 1/2 | Isolamento termico in poliuretano spess. 40: ø 2 1/2 | m | m | 20 | 0 | 0
58 | 13.05.02.04.e | Wärmeisolierung aus Polyurethan D 40: ø 4 | Isolamento termico in poliuretano spess. 40: ø 4 | m | m | 20 | 0 | 0
59 | 13.01.14.01 | Bezeichnungsschild | Targhetta | St | cad | 15 | 0 | 0
60 | 13.01.12.10.c | Ablauftrichter: ø 1 | Imbuto di scarico: ø 1 | St | cad | 4 | 0 | 0
61 | 14.04.07.01.c | Abflußleitung aus PE-HD: øa 50 mm | Tubazione di scarico in polietilene temperato: øa 50 mm | m | m | 10 | 0 | 0
62 | 14.01.08.01.b | Rohrnetztrenner mit Muffen: DN 20 - 3/4 | Disconnettore di rete a manicotto: DN 20 - 3/4 | St | cad | 1 | 0 | 0
63 | *13.01.20.11.a | Leihpatrone | Cartuccia a noleggio | St | cad | 6 | 0 | 0
64 | *13.01.20.11.b | Heizungswasserenthärtungspatrone | Bombola addolcitore | St | cad | 1 | 0 | 0
65 | *13.01.20.10.a | Korrosions-Dosierlösungsmittel | Liquido anticorrosione | lt. | l | 30 | 0 | 0
66 | *13.01.20.10.b | Hand-Dosiergerät | Pompa di dosaggio manuale | St | cad | 1 | 0 | 0
67 | *13.01.14.10 | Dokumentenkasten | Cassetta porta documenti | St | cad | 1 | 0 | 0
68 | 13.01.12.06.a | Bimetallthermometer: 1/2 | Termometro bimetallico: 1/2 | St | cad | 4 | 0 | 0
69 | 13.01.10.01.b | Automatischer Schnellentlüfter: DN 15 - 1/2 | Valvola automatica per sfogo aria: DN 15 - 1/2 | St | cad | 4 | 0 | 0
70 | 13.01.12.07.a | Tauchhülse: 1/2" Länge 100 mm | Pozzetto ad immersione: 1/2" lunghezza 100 mm | St | cad | 2 | 0 | 0
71 | 13.01.05.05.c | Kugelhahn - Vollstromventil: DN 20 - 3/4 | Valvola d'intercettazione a sfera: DN 20 - 3/4 | St | cad | 4 | 0 | 0
72 | 13.01.05.05.d | Kugelhahn - Vollstromventil: DN 25 - 1 | Valvola d'intercettazione a sfera: DN 25 - 1 | St | cad | 4 | 0 | 0
73 | 13.01.05.07.b | Füll- und Entleerungshahn: 1/2" 1/2 | Rubinetto di carico e scarico: 1/2" 1/2 | St | cad | 4 | 0 | 0
74 | *13.01.09.10.c | Automatischer Strangregler | Regolatore di portata automatico | St | cad | 1 | 0 | 0
75 | *13.01.09.10.d | Automatischer Strangregler | Regolatore di portata automatico | St | cad | 1 | 0 | 0
76 | *13.06.03.20.a | Elektrischer Stellmotor für Konstantvolumenregler | Servomotore elettrico per Regolatore di portata automatico | St | cad | 2 | 0 | 0
77 | *13.01.09.20 | Rücklauftemperaturbegrenzer gerade | Limitatore temperatura di ritorno diritto | St | cad | 1 | 0 | 0
78 | 13.01.14.01 | Bezeichnungsschild | Targhetta | St | cad | 4 | 0 | 0
79 | 13.04.02.01.e | Kupferrohr: ø 22x1mm | Tubazioni in rame: ø 22x1mm | m | m | 30 | 0 | 0
80 | 13.04.02.01.f | Kupferrohr: ø 28x1mm | Tubazioni in rame: ø 28x1mm | m | m | 30 | 0 | 0
81 | 14.04.01.01.b | Pressverbinder-Edelstahlrohrleitungen : DN 15 - ø 18x1,0 | Tubo d'acciaio - pressfitting : DN 15 - ø 18x1,0 | m | m | 10 | 0 | 0
82 | 13.05.02.03.b | Wärmeisolierung aus Polyurethan D 30: ø 3/4 | Isolamento termico in poliuretano spess. 30: ø 3/4 | m | m | 30 | 0 | 0
83 | 13.05.02.03.c | Wärmeisolierung aus Polyurethan D 30: ø 1 | Isolamento termico in poliuretano spess. 30: ø 1 | m | m | 30 | 0 | 0
84 | 14.05.02.03.a | Wärmeisolierung aus Polyurethan, Stärke 30 mm: Rohr DN 15 - 1/2 | Isolamento di tubazioni con poliuretano, spessore 30 mm: tubo DN 15 - 1/2 | m | m | 10 | 0 | 0
85 | 13.01.14.01 | Bezeichnungsschild | Targhetta | St | cad | 4 | 0 | 0
86 | 14.03.01.01.a | Bodenablauf mit Inoxrost: DN 50 | Pozzetto di scarico con griglia in acciaio INOX: DN 50 | St | cad | 2 | 0 | 0
87 | 14.04.07.01.c | Abflußleitung aus PE-HD: øa 50 mm | Tubazione di scarico in polietilene temperato: øa 50 mm | m | m | 10 | 0 | 0
88 | *13.06.50.50.a | Automationsstation Schulgebäude | Centralina di automazione edificio scuola | St | cad | 1 | 0 | 0
89 | 13.04.03.01.b | Kunststoffrohr aus hochdruckvernetztem Polyäthylen: DN 15 - PN 10 | Tubo artificiale in polietilene reticolato: DN 15 - PN 10 | m | m | 150 | 0 | 0
90 | 13.04.03.01.c | Kunststoffrohr aus hochdruckvernetztem Polyäthylen: DN 20 - PN 10 | Tubo artificiale in polietilene reticolato: DN 20 - PN 10 | m | m | 280 | 0 | 0
91 | 13.04.03.01.d | Kunststoffrohr aus hochdruckvernetztem Polyäthylen: DN 25 - PN 6 | Tubo artificiale in polietilene reticolato: DN 25 - PN 6 | m | m | 515 | 0 | 0
92 | 13.04.03.01.e | Kunststoffrohr aus hochdruckvernetztem Polyäthylen: N 32- PN 6 | Tubo artificiale in polietilene reticolato: DN 32 - PN 6 | m | m | 275 | 0 | 0
93 | 13.04.03.01.f | Kunststoffrohr aus hochdruckvernetztem Polyäthylen: DN 40 - PN 6 | Tubo artificiale in polietilene reticolato: DN 40 - PN 6 | m | m | 92 | 0 | 0
94 | 13.04.03.01.g | Kunststoffrohr aus hochdruckvernetztem Polyäthylen: DN 50 - PN 6 | Tubo artificiale in polietilene reticolato: DN 50 - PN 6 | m | m | 84 | 0 | 0
95 | 13.04.01.01.h | Nahtloses Gewindestahlrohr, schwarz: ø 2 1/2 | Tubo d'acciaio nero senza saldatura: ø 2 1/2 | m | m | 152 | 0 | 0
96 | 13.04.01.01.i | Nahtloses Gewindestahlrohr, schwarz: ø 3 | Tubo d'acciaio nero senza saldatura: ø 3 | m | m | 42 | 0 | 0
97 | 13.04.01.01.k | Nahtloses Gewindestahlrohr, schwarz: ø 4 | Tubo d'acciaio nero senza saldatura: ø 4 | m | m | 10 | 0 | 0
98 | 13.05.03.02.b | Wärmeisolierung aus Polyäthylen D 9: ø 1/2 | Isolamento termico in polietilene spess. 9: ø 1/2 | m | m | 150 | 0 | 0
99 | 13.05.03.02.c | Wärmeisolierung aus Polyäthylen D 9: ø 3/4 | Isolamento termico in polietilene spess. 9: ø 3/4 | m | m | 280 | 0 | 0
100 | 13.05.03.02.d | Wärmeisolierung aus Polyäthylen D 9: ø 1 | Isolamento termico in polietilene spess. 9: ø 1 | m | m | 515 | 0 | 0
101 | 13.05.03.02.e | Wärmeisolierung aus Polyäthylen D 9: ø 5/4 | Isolamento termico in polietilene spess. 9: ø 5/4 | m | m | 275 | 0 | 0
102 | 13.05.03.02.f | Wärmeisolierung aus Polyäthylen D 9: ø 6/4 | Isolamento termico in polietilene spess. 9: ø 6/4 | m | m | 92 | 0 | 0
103 | 13.05.03.02.g | Wärmeisolierung aus Polyäthylen D 9: ø 2 | Isolamento termico in polietilene spess. 9: ø 2 | m | m | 84 | 0 | 0
104 | 13.05.03.02.h | Wärmeisolierung aus Polyäthylen D 9: ø 2 1/2 | Isolamento termico in polietilene spess. 9: ø 2 1/2 | m | m | 152 | 0 | 0
105 | 13.05.02.04.d | Wärmeisolierung aus Polyurethan D 40: ø 3 | Isolamento termico in poliuretano spess. 40: ø 3 | m | m | 42 | 0 | 0
106 | 13.05.02.04.e | Wärmeisolierung aus Polyurethan D 40: ø 4 | Isolamento termico in poliuretano spess. 40: ø 4 | m | m | 10 | 0 | 0
107 | *13.03.01.10.a | Heizungsverteiler | Collettore per impianti di riscaldamento | St | cad | 1 | 0 | 0
108 | *13.03.01.10.b | Heizungsverteiler | Collettore per impianti di riscaldamento | St | cad | 6 | 0 | 0
109 | *13.03.01.10.d | Heizungsverteiler | Collettore per impianti di riscaldamento | St | cad | 1 | 0 | 0
110 | *13.03.01.10.e | Heizungsverteiler | Collettore per impianti di riscaldamento | St | cad | 1 | 0 | 0
111 | *13.03.01.10.f | Heizungsverteiler | Collettore per impianti di riscaldamento | St | cad | 4 | 0 | 0
112 | *13.03.01.10.g | Heizungsverteiler | Collettore per impianti di riscaldamento | St | cad | 6 | 0 | 0
113 | *13.03.01.10.h | Heizungsverteiler | Collettore per impianti di riscaldamento | St | cad | 1 | 0 | 0
114 | *13.03.01.10.i | Heizungsverteiler | Collettore per impianti di riscaldamento | St | cad | 3 | 0 | 0
115 | *13.03.01.10.j | Heizungsverteiler | Collettore per impianti di riscaldamento | St | cad | 10 | 0 | 0
116 | *13.03.01.10.k | Heizungsverteiler | Collettore per impianti di riscaldamento | St | cad | 4 | 0 | 0
117 | *13.03.01.10.m | Heizungsverteiler | Collettore per impianti di riscaldamento | St | cad | 2 | 0 | 0
118 | *13.03.01.20.a | Antrieb 230V NC | Testina elettrotermica 230V NC | St | cad | 374 | 0 | 0
119 | *13.01.09.30.a | Strangdifferenzdruckregler | Regolatore differenziale | St | cad | 7 | 0 | 0
120 | *13.01.09.30.b | Strangdifferenzdruckregler | Regolatore differenziale | St | cad | 11 | 0 | 0
121 | *13.01.09.30.c | Strangdifferenzdruckregler | Regolatore differenziale | St | cad | 19 | 0 | 0
122 | *13.01.09.30.d | Strangdifferenzdruckregler | Regolatore differenziale | St | cad | 2 | 0 | 0
123 | *13.01.09.31.a | Strangabsperr- und Meßventil | Valvola di chiusura e misurazione | St | cad | 7 | 0 | 0
124 | *13.01.09.31.b | Strangabsperr- und Meßventil | Valvola di chiusura e misurazione | St | cad | 11 | 0 | 0
125 | *13.01.09.31.c | Strangabsperr- und Meßventil | Valvola di chiusura e misurazione | St | cad | 19 | 0 | 0
126 | *13.01.09.31.d | Strangabsperr- und Meßventil | Valvola di chiusura e misurazione | St | cad | 2 | 0 | 0
127 | *13.04.03.55.a | PE-XA Rohr 17X2 mm Engel vorisoliert | Tubo PE-XA 17X2 mm Engel preisolato | m | m | 5500 | 0 | 0
128 | *13.03.01.09.b | FUSSBODENHEIZUNG 17 ENGEL VZ 10 | RISCALDAMENTO A PAVIMENTO 17 ENGEL VZ 10 | m² | m² | 2450 | 0 | 0
129 | *13.03.01.09.c | FUSSBODENHEIZUNG 17 ENGEL VZ 15 | RISCALDAMENTO A PAVIMENTO 17 ENGEL VZ 15 | m² | m² | 1500 | 0 | 0
130 | *13.10.01.90 | Kühlanlage Mono split | Impianto di raffreddamento Mono split | St | cad | 1 | 0 | 0
131 | *13.04.03.80 | Kupferrohr doppelt isoliert | Tubo rame doppio isolato | m | m | 25 | 0 | 0
132 | 13.02.06.03.c | Gasfilter: DN 25 - 1 | Filtro gas: DN 25 - 1 | St | cad | 1 | 0 | 0
133 | 13.02.06.04.c | Gasdruckstabilisator: DN 25 - 1 | Stabilizzatore di pressione di gas: DN 25 - 1 | St | cad | 1 | 0 | 0
134 | 13.02.06.06.a | Schwingungskompensator: DN 15 - 1/2 | Giunto antivibrante: DN 15 - 1/2 | St | cad | 8 | 0 | 0
135 | 13.02.06.06.c | Schwingungskompensator: DN 25 - 1 | Giunto antivibrante: DN 25 - 1 | St | cad | 2 | 0 | 0
136 | 13.02.06.07.a | Kugelabsperrventil: DN 15 - 1/2 | Valvola a sfera: DN 15 - 1/2 | St | cad | 8 | 0 | 0
137 | 13.02.06.07.c | Kugelabsperrventil: DN 25 - 1 | Valvola a sfera: DN 25 - 1 | St | cad | 4 | 0 | 0
138 | 13.02.06.02.a | Gasabsperrmagnetventil: DN 15 - 1/2 | Elettrovalvola solenoidale d'intercettazione: DN 15 - 1/2 | St | cad | 8 | 0 | 0
139 | 13.02.06.01.a | Anschlußarmaturensatz für Gasbrenner: einstufiger Brenner - D 1/2 | Rampa per bruciatori a gas: bruciatore monostadio - D 1/2 | St | cad | 8 | 0 | 0
140 | 13.04.02.01.b | Kupferrohr: ø 12x1mm | Tubazioni in rame: ø 12x1mm | m | m | 30 | 0 | 0
141 | 13.04.02.01.d | Kupferrohr: ø 18x1mm | Tubazioni in rame: ø 18x1mm | m | m | 20 | 0 | 0
142 | 13.04.02.01.e | Kupferrohr: ø 22x1mm | Tubazioni in rame: ø 22x1mm | m | m | 20 | 0 | 0
143 | 13.04.02.01.f | Kupferrohr: ø 28x1mm | Tubazioni in rame: ø 28x1mm | m | m | 10 | 0 | 0
144 | 13.02.08.05.a | Edelstahl-Einsatzrohr für dichte Abgassysteme: ø 80 mm - D 0,6 mm | Canna fumaria in acciaio inox per tenuta stagna: ø 80 mm - spess. 0,6 mm | m | m | 10 | 0 | 0
145 | 13.02.08.05.b | Edelstahl-Einsatzrohr für dichte Abgassysteme: ø 113 mm - D 0,6 mm | Canna fumaria in acciaio inox per tenuta stagna: ø 113 mm - spess. 0,6 mm | m | m | 10 | 0 | 0
146 | 13.02.08.05.g | Edelstahl-Einsatzrohr für dichte Abgassysteme: ø 250 mm - D 1,0 mm | Canna fumaria in acciaio inox per tenuta stagna: ø 250 mm -spess. 1,0 mm | m | m | 10 | 0 | 0
SUMME Heizungsanlage Schulgebäude/SOMMA impianto di riscaldamento edificio scolastico | [7 empty] | 0
|  | Sanitäranlage Schulgebäude | Impianto sanitario edificio scolastico
147 | *13.01.02.10 | Pufferspeicher 1250 lt. | Accumulatore 1250 lt. | St | cad | 1 | 0 | 0
148 | *13.01.02.12 | Frischwasserproduktion sanitär Schulgebäude | Produzione acqua calda sanitaria edificio scuola | St | cad | 1 | 0 | 0
149 | *13.01.02.15 | Zirkulationspumpe | Pompa ricircolo | St | cad | 1 | 0 | 0
150 | *14.01.09.10 | Ausdehnungsgefäß sanitär 8 lt. | Vaso di espansione sanitario 8 lt. | St | cad | 1 | 0 | 0
151 | *14.01.09.11 | Kappenventil | Valvola di intercettazione | St | cad | 2 | 0 | 0
152 | 14.01.01.01.c | Kaltwasserzähler für kleine Mengen: DN 20 - 3/4" - 1,5 m3/h | Contatore di acqua fredda per piccole portate: DN 20 - 3/4" - 1,5 m3/h | St | cad | 1 | 0 | 0
153 | 14.01.01.01.g | Kaltwasserzähler für kleine Mengen: DN 50 - 2 " - 20 m3/h | Contatore di acqua fredda per piccole portate: DN 50 - 2 " - 20 m3/h | St | cad | 1 | 0 | 0
154 | 14.01.02.01.f | Druckreduzierventil mit Muffen: DN 50 - 2 | Riduttore di pressione a manicotto: DN 50 - 2 | St | cad | 1 | 0 | 0
155 | 14.01.03.05.g | Schmutzfänger mit Muffen: DN 50 - 2 | Filtro d'impurità a manicotto: DN 50 - 2 | St | cad | 1 | 0 | 0
156 | 14.01.03.03.d | Brauchwasserfilter autom. Rückspülung, Muffenausführung: DN 50 - 2" - 17,0 m3/h | Filtro d'acqua controlavaggio autom., racc. filettati: DN 50 - 2" - 17,0 m3/h | St | cad | 1 | 0 | 0
157 | 14.01.10.01.e | Wasserenthärtungsanlage: Qn = 9,5 m3/h - Anschluß 1 1/2 | Demineralizzatore d'acqua: Qn = 9,5 m3/h - raccordo 1 1/2 | St | cad | 1 | 0 | 0
158 | 14.01.04.04.a | Schrägsitzventil mit Muffen: DN 15 - 1/2 | Valvola a manicotto con sede inclinata: DN 15 - 1/2 | St | cad | 4 | 0 | 0
159 | 14.01.04.04.b | Schrägsitzventil mit Muffen: DN 20 - 3/4 | Valvola a manicotto con sede inclinata: DN 20 - 3/4 | St | cad | 4 | 0 | 0
160 | 14.01.04.04.c | Schrägsitzventil mit Muffen: DN 25 - 1 | Valvola a manicotto con sede inclinata: DN 25 - 1 | St | cad | 2 | 0 | 0
161 | 14.01.04.04.d | Schrägsitzventil mit Muffen: DN 32 - 5/4 | Valvola a manicotto con sede inclinata: DN 32 - 5/4 | St | cad | 5 | 0 | 0
162 | 14.01.04.04.f | Schrägsitzventil mit Muffen: DN 50 - 2 | Valvola a manicotto con sede inclinata: DN 50 - 2 | St | cad | 4 | 0 | 0
163 | 14.01.05.03.b | Rückschlagventil - Freiflußventil: DN 15 - 1/2 | Valvola di ritegno a flusso libero: DN 15 - 1/2 | St | cad | 2 | 0 | 0
164 | 14.01.05.03.c | Rückschlagventil - Freiflußventil: DN 20 - 3/4 | Valvola di ritegno a flusso libero: DN 20 - 3/4 | St | cad | 2 | 0 | 0
165 | 14.01.05.03.d | Rückschlagventil - Freiflußventil: DN 25 - 1 | Valvola di ritegno a flusso libero: DN 25 - 1 | St | cad | 2 | 0 | 0
166 | 14.01.05.03.e | Rückschlagventil - Freiflußventil: DN 32 - 5/4 | Valvola di ritegno a flusso libero: DN 32 - 5/4 | St | cad | 4 | 0 | 0
167 | 14.01.05.03.g | Rückschlagventil - Freiflußventil: DN 50 - 2 | Valvola di ritegno a flusso libero: DN 50 - 2 | St | cad | 2 | 0 | 0
168 | 14.01.08.01.d | Rohrnetztrenner mit Muffen: DN 32 - 5/4 | Disconnettore di rete a manicotto: DN 32 - 5/4 | St | cad | 1 | 0 | 0
169 | 13.01.05.07.b | Füll- und Entleerungshahn: 1/2" 1/2 | Rubinetto di carico e scarico: 1/2" 1/2 | St | cad | 15 | 0 | 0
170 | 14.04.01.01.b | Pressverbinder-Edelstahlrohrleitungen : DN 15 - ø 18x1,0 | Tubo d'acciaio - pressfitting : DN 15 - ø 18x1,0 | m | m | 15 | 0 | 0
171 | 14.04.01.01.c | Pressverbinder-Edelstahlrohrleitungen : DN 20 - ø 22x1,2 | Tubo d'acciaio - pressfitting : DN 20 - ø 22x1,2 | m | m | 20 | 0 | 0
172 | 14.04.01.01.d | Pressverbinder-Edelstahlrohrleitungen : DN 25 - ø 28x1,2 | Tubo d'acciaio - pressfitting : DN 25 - ø 28x1,2 | m | m | 10 | 0 | 0
173 | 14.04.01.01.e | Pressverbinder-Edelstahlrohrleitungen : DN 32 - ø 35x1,5 | Tubo d'acciaio - pressfitting : DN 32 - ø 35x1,5 | m | m | 30 | 0 | 0
174 | 14.04.01.01.f | Pressverbinder-Edelstahlrohrleitungen : DN 40 - ø 42x1,5 | Tubo d'acciaio - pressfitting : DN 40 - ø 42x1,5 | m | m | 10 | 0 | 0
175 | 14.04.01.01.g | Pressverbinder-Edelstahlrohrleitungen : DN 50 - ø 54x1,5 | Tubo d'acciaio - pressfitting : DN 50 - ø 54x1,5 | m | m | 10 | 0 | 0
176 | 14.05.02.03.a | Wärmeisolierung aus Polyurethan, Stärke 30 mm: Rohr DN 15 - 1/2 | Isolamento di tubazioni con poliuretano, spessore 30 mm: tubo DN 15 - 1/2 | m | m | 15 | 0 | 0
177 | 14.05.02.03.b | Wärmeisolierung aus Polyurethan, Stärke 30 mm: Rohr DN 20 - 3/4 | Isolamento di tubazioni con poliuretano, spessore 30 mm: tubo DN 20 - 3/4 | m | m | 20 | 0 | 0
178 | 14.05.02.03.c | Wärmeisolierung aus Polyurethan, Stärke 30 mm: Rohr DN 25 - 1 | Isolamento di tubazioni con poliuretano, spessore 30 mm: tubo DN 25 - 1 | m | m | 10 | 0 | 0
179 | 14.05.02.03.d | Wärmeisolierung aus Polyurethan, Stärke 30 mm: Rohr DN 32 - 5/4 | Isolamento di tubazioni con poliuretano, spessore 30 mm: tubo DN 32 - 5/4 | m | m | 30 | 0 | 0
180 | 14.05.02.04.a | Wärmeisolierung aus Polyurethan, Stärke 40 mm: Rohr DN 40 - 6/4 | Isolamento di tubazioni con poliuretano, spessore 40 mm: tubo DN 40 - 6/4 | m | m | 10 | 0 | 0
181 | 14.05.02.04.b | Wärmeisolierung aus Polyurethan, Stärke 40 mm: Rohr DN 50 - 2 | Isolamento di tubazioni con poliuretano, spessore 40 mm: tubo DN 50 - 2 | m | m | 10 | 0 | 0
182 | 13.01.14.01 | Bezeichnungsschild | Targhetta | St | cad | 15 | 0 | 0
183 | 13.01.12.10.c | Ablauftrichter: ø 1 | Imbuto di scarico: ø 1 | St | cad | 4 | 0 | 0
184 | 14.03.01.01.a | Bodenablauf mit Inoxrost: DN 50 | Pozzetto di scarico con griglia in acciaio INOX: DN 50 | St | cad | 1 | 0 | 0
185 | 14.04.07.01.c | Abflußleitung aus PE-HD: øa 50 mm | Tubazione di scarico in polietilene temperato: øa 50 mm | m | m | 12 | 0 | 0
186 | 14.04.07.01.e | Abflußleitung aus PE-HD: øa 75 mm | Tubazione di scarico in polietilene temperato: øa 75 mm | m | m | 8 | 0 | 0
187 | 14.04.04.01.a | Polyäthylenrohr (PE-Xa): øa 16 * 2,2 mm | Tubo in polietilene (PE-Xa): øa 16 * 2,2 mm | m | m | 660 | 0 | 0
188 | 14.04.04.01.b | Polyäthylenrohr (PE-Xa): øa 20 * 2,8 mm | Tubo in polietilene (PE-Xa): øa 20 * 2,8 mm | m | m | 720 | 0 | 0
189 | 14.04.04.01.c | Polyäthylenrohr (PE-Xa): øa 25 * 3,5 mm | Tubo in polietilene (PE-Xa): øa 25 * 3,5 mm | m | m | 700 | 0 | 0
190 | 14.04.04.01.d | Polyäthylenrohr (PE-Xa): øa 32 * 4,4 mm | Tubo in polietilene (PE-Xa): øa 32 * 4,4 mm | m | m | 600 | 0 | 0
191 | 14.04.04.01.e | Polyäthylenrohr (PE-Xa): øa 40 * 5,5 mm | Tubo in polietilene (PE-Xa): øa 40 * 5,5 mm | m | m | 300 | 0 | 0
192 | 14.04.04.01.f | Polyäthylenrohr (PE-Xa): øa 50 * 6,9 mm | Tubo in polietilene (PE-Xa): øa 50 * 6,9 mm | m | m | 180 | 0 | 0
193 | 14.04.01.01.g | Pressverbinder-Edelstahlrohrleitungen : DN 50 - ø 54x1,5 | Tubo d'acciaio - pressfitting : DN 50 - ø 54x1,5 | m | m | 12 | 0 | 0
194 | 14.05.01.02.b | Wärmeisolierung aus Polyäthylen, Stärke 9 mm: Rohr DN 15 - 1/2 | Isolamento di tubazioni con polietilene, spessore 9 mm: tubo DN 15 - 1/2 | m | m | 660 | 0 | 0
195 | 14.05.01.02.c | Wärmeisolierung aus Polyäthylen, Stärke 9 mm: Rohr DN 20 - 3/4 | Isolamento di tubazioni con polietilene, spessore 9 mm: tubo DN 20 - 3/4 | m | m | 720 | 0 | 0
196 | 14.05.01.02.d | Wärmeisolierung aus Polyäthylen, Stärke 9 mm: Rohr DN 25 - 1 | Isolamento di tubazioni con polietilene, spessore 9 mm: tubo DN 25 - 1 | m | m | 700 | 0 | 0
197 | 14.05.01.02.e | Wärmeisolierung aus Polyäthylen, Stärke 9 mm: Rohr DN 32 - 5/4 | Isolamento di tubazioni con polietilene, spessore 9 mm: tubo DN 32 - 5/4 | m | m | 600 | 0 | 0
198 | 14.05.01.02.f | Wärmeisolierung aus Polyäthylen, Stärke 9 mm: Rohr DN 40 - 6/4 | Isolamento di tubazioni con polietilene, spessore 9 mm: tubo DN 40 - 6/4 | m | m | 300 | 0 | 0
199 | 14.05.01.02.g | Wärmeisolierung aus Polyäthylen, Stärke 9 mm: Rohr DN 50 - 2 | Isolamento di tubazioni con polietilene, spessore 9 mm: tubo DN 50 - 2 | m | m | 180 | 0 | 0
200 | 14.05.01.02.h | Wärmeisolierung aus Polyäthylen, Stärke 9 mm: Rohr DN 65 - 2 1/2 | Isolamento di tubazioni con polietilene, spessore 9 mm: tubo DN 65 - 2 1/2 | m | m | 12 | 0 | 0
201 | *14.01.04.20 | Zirkulationsregler | Valvola di regolazione per la tubazione di ricircolo | St | cad | 30 | 0 | 0
202 | 14.01.03.05.b | Schmutzfänger mit Muffen: DN 15 - 1/2 | Filtro d'impurità a manicotto: DN 15 - 1/2 | St | cad | 30 | 0 | 0
203 | 14.01.04.07.a | Unterputzventil: DN 15 - 1/2 | Valvola da incasso: DN 15 - 1/2 | St | cad | 30 | 0 | 0
204 | 14.01.04.07.b | Unterputzventil: DN 20 - 3/4 | Valvola da incasso: DN 20 - 3/4 | St | cad | 20 | 0 | 0
205 | 14.01.04.07.c | Unterputzventil: DN 25 - 1 | Valvola da incasso: DN 25 - 1 | St | cad | 6 | 0 | 0
206 | 14.04.04.01.a | Polyäthylenrohr (PE-Xa): øa 16 * 2,2 mm | Tubo in polietilene (PE-Xa): øa 16 * 2,2 mm | m | m | 100 | 0 | 0
207 | 14.04.04.01.b | Polyäthylenrohr (PE-Xa): øa 20 * 2,8 mm | Tubo in polietilene (PE-Xa): øa 20 * 2,8 mm | m | m | 100 | 0 | 0
208 | 14.05.01.02.b | Wärmeisolierung aus Polyäthylen, Stärke 9 mm: Rohr DN 15 - 1/2 | Isolamento di tubazioni con polietilene, spessore 9 mm: tubo DN 15 - 1/2 | m | m | 100 | 0 | 0
209 | 14.05.01.02.c | Wärmeisolierung aus Polyäthylen, Stärke 9 mm: Rohr DN 20 - 3/4 | Isolamento di tubazioni con polietilene, spessore 9 mm: tubo DN 20 - 3/4 | m | m | 100 | 0 | 0
210 | *14.09.08.80.a | Frostsichere Aussenarmatur | Rubinetto antigelo per esterni | St | cad | 4 | 0 | 0
211 | 14.09.08.06 | Küchenspültisch - Auflagebecken: Auslaufhahn | Lavello per cucine da appoggio: Rubinetto di erogazione | St | cad | 4 | 0 | 0
212 | *14.09.01.80.a | Klassenzimmerbecken aus hochwertigem Kristallporzellan | Lavandino per aule in porcellana di cristallo | St | cad | 20 | 0 | 0
213 | *14.09.01.80.b | Waschtisch-Einlochbatterie für Klassenzimmerbecken | Gruppo monoforo per lavabo aule | St | cad | 20 | 0 | 0
214 | *14.09.01.80.c | Montageelement Waschtisch | Elemento di montaggio lavabo | St | cad | 20 | 0 | 0
215 | 14.01.04.09.a | Eckventil: 3/8" - 1/2 | Rubinetto ad angolo: 3/8" - 1/2 | St | cad | 40 | 0 | 0
216 | *14.01.04.80.a | Waschtisch-Röhrensiphon | Sifone ad S per lavabo | St | cad | 20 | 0 | 0
217 | *14.09.11.80.a | Kristallspiegel | Specchiera di cristallo | St | cad | 20 | 0 | 0
218 | *14.09.01.81.a | Einbau-WT von oben | Lavabo incasso | St | cad | 48 | 0 | 0
219 | *14.09.01.81.b | Infrarot-Waschtischbatterie | Rubinetto elettronico bordo lavabo | St | cad | 48 | 0 | 0
220 | 14.01.04.09.a | Eckventil: 3/8" - 1/2 | Rubinetto ad angolo: 3/8" - 1/2 | St | cad | 96 | 0 | 0
221 | *14.01.04.80.a | Waschtisch-Röhrensiphon | Sifone ad S per lavabo | St | cad | 48 | 0 | 0
222 | *14.09.11.80.a | Kristallspiegel | Specchiera di cristallo | St | cad | 48 | 0 | 0
223 | 14.09.09.04 | Behindertenwaschbecken | Lavabo per diversamente abili: | St | cad | 8 | 0 | 0
224 | 14.01.04.09.a | Eckventil: 3/8" - 1/2 | Rubinetto ad angolo: 3/8" - 1/2 | St | cad | 16 | 0 | 0
225 | *14.09.01.85.a | Kippspiegel | Specchio inclinabile | St | cad | 8 | 0 | 0
226 | *14.09.09.85 | Haltegriff | Impugnatura di sicurezza | St | cad | 8 | 0 | 0
227 | 14.09.08.01.b | Küchenspültisch - Einbauspülen: Einbaudoppelbecken | Lavello per cucine da incasso: due bacinelle con scolapiatti | St | cad | 2 | 0 | 0
228 | 14.09.08.05 | Küchenspültisch - Auflagebecken: Spültischmischbatterie | Lavello per cucine da appoggio: Gruppo miscelatore per lavello | St | cad | 2 | 0 | 0
229 | 14.09.07.01 | Küchenanschlußgarnitur | Attacco in attesa per cucina | St | cad | 2 | 0 | 0
230 | 14.09.07.02 | Waschmaschinenanschlußgarnitur | Attacco in attesa per lavatrice | St | cad | 2 | 0 | 0
231 | *14.09.01.90.a | Tiefspül-Wandausguß | Vuotatoio a cacciata sospeso | St | cad | 4 | 0 | 0
232 | *14.09.01.90.b | Einhand-Spültischmischer für Wandmontage | Miscelatore monocomando a muro per lavello | St | cad | 4 | 0 | 0
233 | *14.09.01.90.c | WC-Druckspüler für Wandeinbau | Flussometro incasso per WC | St | cad | 4 | 0 | 0
234 | *14.09.02.80.g | Montageelement Wandklosett | Elemento montaggio vaso sopeso | St | cad | 4 | 0 | 0
235 | *14.09.02.80.h | WC Betätigungsplatte | Piastra azionamento | St | cad | 4 | 0 | 0
236 | *14.09.02.80.a | Tiefspül-Klosett wandhängend aus Sanitärkeramik | Vaso sospeso a cacciata in ceramica | St | cad | 40 | 0 | 0
237 | *14.09.02.80.b | Klosettdeckel komplett mit Scharnieren | Sedile per WC completo di cerniere | St | cad | 40 | 0 | 0
238 | *14.09.02.80.c | Tiefspül-Klosett wandhängend aus Sanitärkeramik kurz | Vaso sospeso a cacciata in ceramica corto | St | cad | 16 | 0 | 0
239 | *14.09.02.80.d | Klosettdeckel für WC kurz komplett mit Scharnieren | Sedile per WC corto completo di cerniere | St | cad | 16 | 0 | 0
240 | *14.09.02.80.g | Montageelement Wandklosett | Elemento montaggio vaso sopeso | St | cad | 56 | 0 | 0
241 | *14.09.02.80.i | WC Betätigungsplatte | Piastra azionamento | St | cad | 56 | 0 | 0
242 | *14.09.09.20.a | Behinderten WC | WC per diversamente abili | St | cad | 8 | 0 | 0
243 | *14.09.09.20.b | Sitz für Behinderten WC | Sedile per WC diversamente abili | St | cad | 8 | 0 | 0
244 | *14.09.02.80.g | Montageelement Wandklosett | Elemento montaggio vaso sopeso | St | cad | 8 | 0 | 0
245 | *14.09.02.80.i | WC Betätigungsplatte | Piastra azionamento | St | cad | 8 | 0 | 0
246 | 14.09.09.05.e | Haltestange für Behinderten - Nassräume: L 805 mm - aufklappbar | Maniglione per WC per diversamente abili: L 805 mm - ribaltabile | St | cad | 8 | 0 | 0
247 | *14.09.02.81.a | WC-Spülauslösung | Azionamento WC | St | cad | 25 | 0 | 0
248 | *14.09.02.81.b | Rohbauset | Set di allestimento controparete | St | cad | 25 | 0 | 0
249 | *14.09.02.81.d | Batteriefach für Spülsystem | Scomparto per batterie | St | cad | 25 | 0 | 0
250 | *14.09.02.81.c | Programmierset | Set programmazione | St | cad | 3 | 0 | 0
251 | 14.09.02.08.a | Urinal: Schalenausführung | Orinatoio: esecuzione a conchiglia | St | cad | 24 | 0 | 0
252 | 14.09.02.09 | Urinal: Urinalspülung mit elektronischer Näherungsautomatik | Orinatoio: Risciacquo per orinatoio con comando elett. di presenza | St | cad | 24 | 0 | 0
253 | *14.09.11.85 | Urinaltrennwand | Parete divisoria per orinatoio | St | cad | 16 | 0 | 0
254 | 14.03.01.01.b | Bodenablauf mit Inoxrost: DN 70 | Pozzetto di scarico con griglia in acciaio INOX: DN 70 | St | cad | 20 | 0 | 0
255 | 14.04.08.01.b | Polypropylenrohr: øa 75 mm | Tubazione in polipropilene: øa 75 mm | m | m | 117 | 0 | 0
256 | 14.04.08.01.c | Polypropylenrohr: øa 110 mm | Tubazione in polipropilene: øa 110 mm | m | m | 195 | 0 | 0
257 | 14.04.08.01.d | Polypropylenrohr: øa 125 mm | Tubazione in polipropilene: øa 125 mm | m | m | 182 | 0 | 0
258 | 14.05.05.02.a | Bleiverstärkte Kunststoffmatte: Schallpegelreduzierung 13dB | Materassino sintetico con piombo: riduz. livello sonoro 13dB | m2 | m2 | 185 | 0 | 0
259 | 14.04.07.01.c | Abflußleitung aus PE-HD: øa 50 mm | Tubazione di scarico in polietilene temperato: øa 50 mm | m | m | 845 | 0 | 0
260 | 14.04.07.01.e | Abflußleitung aus PE-HD: øa 75 mm | Tubazione di scarico in polietilene temperato: øa 75 mm | m | m | 130 | 0 | 0
261 | 14.04.07.01.f | Abflußleitung aus PE-HD: øa 90 mm | Tubazione di scarico in polietilene temperato: øa 90 mm | m | m | 260 | 0 | 0
262 | 14.04.07.01.g | Abflußleitung aus PE-HD: øa 100 mm | Tubazione di scarico in polietilene temperato: øa 100 mm | m | m | 65 | 0 | 0
263 | *14.04.07.87 | Rohrbelüfter | Aeratore | St | cad | 10 | 0 | 0
264 | 14.08.01.01.c | Regenwassertank aus PE Volumen 5000 lt. | serbatoio per l'acqua piovana in PE Volume 5000 lt. | St | cad | 1 | 0 | 0
265 | 14.08.02.01.b | Regenwasserfilter Dachfläche bis 1000 m2 | Impianti di filtraggio per l'acqua piovana Superficie tetto fino a 1000 m2 | St | cad | 1 | 0 | 0
266 | *14.08.03.10.a | Elektrische Tauchpumpe mit mehreren Kreiseln | Elettropompe sommergibili Multigo | St | cad | 1 | 0 | 0
267 | 14.01.09.01.g | Membranausdehnungsgefäß: 50 l | Vaso d'espansione a membrana: 50 l | St | cad | 1 | 0 | 0
268 | 14.08.04.01 | Zubehör | Accessori | St | cad | 1 | 0 | 0
269 | 14.04.04.01.b | Polyäthylenrohr (PE-Xa): øa 20 * 2,8 mm | Tubo in polietilene (PE-Xa): øa 20 * 2,8 mm | m | m | 100 | 0 | 0
270 | 14.04.04.01.c | Polyäthylenrohr (PE-Xa): øa 25 * 3,5 mm | Tubo in polietilene (PE-Xa): øa 25 * 3,5 mm | m | m | 50 | 0 | 0
271 | 14.05.01.02.b | Wärmeisolierung aus Polyäthylen, Stärke 9 mm: Rohr DN 15 - 1/2 | Isolamento di tubazioni con polietilene, spessore 9 mm: tubo DN 15 - 1/2 | m | m | 100 | 0 | 0
272 | 14.05.01.02.c | Wärmeisolierung aus Polyäthylen, Stärke 9 mm: Rohr DN 20 - 3/4 | Isolamento di tubazioni con polietilene, spessore 9 mm: tubo DN 20 - 3/4 | m | m | 50 | 0 | 0
273 | 14.04.05.02.c | Druckleitung aus PE-HD, PN 10: øa 32 * 3,0 mm | Tubo in polietilene ad alta densità (PE-HD), PN 10: øa 32 * 3,0 mm | m | m | 100 | 0 | 0
274 | 14.04.09.01.d | PVC für Kanalisation: DN 200 mm | Tubo di PVC per fognatura: DN 200 mm | m | m | 20 | 0 | 0
275 | 14.04.09.01.e | PVC für Kanalisation: DN 250 mm | Tubo di PVC per fognatura: DN 250 mm | m | m | 40 | 0 | 0
276 | *14.09.08.80.a | Frostsichere Aussenarmatur | Rubinetto antigelo per esterni | St | cad | 4 | 0 | 0
277 | 14.09.08.06 | Küchenspültisch - Auflagebecken: Auslaufhahn | Lavello per cucine da appoggio: Rubinetto di erogazione | St | cad | 4 | 0 | 0
278 | 14.04.09.01.a | PVC für Kanalisation: DN 110 mm | Tubo di PVC per fognatura: DN 110 mm | m | m | 480 | 0 | 0
279 | 14.04.09.01.b | PVC für Kanalisation: DN 125 mm | Tubo di PVC per fognatura: DN 125 mm | m | m | 360 | 0 | 0
280 | 14.04.09.01.c | PVC für Kanalisation: DN 160 mm | Tubo di PVC per fognatura: DN 160 mm | m | m | 180 | 0 | 0
281 | 14.04.09.01.d | PVC für Kanalisation: DN 200 mm | Tubo di PVC per fognatura: DN 200 mm | m | m | 180 | 0 | 0
282 | 14.04.09.01.e | PVC für Kanalisation: DN 250 mm | Tubo di PVC per fognatura: DN 250 mm | m | m | 30 | 0 | 0
283 | 14.04.05.02.f | Druckleitung aus PE-HD, PN 10: øa 63 * 5,8 mm | Tubo in polietilene ad alta densità (PE-HD), PN 10: øa 63 * 5,8 mm | m | m | 60 | 0 | 0
284 | 14.02.03.01.b | Feuerlöschkasten mit Haspelanlage: UNI 25 - HH 25 m | Cassetta antincendio con naspo: UNI 25 - HH 25 m | St | cad | 12 | 0 | 0
285 | 14.04.01.01.d | Pressverbinder-Edelstahlrohrleitungen : DN 25 - ø 28x1,2 | Tubo d'acciaio - pressfitting : DN 25 - ø 28x1,2 | m | m | 240 | 0 | 0
286 | 14.04.01.01.e | Pressverbinder-Edelstahlrohrleitungen : DN 32 - ø 35x1,5 | Tubo d'acciaio - pressfitting : DN 32 - ø 35x1,5 | m | m | 300 | 0 | 0
287 | 14.05.01.02.d | Wärmeisolierung aus Polyäthylen, Stärke 9 mm: Rohr DN 25 - 1 | Isolamento di tubazioni con polietilene, spessore 9 mm: tubo DN 25 - 1 | m | m | 240 | 0 | 0
288 | 14.05.01.02.e | Wärmeisolierung aus Polyäthylen, Stärke 9 mm: Rohr DN 32 - 5/4 | Isolamento di tubazioni con polietilene, spessore 9 mm: tubo DN 32 - 5/4 | m | m | 300 | 0 | 0
289 | *14.09.08.80.a | Frostsichere Aussenarmatur | Rubinetto antigelo per esterni | St | cad | 12 | 0 | 0
290 | 13.02.09.03.a | Handfeuerlöscher: 6 kg | Estintore portatile: 6 kg | St | cad | 50 | 0 | 0
291 | 13.02.09.03.b | Handfeuerlöscher: 9 kg | Estintore portatile: 9 kg | St | cad | 5 | 0 | 0
292 | 13.02.09.03.c | Handfeuerlöscher: 12 kg | Estintore portatile: 12 kg | St | cad | 5 | 0 | 0
293 | *13.02.09.20.a | CO2-Löscher | Estintore a biossido di carbonio (CO2) | St | cad | 5 | 0 | 0
294 | *13.02.09.30.a | Feuerfeste Decke im weichen Behälter | Coperta antifiamma in contenitore morbido | St | cad | 3 | 0 | 0
295 | *13.02.09.50.a | Hinweisschild geformt | Segnale sagomato | St | cad | 150 | 0 | 0
296 | 14.04.08.09.a | Brandverschluß für Kunststoffrohre: DN 50 - 70 | Chiusura antincendio per tubo in materiale sintetico: DN 50 - 70 | St | cad | 20 | 0 | 0
297 | 14.04.08.09.b | Brandverschluß für Kunststoffrohre: DN 100 | Chiusura antincendio per tubo in materiale sintetico: DN 100 | St | cad | 50 | 0 | 0
298 | 14.04.08.09.c | Brandverschluß für Kunststoffrohre: DN 125 - 150 | Chiusura antincendio per tubo in materiale sintetico: DN 125 - 150 | St | cad | 25 | 0 | 0
299 | *14.04.08.20.a | Brandschutz-Silikondichtmasse | Sigillante siliconico | St | cad | 80 | 0 | 0
300 | *14.04.08.20.b | Brandschutz Kissen | Cuscino antifuoco | St | cad | 100 | 0 | 0
301 | *14.04.08.20.c | Brandschutzmörtel | Malta antifuoco | St | cad | 25 | 0 | 0
302 | *14.04.08.20.d | Brandschutzbandage | Benda antifuoco | St | cad | 10 | 0 | 0
SUMME Sanitäranlage Schulgebäude/SOMMA impianto sanitario edificio scolastico | [7 empty] | 0
|  | Lüftungsanlage Schulgebäude | Impianto di ventilazione edificio Scolastico
303 | 14.03.03.01 | Einzel- WC - Ventilator | Ventilatore per WC singolo | St | cad | 80 | 0 | 0
304 | 14.04.07.01.e | Abflußleitung aus PE-HD: øa 75 mm | Tubazione di scarico in polietilene temperato: øa 75 mm | m | m | 416 | 0 | 0
305 | 14.04.07.01.g | Abflußleitung aus PE-HD: øa 100 mm | Tubazione di scarico in polietilene temperato: øa 100 mm | m | m | 585 | 0 | 0
306 | 14.04.07.01.h | Abflußleitung aus PE-HD: øa 125 mm | Tubazione di scarico in polietilene temperato: øa 125 mm | m | m | 200 | 0 | 0
307 | *14.03.20.01.f | Klimagerät Aula Magna | Unità di trattamento aria Aula Magna | St | cad | 1 | 0 | 0
308 | *14.03.20.01.g | Klimagerät Schulklassen + Bibliothek | Unità di trattamento aria aule scolastiche + biblioteca | St | cad | 1 | 0 | 0
309 | *14.03.20.02.a | Lüftungsgerät | Unità di ventilazione | St | cad | 1 | 0 | 0
310 | *13.20.20.01.a | Lüftungskanäle 20,5 mm intern | Condotta per la ventilazione 20,5 mm interno | m² | m² | 468 | 0 | 0
311 | *13.20.20.01.b | Lüftungskanäle 30,5 mm Aussenbereich | Condotta per la ventilazione 30,5 mm esterno | m² | m² | 36 | 0 | 0
312 | *13.20.90.01.a | Brandschutzklappen REI 180 | Serranda tagliafuoco REI 180 | Stk. | pz. | 2 | 0 | 0
313 | *13.20.90.01.b | Brandschutzklappen REI 180 | Serranda tagliafuoco REI 180 | Stk. | pz. | 4 | 0 | 0
314 | *13.20.90.01.c | Brandschutzklappen REI 180 | Serranda tagliafuoco REI 180 | Stk. | pz. | 2 | 0 | 0
315 | *13.20.20.01.g | Flexibler Schlauch DN 102 | Tubo flessibile DN 102 | m | m | 235 | 0 | 0
316 | *13.20.20.01.f | Flexibler Schlauch DN 127 | Tubo flessibile DN 127 | m | m | 65 | 0 | 0
317 | *13.20.50.01.a | Verstellbarer Zuluft und Abluft Schlitzauslass | Diffusore lineare orientabile | Stk. | pz. | 8 | 0 | 0
318 | *13.20.50.01.b | Verstellbarer Zuluft und Abluft Schlitzauslass | Diffusore lineare orientabile | Stk. | pz. | 44 | 0 | 0
319 | *13.20.50.01.c | Endwinkel für Auslässe | Terminali angolari per diffusori | Stk. | pz. | 25 | 0 | 0
320 | *13.20.50.01.g | Verstellbarer Zuluft und Abluft Schlitzauslass | Diffusore lineare orientabile | Stk. | pz. | 16 | 0 | 0
321 | *13.20.50.01.h | Endwinkel für Auslässe | Terminali angolari per diffusori | Stk. | pz. | 4 | 0 | 0
SUMME Lüftungsanlage Schulgebäude/ SOMMA Impianto di ventilazione edificio scolastico | [7 empty] | 0
|  | Heizungsanlage Turnhalle | Impianto di riscaldamento palestra
322 | *13.01.13.10 | Präzisionsdruckhaltung mit Kompressoren | Pressurizzazione di precisione a compressore | St | cad | 1 | 0 | 0
323 | *13.01.13.12 | Basisgefäss 200 lt. für Druckhaltesysteme | Vaso principale 200 lt. per sistema di pressurizzazione | St | cad | 1 | 0 | 0
324 | *13.01.07.22 | Schlammabscheider | Separatore fanghi | St | cad | 1 | 0 | 0
325 | 13.01.12.01.b | Sicherheitsventil: 3/4" für Heizungen | Valvola di sicurezza: 3/4" per riscaldamento | St | cad | 1 | 0 | 0
326 | 13.01.12.04 | Ablaufsicherung: Druckwächter | Valvola di scarico: Pressostato | St | cad | 1 | 0 | 0
327 | *13.01.12.04.b | Pressostat mit Minimaldruck-Auslösung | Pressostato di blocco di minima | St | cad | 1 | 0 | 0
328 | 13.01.12.05.b | Manometer: ø 80 mm - 3/8 | Manometro: ø 80 mm - 3/8 | St | cad | 1 | 0 | 0
329 | *13.01.12.05.c | Manometerschleife aus Kupferrohr | Serpentino di isolamento in rame per manometri | St | cad | 1 | 0 | 0
330 | 13.01.12.06.a | Bimetallthermometer: 1/2 | Termometro bimetallico: 1/2 | St | cad | 20 | 0 | 0
331 | 13.01.10.01.b | Automatischer Schnellentlüfter: DN 15 - 1/2 | Valvola automatica per sfogo aria: DN 15 - 1/2 | St | cad | 10 | 0 | 0
332 | 13.01.12.07.a | Tauchhülse: 1/2" Länge 100 mm | Pozzetto ad immersione: 1/2" lunghezza 100 mm | St | cad | 12 | 0 | 0
333 | 13.01.05.03.c | Flanschen - Absperrventil: DN 25 - 1 | Valvola d'intercettazione flangiata: DN 25 - 1 | St | cad | 4 | 0 | 0
334 | 13.01.05.03.d | Flanschen - Absperrventil: DN 32 - 5/4 | Valvola d'intercettazione flangiata: DN 32 - 5/4 | St | cad | 2 | 0 | 0
335 | 13.01.05.03.e | Flanschen - Absperrventil: DN 40 - 6/4 | Valvola d'intercettazione flangiata: DN 40 - 6/4 | St | cad | 4 | 0 | 0
336 | 13.01.05.05.b | Kugelhahn - Vollstromventil: DN 15 - 1/2 | Valvola d'intercettazione a sfera: DN 15 - 1/2 | St | cad | 4 | 0 | 0
337 | 13.01.05.05.c | Kugelhahn - Vollstromventil: DN 20 - 3/4 | Valvola d'intercettazione a sfera: DN 20 - 3/4 | St | cad | 4 | 0 | 0
338 | 13.01.05.05.d | Kugelhahn - Vollstromventil: DN 25 - 1 | Valvola d'intercettazione a sfera: DN 25 - 1 | St | cad | 6 | 0 | 0
339 | 13.01.05.05.e | Kugelhahn - Vollstromventil: DN 32 - 5/4 | Valvola d'intercettazione a sfera: DN 32 - 5/4 | St | cad | 2 | 0 | 0
340 | 13.01.05.05.f | Kugelhahn - Vollstromventil: DN 40 - 6/4 | Valvola d'intercettazione a sfera: DN 40 - 6/4 | St | cad | 2 | 0 | 0
341 | 13.01.06.01.d | Klappenrückschlagventil: DN 25 - 1 | Valvola di non ritorno a clapet: DN 25 - 1 | St | cad | 2 | 0 | 0
342 | 13.01.06.01.e | Klappenrückschlagventil: DN 32 - 5/4 | Valvola di non ritorno a clapet: DN 32 - 5/4 | St | cad | 1 | 0 | 0
343 | 13.01.06.04.e | Disco-Rückschlagventile: DN 40 - 6/4 | Valvola di non ritorno a disco: DN 40 - 6/4 | St | cad | 1 | 0 | 0
344 | 13.01.05.07.b | Füll- und Entleerungshahn: 1/2" 1/2 | Rubinetto di carico e scarico: 1/2" 1/2 | St | cad | 15 | 0 | 0
345 | *13.01.15.50.b | Thermisch getrennter Heizungsverteiler | Collettore separato termicamente | St | cad | 1 | 0 | 0
346 | *13.01.04.10.c | Heizungsumwälzpumpe mit elektronischer Regelung | Circolatore con regolazione motore a magnete permanente | St | cad | 1 | 0 | 0
347 | *13.01.04.10.d | Heizungsumwälzpumpe mit elektronischer Regelung | Circolatore con regolazione motore a magnete permanente | St | cad | 1 | 0 | 0
348 | *13.01.04.11.c | Heizungsumwälzpumpe mit elektronischer Regelung | Circolatore con regolazione motore a magnete permanente | St | cad | 1 | 0 | 0
349 | *13.01.09.10.e | Automatischer Strangregler | Regolatore di portata automatico | St | cad | 1 | 0 | 0
350 | *13.01.09.10.d | Automatischer Strangregler | Regolatore di portata automatico | St | cad | 1 | 0 | 0
351 | *13.01.09.10.c | Automatischer Strangregler | Regolatore di portata automatico | St | cad | 1 | 0 | 0
352 | *13.06.03.20.a | Elektrischer Stellmotor für Konstantvolumenregler | Servomotore elettrico per Regolatore di portata automatico | St | cad | 1 | 0 | 0
353 | *13.06.03.20.b | Elektrischer Stellmotor für Konstantvolumenregler | Servomotore elettrico per Regolatore di portata automatico | St | cad | 1 | 0 | 0
354 | *13.06.03.20.c | Elektr. Stellantrieb 230V | Servomotore 3punti 230V | St | cad | 1 | 0 | 0
355 | 13.04.01.01.b | Nahtloses Gewindestahlrohr, schwarz: ø 1/2 | Tubo d'acciaio nero senza saldatura: ø 1/2 | m | m | 2 | 0 | 0
356 | 13.04.01.01.c | Nahtloses Gewindestahlrohr, schwarz: ø 3/4 | Tubo d'acciaio nero senza saldatura: ø 3/4 | m | m | 2 | 0 | 0
357 | 13.04.01.01.d | Nahtloses Gewindestahlrohr, schwarz: ø 1 | Tubo d'acciaio nero senza saldatura: ø 1 | m | m | 20 | 0 | 0
358 | 13.04.01.01.e | Nahtloses Gewindestahlrohr, schwarz: ø 5/4 | Tubo d'acciaio nero senza saldatura: ø 5/4 | m | m | 10 | 0 | 0
359 | 13.04.01.01.f | Nahtloses Gewindestahlrohr, schwarz: ø 6/4 | Tubo d'acciaio nero senza saldatura: ø 6/4 | m | m | 20 | 0 | 0
360 | 13.04.02.01.d | Kupferrohr: ø 18x1mm | Tubazioni in rame: ø 18x1mm | m | m | 2 | 0 | 0
361 | 13.04.02.01.e | Kupferrohr: ø 22x1mm | Tubazioni in rame: ø 22x1mm | m | m | 2 | 0 | 0
362 | 13.04.02.01.f | Kupferrohr: ø 28x1mm | Tubazioni in rame: ø 28x1mm | m | m | 25 | 0 | 0
363 | 13.04.02.01.g | Kupferrohr: ø 35x1,5mm | Tubazioni in rame: ø 35x1,5mm | m | m | 10 | 0 | 0
364 | 13.04.02.01.h | Kupferrohr: ø 42x1,5mm | Tubazioni in rame: ø 42x1,5mm | m | m | 20 | 0 | 0
365 | 13.05.02.03.a | Wärmeisolierung aus Polyurethan D 30: ø 1/2 | Isolamento termico in poliuretano spess. 30: ø 1/2 | m | m | 4 | 0 | 0
366 | 13.05.02.03.b | Wärmeisolierung aus Polyurethan D 30: ø 3/4 | Isolamento termico in poliuretano spess. 30: ø 3/4 | m | m | 4 | 0 | 0
367 | 13.05.02.03.c | Wärmeisolierung aus Polyurethan D 30: ø 1 | Isolamento termico in poliuretano spess. 30: ø 1 | m | m | 45 | 0 | 0
368 | 13.05.02.03.d | Wärmeisolierung aus Polyurethan D 30: ø 5/4 | Isolamento termico in poliuretano spess. 30: ø 5/4 | m | m | 20 | 0 | 0
369 | 13.05.02.04.a | Wärmeisolierung aus Polyurethan D 40: ø 6/4 | Isolamento termico in poliuretano spess. 40: ø 6/4 | m | m | 40 | 0 | 0
370 | 13.01.14.01 | Bezeichnungsschild | Targhetta | St | cad | 15 | 0 | 0
371 | 13.01.12.10.c | Ablauftrichter: ø 1 | Imbuto di scarico: ø 1 | St | cad | 3 | 0 | 0
372 | 14.04.07.01.c | Abflußleitung aus PE-HD: øa 50 mm | Tubazione di scarico in polietilene temperato: øa 50 mm | m | m | 8 | 0 | 0
373 | 14.01.08.01.b | Rohrnetztrenner mit Muffen: DN 20 - 3/4 | Disconnettore di rete a manicotto: DN 20 - 3/4 | St | cad | 1 | 0 | 0
374 | *13.01.20.11.a | Leihpatrone | Cartuccia a noleggio | St | cad | 3 | 0 | 0
375 | *13.01.20.11.b | Heizungswasserenthärtungspatrone | Bombola addolcitore | St | cad | 1 | 0 | 0
376 | *13.01.20.10.a | Korrosions-Dosierlösungsmittel | Liquido anticorrosione | lt. | l | 13 | 0 | 0
377 | *13.01.20.10.b | Hand-Dosiergerät | Pompa di dosaggio manuale | St | cad | 1 | 0 | 0
378 | *13.01.14.10 | Dokumentenkasten | Cassetta porta documenti | St | cad | 1 | 0 | 0
379 | 13.01.12.06.a | Bimetallthermometer: 1/2 | Termometro bimetallico: 1/2 | St | cad | 4 | 0 | 0
380 | 13.01.10.01.b | Automatischer Schnellentlüfter: DN 15 - 1/2 | Valvola automatica per sfogo aria: DN 15 - 1/2 | St | cad | 4 | 0 | 0
381 | 13.01.12.07.a | Tauchhülse: 1/2" Länge 100 mm | Pozzetto ad immersione: 1/2" lunghezza 100 mm | St | cad | 2 | 0 | 0
382 | 13.01.05.05.c | Kugelhahn - Vollstromventil: DN 20 - 3/4 | Valvola d'intercettazione a sfera: DN 20 - 3/4 | St | cad | 4 | 0 | 0
383 | 13.01.05.05.d | Kugelhahn - Vollstromventil: DN 25 - 1 | Valvola d'intercettazione a sfera: DN 25 - 1 | St | cad | 4 | 0 | 0
384 | 13.01.05.07.b | Füll- und Entleerungshahn: 1/2" 1/2 | Rubinetto di carico e scarico: 1/2" 1/2 | St | cad | 4 | 0 | 0
385 | *13.01.09.10.f | Automatischer Strangregler | Regolatore di portata automatico | St | cad | 1 | 0 | 0
386 | *13.01.09.10.c | Automatischer Strangregler | Regolatore di portata automatico | St | cad | 1 | 0 | 0
387 | *13.06.03.20.a | Elektrischer Stellmotor für Konstantvolumenregler | Servomotore elettrico per Regolatore di portata automatico | St | cad | 2 | 0 | 0
388 | *13.01.09.20 | Rücklauftemperaturbegrenzer gerade | Limitatore temperatura di ritorno diritto | St | cad | 1 | 0 | 0
389 | 13.01.14.01 | Bezeichnungsschild | Targhetta | St | cad | 4 | 0 | 0
390 | 13.04.02.01.e | Kupferrohr: ø 22x1mm | Tubazioni in rame: ø 22x1mm | m | m | 30 | 0 | 0
391 | 13.04.02.01.f | Kupferrohr: ø 28x1mm | Tubazioni in rame: ø 28x1mm | m | m | 30 | 0 | 0
392 | 14.04.01.01.b | Pressverbinder-Edelstahlrohrleitungen : DN 15 - ø 18x1,0 | Tubo d'acciaio - pressfitting : DN 15 - ø 18x1,0 | m | m | 10 | 0 | 0
393 | 13.05.02.03.b | Wärmeisolierung aus Polyurethan D 30: ø 3/4 | Isolamento termico in poliuretano spess. 30: ø 3/4 | m | m | 30 | 0 | 0
394 | 13.05.02.03.c | Wärmeisolierung aus Polyurethan D 30: ø 1 | Isolamento termico in poliuretano spess. 30: ø 1 | m | m | 30 | 0 | 0
395 | 14.05.02.03.a | Wärmeisolierung aus Polyurethan, Stärke 30 mm: Rohr DN 15 - 1/2 | Isolamento di tubazioni con poliuretano, spessore 30 mm: tubo DN 15 - 1/2 | m | m | 10 | 0 | 0
396 | 13.01.14.01 | Bezeichnungsschild | Targhetta | St | cad | 4 | 0 | 0
397 | 14.03.01.01.a | Bodenablauf mit Inoxrost: DN 50 | Pozzetto di scarico con griglia in acciaio INOX: DN 50 | St | cad | 2 | 0 | 0
398 | 14.04.07.01.c | Abflußleitung aus PE-HD: øa 50 mm | Tubazione di scarico in polietilene temperato: øa 50 mm | m | m | 10 | 0 | 0
399 | *13.06.50.50.b | Automationsstation Turnhallengebäude | Centralina di automazione edificio palestra | St | cad | 1 | 0 | 0
400 | 13.04.03.01.b | Kunststoffrohr aus hochdruckvernetztem Polyäthylen: DN 15 - PN 10 | Tubo artificiale in polietilene reticolato: DN 15 - PN 10 | m | m | 18 | 0 | 0
401 | 13.04.03.01.c | Kunststoffrohr aus hochdruckvernetztem Polyäthylen: DN 20 - PN 10 | Tubo artificiale in polietilene reticolato: DN 20 - PN 10 | m | m | 24 | 0 | 0
402 | 13.04.03.01.d | Kunststoffrohr aus hochdruckvernetztem Polyäthylen: DN 25 - PN 6 | Tubo artificiale in polietilene reticolato: DN 25 - PN 6 | m | m | 96 | 0 | 0
403 | 13.04.03.01.e | Kunststoffrohr aus hochdruckvernetztem Polyäthylen: N 32- PN 6 | Tubo artificiale in polietilene reticolato: DN 32 - PN 6 | m | m | 36 | 0 | 0
404 | 13.05.03.02.b | Wärmeisolierung aus Polyäthylen D 9: ø 1/2 | Isolamento termico in polietilene spess. 9: ø 1/2 | m | m | 18 | 0 | 0
405 | 13.05.03.02.c | Wärmeisolierung aus Polyäthylen D 9: ø 3/4 | Isolamento termico in polietilene spess. 9: ø 3/4 | m | m | 24 | 0 | 0
406 | 13.05.03.02.d | Wärmeisolierung aus Polyäthylen D 9: ø 1 | Isolamento termico in polietilene spess. 9: ø 1 | m | m | 96 | 0 | 0
407 | 13.05.03.02.e | Wärmeisolierung aus Polyäthylen D 9: ø 5/4 | Isolamento termico in polietilene spess. 9: ø 5/4 | m | m | 36 | 0 | 0
408 | *13.03.01.10.d | Heizungsverteiler | Collettore per impianti di riscaldamento | St | cad | 1 | 0 | 0
409 | *13.03.01.10.g | Heizungsverteiler | Collettore per impianti di riscaldamento | St | cad | 1 | 0 | 0
410 | *13.03.01.20.a | Antrieb 230V NC | Testina elettrotermica 230V NC | St | cad | 15 | 0 | 0
411 | *13.01.09.30.b | Strangdifferenzdruckregler | Regolatore differenziale | St | cad | 2 | 0 | 0
412 | *13.01.09.31.b | Strangabsperr- und Meßventil | Valvola di chiusura e misurazione | St | cad | 2 | 0 | 0
413 | *13.04.03.55.a | PE-XA Rohr 17X2 mm Engel vorisoliert | Tubo PE-XA 17X2 mm Engel preisolato | m | m | 180 | 0 | 0
414 | *13.03.01.09.b | FUSSBODENHEIZUNG 17 ENGEL VZ 10 | RISCALDAMENTO A PAVIMENTO 17 ENGEL VZ 10 | m² | m² | 150 | 0 | 0
415 | *13.03.01.09.f | SCHWINGBODENHEIZUNG | RISCALDAMENTO PER PAVIMENTI FLETTENTI | Pschl. | Pschl. | 1 | 0 | 0
SUMME Heizungsanlage Turnhalle/SOMMA impianto di riscaldamento palestra | [7 empty] | 0
|  | Sanitäranlage Turnhalle | Impianto sanitario palestra
416 | *13.01.02.11 | Pufferspeicher 1500 lt. | Accumulatore 1500 lt. | St | cad | 1 | 0 | 0
417 | *13.01.02.13 | Frischwasserproduktion sanitär Turnhalle | Produzione acqua calda sanitaria edificio palestra | St | cad | 1 | 0 | 0
418 | *13.01.02.15 | Zirkulationspumpe | Pompa ricircolo | St | cad | 1 | 0 | 0
419 | *14.01.09.10 | Ausdehnungsgefäß sanitär 8 lt. | Vaso di espansione sanitario 8 lt. | St | cad | 1 | 0 | 0
420 | *14.01.09.11 | Kappenventil | Valvola di intercettazione | St | cad | 2 | 0 | 0
421 | 14.01.01.01.e | Kaltwasserzähler für kleine Mengen: DN 32 - 5/4" - 6 m3/h | Contatore di acqua fredda per piccole portate: DN 32 - 5/4" - 6 m3/h | St | cad | 1 | 0 | 0
422 | 14.01.02.01.d | Druckreduzierventil mit Muffen: DN 32 - 5/4 | Riduttore di pressione a manicotto: DN 32 - 5/4 | St | cad | 1 | 0 | 0
423 | 14.01.03.05.e | Schmutzfänger mit Muffen: DN 32 - 5/4 | Filtro d'impurità a manicotto: DN 32 - 5/4 | St | cad | 1 | 0 | 0
424 | 14.01.03.03.b | Brauchwasserfilter autom. Rückspülung, Muffenausführung: DN 32 - 5/4" - 5,5 m3/h | Filtro d'acqua controlavaggio autom., racc. filettati: DN 32 - 5/4" - 5,5 m3/h | St | cad | 1 | 0 | 0
425 | 14.01.10.01.d | Wasserenthärtungsanlage: Qn = 6,0 m3/h - Anschluß 1 1/2 | Demineralizzatore d'acqua: Qn = 6,0 m3/h - raccordo 1 1/2 | St | cad | 1 | 0 | 0
426 | 14.01.04.04.a | Schrägsitzventil mit Muffen: DN 15 - 1/2 | Valvola a manicotto con sede inclinata: DN 15 - 1/2 | St | cad | 5 | 0 | 0
427 | 14.01.04.04.b | Schrägsitzventil mit Muffen: DN 20 - 3/4 | Valvola a manicotto con sede inclinata: DN 20 - 3/4 | St | cad | 2 | 0 | 0
428 | 14.01.04.04.c | Schrägsitzventil mit Muffen: DN 25 - 1 | Valvola a manicotto con sede inclinata: DN 25 - 1 | St | cad | 4 | 0 | 0
429 | 14.01.04.04.d | Schrägsitzventil mit Muffen: DN 32 - 5/4 | Valvola a manicotto con sede inclinata: DN 32 - 5/4 | St | cad | 5 | 0 | 0
430 | 14.01.05.03.b | Rückschlagventil - Freiflußventil: DN 15 - 1/2 | Valvola di ritegno a flusso libero: DN 15 - 1/2 | St | cad | 4 | 0 | 0
431 | 14.01.05.03.c | Rückschlagventil - Freiflußventil: DN 20 - 3/4 | Valvola di ritegno a flusso libero: DN 20 - 3/4 | St | cad | 2 | 0 | 0
432 | 14.01.05.03.d | Rückschlagventil - Freiflußventil: DN 25 - 1 | Valvola di ritegno a flusso libero: DN 25 - 1 | St | cad | 2 | 0 | 0
433 | 14.01.05.03.e | Rückschlagventil - Freiflußventil: DN 32 - 5/4 | Valvola di ritegno a flusso libero: DN 32 - 5/4 | St | cad | 4 | 0 | 0
434 | 14.01.08.01.c | Rohrnetztrenner mit Muffen: DN 25 - 1 | Disconnettore di rete a manicotto: DN 25 - 1 | St | cad | 1 | 0 | 0
435 | 13.01.05.07.b | Füll- und Entleerungshahn: 1/2" 1/2 | Rubinetto di carico e scarico: 1/2" 1/2 | St | cad | 12 | 0 | 0
436 | 14.04.01.01.b | Pressverbinder-Edelstahlrohrleitungen : DN 15 - ø 18x1,0 | Tubo d'acciaio - pressfitting : DN 15 - ø 18x1,0 | m | m | 15 | 0 | 0
437 | 14.04.01.01.c | Pressverbinder-Edelstahlrohrleitungen : DN 20 - ø 22x1,2 | Tubo d'acciaio - pressfitting : DN 20 - ø 22x1,2 | m | m | 20 | 0 | 0
438 | 14.04.01.01.d | Pressverbinder-Edelstahlrohrleitungen : DN 25 - ø 28x1,2 | Tubo d'acciaio - pressfitting : DN 25 - ø 28x1,2 | m | m | 10 | 0 | 0
439 | 14.04.01.01.e | Pressverbinder-Edelstahlrohrleitungen : DN 32 - ø 35x1,5 | Tubo d'acciaio - pressfitting : DN 32 - ø 35x1,5 | m | m | 30 | 0 | 0
440 | 14.05.02.03.a | Wärmeisolierung aus Polyurethan, Stärke 30 mm: Rohr DN 15 - 1/2 | Isolamento di tubazioni con poliuretano, spessore 30 mm: tubo DN 15 - 1/2 | m | m | 15 | 0 | 0
441 | 14.05.02.03.b | Wärmeisolierung aus Polyurethan, Stärke 30 mm: Rohr DN 20 - 3/4 | Isolamento di tubazioni con poliuretano, spessore 30 mm: tubo DN 20 - 3/4 | m | m | 20 | 0 | 0
442 | 14.05.02.03.c | Wärmeisolierung aus Polyurethan, Stärke 30 mm: Rohr DN 25 - 1 | Isolamento di tubazioni con poliuretano, spessore 30 mm: tubo DN 25 - 1 | m | m | 10 | 0 | 0
443 | 14.05.02.03.d | Wärmeisolierung aus Polyurethan, Stärke 30 mm: Rohr DN 32 - 5/4 | Isolamento di tubazioni con poliuretano, spessore 30 mm: tubo DN 32 - 5/4 | m | m | 30 | 0 | 0
444 | 13.01.14.01 | Bezeichnungsschild | Targhetta | St | cad | 10 | 0 | 0
445 | 13.01.12.10.c | Ablauftrichter: ø 1 | Imbuto di scarico: ø 1 | St | cad | 3 | 0 | 0
446 | 14.03.01.01.a | Bodenablauf mit Inoxrost: DN 50 | Pozzetto di scarico con griglia in acciaio INOX: DN 50 | St | cad | 1 | 0 | 0
447 | 14.04.07.01.c | Abflußleitung aus PE-HD: øa 50 mm | Tubazione di scarico in polietilene temperato: øa 50 mm | m | m | 8 | 0 | 0
448 | 14.04.07.01.e | Abflußleitung aus PE-HD: øa 75 mm | Tubazione di scarico in polietilene temperato: øa 75 mm | m | m | 8 | 0 | 0
449 | 14.04.04.01.a | Polyäthylenrohr (PE-Xa): øa 16 * 2,2 mm | Tubo in polietilene (PE-Xa): øa 16 * 2,2 mm | m | m | 216 | 0 | 0
450 | 14.04.04.01.b | Polyäthylenrohr (PE-Xa): øa 20 * 2,8 mm | Tubo in polietilene (PE-Xa): øa 20 * 2,8 mm | m | m | 90 | 0 | 0
451 | 14.04.04.01.c | Polyäthylenrohr (PE-Xa): øa 25 * 3,5 mm | Tubo in polietilene (PE-Xa): øa 25 * 3,5 mm | m | m | 132 | 0 | 0
452 | 14.04.04.01.d | Polyäthylenrohr (PE-Xa): øa 32 * 4,4 mm | Tubo in polietilene (PE-Xa): øa 32 * 4,4 mm | m | m | 84 | 0 | 0
453 | 14.04.04.01.e | Polyäthylenrohr (PE-Xa): øa 40 * 5,5 mm | Tubo in polietilene (PE-Xa): øa 40 * 5,5 mm | m | m | 48 | 0 | 0
454 | 14.05.01.02.b | Wärmeisolierung aus Polyäthylen, Stärke 9 mm: Rohr DN 15 - 1/2 | Isolamento di tubazioni con polietilene, spessore 9 mm: tubo DN 15 - 1/2 | m | m | 216 | 0 | 0
455 | 14.05.01.02.c | Wärmeisolierung aus Polyäthylen, Stärke 9 mm: Rohr DN 20 - 3/4 | Isolamento di tubazioni con polietilene, spessore 9 mm: tubo DN 20 - 3/4 | m | m | 90 | 0 | 0
456 | 14.05.01.02.d | Wärmeisolierung aus Polyäthylen, Stärke 9 mm: Rohr DN 25 - 1 | Isolamento di tubazioni con polietilene, spessore 9 mm: tubo DN 25 - 1 | m | m | 132 | 0 | 0
457 | 14.05.01.02.e | Wärmeisolierung aus Polyäthylen, Stärke 9 mm: Rohr DN 32 - 5/4 | Isolamento di tubazioni con polietilene, spessore 9 mm: tubo DN 32 - 5/4 | m | m | 84 | 0 | 0
458 | 14.05.01.02.f | Wärmeisolierung aus Polyäthylen, Stärke 9 mm: Rohr DN 40 - 6/4 | Isolamento di tubazioni con polietilene, spessore 9 mm: tubo DN 40 - 6/4 | m | m | 48 | 0 | 0
459 | *14.01.04.20 | Zirkulationsregler | Valvola di regolazione per la tubazione di ricircolo | St | cad | 4 | 0 | 0
460 | 14.01.03.05.b | Schmutzfänger mit Muffen: DN 15 - 1/2 | Filtro d'impurità a manicotto: DN 15 - 1/2 | St | cad | 4 | 0 | 0
461 | 14.01.04.07.b | Unterputzventil: DN 20 - 3/4 | Valvola da incasso: DN 20 - 3/4 | St | cad | 4 | 0 | 0
462 | 14.01.04.07.c | Unterputzventil: DN 25 - 1 | Valvola da incasso: DN 25 - 1 | St | cad | 4 | 0 | 0
463 | 14.04.04.01.a | Polyäthylenrohr (PE-Xa): øa 16 * 2,2 mm | Tubo in polietilene (PE-Xa): øa 16 * 2,2 mm | m | m | 25 | 0 | 0
464 | 14.04.04.01.b | Polyäthylenrohr (PE-Xa): øa 20 * 2,8 mm | Tubo in polietilene (PE-Xa): øa 20 * 2,8 mm | m | m | 25 | 0 | 0
465 | 14.05.01.02.b | Wärmeisolierung aus Polyäthylen, Stärke 9 mm: Rohr DN 15 - 1/2 | Isolamento di tubazioni con polietilene, spessore 9 mm: tubo DN 15 - 1/2 | m | m | 25 | 0 | 0
466 | 14.05.01.02.c | Wärmeisolierung aus Polyäthylen, Stärke 9 mm: Rohr DN 20 - 3/4 | Isolamento di tubazioni con polietilene, spessore 9 mm: tubo DN 20 - 3/4 | m | m | 25 | 0 | 0
467 | *14.09.08.80.a | Frostsichere Aussenarmatur | Rubinetto antigelo per esterni | St | cad | 2 | 0 | 0
468 | 14.09.08.06 | Küchenspültisch - Auflagebecken: Auslaufhahn | Lavello per cucine da appoggio: Rubinetto di erogazione | St | cad | 2 | 0 | 0
469 | *14.09.04.30 | Duschrinne | Set canaletta | St | cad | 11 | 0 | 0
470 | *14.09.04.60.a | Zeitbrause | Doccia a chiusura automatica | St | cad | 11 | 0 | 0
471 | *14.09.04.60.b | Sportbrause | Soffione doccia sport | St | cad | 11 | 0 | 0
472 | *14.09.09.85 | Haltegriff | Impugnatura di sicurezza | St | cad | 2 | 0 | 0
473 | *14.09.09.86 | Duschklappsitz | Sedile ribaltabile per doccia | St | cad | 1 | 0 | 0
474 | *14.09.01.81.a | Einbau-WT von oben | Lavabo incasso | St | cad | 11 | 0 | 0
475 | *14.09.01.81.b | Infrarot-Waschtischbatterie | Rubinetto elettronico bordo lavabo | St | cad | 11 | 0 | 0
476 | 14.01.04.09.a | Eckventil: 3/8" - 1/2 | Rubinetto ad angolo: 3/8" - 1/2 | St | cad | 22 | 0 | 0
477 | *14.01.04.80.a | Waschtisch-Röhrensiphon | Sifone ad S per lavabo | St | cad | 11 | 0 | 0
478 | *14.09.11.80.a | Kristallspiegel | Specchiera di cristallo | St | cad | 11 | 0 | 0
479 | 14.09.09.04 | Behindertenwaschbecken | Lavabo per diversamente abili: | St | cad | 1 | 0 | 0
480 | 14.01.04.09.a | Eckventil: 3/8" - 1/2 | Rubinetto ad angolo: 3/8" - 1/2 | St | cad | 2 | 0 | 0
481 | *14.09.01.85.a | Kippspiegel | Specchio inclinabile | St | cad | 1 | 0 | 0
482 | *14.09.09.85 | Haltegriff | Impugnatura di sicurezza | St | cad | 1 | 0 | 0
483 | *14.09.01.90.a | Tiefspül-Wandausguß | Vuotatoio a cacciata sospeso | St | cad | 1 | 0 | 0
484 | *14.09.01.90.b | Einhand-Spültischmischer für Wandmontage | Miscelatore monocomando a muro per lavello | St | cad | 1 | 0 | 0
485 | *14.09.01.90.c | WC-Druckspüler für Wandeinbau | Flussometro incasso per WC | St | cad | 1 | 0 | 0
486 | *14.09.02.80.g | Montageelement Wandklosett | Elemento montaggio vaso sopeso | St | cad | 1 | 0 | 0
487 | *14.09.02.80.h | WC Betätigungsplatte | Piastra azionamento | St | cad | 1 | 0 | 0
488 | *14.09.02.80.a | Tiefspül-Klosett wandhängend aus Sanitärkeramik | Vaso sospeso a cacciata in ceramica | St | cad | 3 | 0 | 0
489 | *14.09.02.80.b | Klosettdeckel komplett mit Scharnieren | Sedile per WC completo di cerniere | St | cad | 3 | 0 | 0
490 | *14.09.02.80.g | Montageelement Wandklosett | Elemento montaggio vaso sopeso | St | cad | 3 | 0 | 0
491 | *14.09.02.80.i | WC Betätigungsplatte | Piastra azionamento | St | cad | 3 | 0 | 0
492 | *14.09.09.20.a | Behinderten WC | WC per diversamente abili | St | cad | 1 | 0 | 0
493 | *14.09.09.20.b | Sitz für Behinderten WC | Sedile per WC diversamente abili | St | cad | 1 | 0 | 0
494 | *14.09.02.80.g | Montageelement Wandklosett | Elemento montaggio vaso sopeso | St | cad | 1 | 0 | 0
495 | *14.09.02.80.i | WC Betätigungsplatte | Piastra azionamento | St | cad | 1 | 0 | 0
496 | 14.09.09.05.e | Haltestange für Behinderten - Nassräume: L 805 mm - aufklappbar | Maniglione per WC per diversamente abili: L 805 mm - ribaltabile | St | cad | 1 | 0 | 0
497 | *14.09.02.81.a | WC-Spülauslösung | Azionamento WC | St | cad | 4 | 0 | 0
498 | *14.09.02.81.b | Rohbauset | Set di allestimento controparete | St | cad | 4 | 0 | 0
499 | *14.09.02.81.d | Batteriefach für Spülsystem | Scomparto per batterie | St | cad | 4 | 0 | 0
500 | *14.09.02.81.c | Programmierset | Set programmazione | St | cad | 1 | 0 | 0
501 | 14.03.01.01.b | Bodenablauf mit Inoxrost: DN 70 | Pozzetto di scarico con griglia in acciaio INOX: DN 70 | St | cad | 5 | 0 | 0
502 | 14.04.08.01.b | Polypropylenrohr: øa 75 mm | Tubazione in polipropilene: øa 75 mm | m | m | 26 | 0 | 0
503 | 14.04.08.01.c | Polypropylenrohr: øa 110 mm | Tubazione in polipropilene: øa 110 mm | m | m | 26 | 0 | 0
504 | 14.04.08.01.c | Polypropylenrohr: øa 110 mm | Tubazione in polipropilene: øa 110 mm | m | m | 26 | 0 | 0
505 | 14.05.05.02.a | Bleiverstärkte Kunststoffmatte: Schallpegelreduzierung 13dB | Materassino sintetico con piombo: riduz. livello sonoro 13dB | m2 | m2 | 35 | 0 | 0
506 | 14.04.07.01.c | Abflußleitung aus PE-HD: øa 50 mm | Tubazione di scarico in polietilene temperato: øa 50 mm | m | m | 130 | 0 | 0
507 | 14.04.07.01.e | Abflußleitung aus PE-HD: øa 75 mm | Tubazione di scarico in polietilene temperato: øa 75 mm | m | m | 39 | 0 | 0
508 | 14.04.07.01.f | Abflußleitung aus PE-HD: øa 90 mm | Tubazione di scarico in polietilene temperato: øa 90 mm | m | m | 33 | 0 | 0
509 | 14.04.07.01.g | Abflußleitung aus PE-HD: øa 100 mm | Tubazione di scarico in polietilene temperato: øa 100 mm | m | m | 13 | 0 | 0
510 | *14.04.07.87 | Rohrbelüfter | Aeratore | St | cad | 3 | 0 | 0
511 | 14.04.09.01.a | PVC für Kanalisation: DN 110 mm | Tubo di PVC per fognatura: DN 110 mm | m | m | 120 | 0 | 0
512 | 14.04.09.01.b | PVC für Kanalisation: DN 125 mm | Tubo di PVC per fognatura: DN 125 mm | m | m | 120 | 0 | 0
513 | 14.04.09.01.c | PVC für Kanalisation: DN 160 mm | Tubo di PVC per fognatura: DN 160 mm | m | m | 120 | 0 | 0
514 | 14.04.09.01.d | PVC für Kanalisation: DN 200 mm | Tubo di PVC per fognatura: DN 200 mm | m | m | 30 | 0 | 0
515 | 14.04.05.02.d | Druckleitung aus PE-HD, PN 10: øa 40 * 3,7 mm | Tubo in polietilene ad alta densità (PE-HD), PN 10: øa 40 * 3,7 mm | m | m | 180 | 0 | 0
516 | 14.02.03.01.b | Feuerlöschkasten mit Haspelanlage: UNI 25 - HH 25 m | Cassetta antincendio con naspo: UNI 25 - HH 25 m | St | cad | 1 | 0 | 0
517 | 14.04.01.01.d | Pressverbinder-Edelstahlrohrleitungen : DN 25 - ø 28x1,2 | Tubo d'acciaio - pressfitting : DN 25 - ø 28x1,2 | m | m | 50 | 0 | 0
518 | 14.05.01.02.d | Wärmeisolierung aus Polyäthylen, Stärke 9 mm: Rohr DN 25 - 1 | Isolamento di tubazioni con polietilene, spessore 9 mm: tubo DN 25 - 1 | m | m | 50 | 0 | 0
519 | *14.09.08.80.a | Frostsichere Aussenarmatur | Rubinetto antigelo per esterni | St | cad | 1 | 0 | 0
520 | 13.02.09.03.a | Handfeuerlöscher: 6 kg | Estintore portatile: 6 kg | St | cad | 5 | 0 | 0
521 | 13.02.09.03.b | Handfeuerlöscher: 9 kg | Estintore portatile: 9 kg | St | cad | 1 | 0 | 0
522 | 13.02.09.03.c | Handfeuerlöscher: 12 kg | Estintore portatile: 12 kg | St | cad | 1 | 0 | 0
523 | *13.02.09.20.a | CO2-Löscher | Estintore a biossido di carbonio (CO2) | St | cad | 1 | 0 | 0
524 | *13.02.09.50.a | Hinweisschild geformt | Segnale sagomato | St | cad | 30 | 0 | 0
525 | 14.04.08.09.a | Brandverschluß für Kunststoffrohre: DN 50 - 70 | Chiusura antincendio per tubo in materiale sintetico: DN 50 - 70 | St | cad | 4 | 0 | 0
526 | 14.04.08.09.b | Brandverschluß für Kunststoffrohre: DN 100 | Chiusura antincendio per tubo in materiale sintetico: DN 100 | St | cad | 6 | 0 | 0
527 | 14.04.08.09.c | Brandverschluß für Kunststoffrohre: DN 125 - 150 | Chiusura antincendio per tubo in materiale sintetico: DN 125 - 150 | St | cad | 4 | 0 | 0
528 | *14.04.08.20.a | Brandschutz-Silikondichtmasse | Sigillante siliconico | St | cad | 10 | 0 | 0
529 | *14.04.08.20.b | Brandschutz Kissen | Cuscino antifuoco | St | cad | 25 | 0 | 0
530 | *14.04.08.20.c | Brandschutzmörtel | Malta antifuoco | St | cad | 3 | 0 | 0
531 | *14.04.08.20.d | Brandschutzbandage | Benda antifuoco | St | cad | 2 | 0 | 0
SUMME Sanitäranlage Turnhalle/SOMMA impianto sanitario palestra | [7 empty] | 0
|  | Lüftungsanlage Turnhalle | Impianto di ventilazione palestra
532 | 14.03.03.01 | Einzel- WC - Ventilator | Ventilatore per WC singolo | St | cad | 4 | 0 | 0
533 | 14.04.07.01.e | Abflußleitung aus PE-HD: øa 75 mm | Tubazione di scarico in polietilene temperato: øa 75 mm | m | m | 20 | 0 | 0
534 | 14.04.07.01.g | Abflußleitung aus PE-HD: øa 100 mm | Tubazione di scarico in polietilene temperato: øa 100 mm | m | m | 33 | 0 | 0
535 | 14.04.07.01.h | Abflußleitung aus PE-HD: øa 125 mm | Tubazione di scarico in polietilene temperato: øa 125 mm | m | m | 13 | 0 | 0
536 | *14.03.20.01.a | Klimagerät Turnhalle | Unità di trattamento aria palestra | St | cad | 1 | 0 | 0
537 | *14.03.20.01.b | Nachheizbatterie Umkleidebereich Turnhalle | Batteria post-riscaldamento aria spogliatoi palestra | St | cad | 1 | 0 | 0
538 | *13.20.20.01.a | Lüftungskanäle 20,5 mm intern | Condotta per la ventilazione 20,5 mm interno | m² | m² | 410 | 0 | 0
539 | *13.20.20.01.b | Lüftungskanäle 30,5 mm Aussenbereich | Condotta per la ventilazione 30,5 mm esterno | m² | m² | 23 | 0 | 0
540 | *13.20.20.01.g | Flexibler Schlauch DN 102 | Tubo flessibile DN 102 | m | m | 45 | 0 | 0
541 | *13.20.20.01.f | Flexibler Schlauch DN 127 | Tubo flessibile DN 127 | m | m | 6 | 0 | 0
542 | *13.20.20.01.e | Flexibler Schlauch DN 160 | Tubo flessibile DN 160 | m | m | 10 | 0 | 0
543 | *13.20.20.01.d | Flexibler Schlauch DN 203 | Tubo flessibile DN 203 | m | m | 45 | 0 | 0
544 | *13.20.50.01.b | Verstellbarer Zuluft und Abluft Schlitzauslass | Diffusore lineare orientabile | Stk. | pz. | 12 | 0 | 0
545 | *13.20.50.01.c | Endwinkel für Auslässe | Terminali angolari per diffusori | Stk. | pz. | 4 | 0 | 0
546 | *13.20.60.01.a | Verstellbarer Zuluft Drall-Luftdurchlass | Diffusore ad effetto elicoidale di mandata | Stk. | pz. | 2 | 0 | 0
547 | *13.20.60.01.b | Abluft Drall-Luftdurchlass | Diffusore ad effetto elicoidale di ripresa | Stk. | pz. | 11 | 0 | 0
548 | *13.20.60.10.a | Quellluftleiste für Wandeinbau | Barra a dislocamento per montaggio a parete | Stk. | pz. | 15 | 0 | 0
SUMME Lüftungsanlage Turnhalle/ SOMMA Impianto di ventilazione palestra | [7 empty] | 0
ZUSAMMENFASSUNG-TECHNOLOGISCHE ANLAGEN / QUADRO RIEPOLIGATIVO IMPIANTI TECNOLOGICI
|  | Heizungsanlage Schulgebäude | Impianto di riscaldamento edificio scolastico |  |  |  |  | 0
|  | Sanitäranlage Schulgebäude | Impianto sanitario edificio scolastico |  |  |  |  | 0
|  | Lüftungsanlage Schulgebäude | Impianto di ventilazione edificio Scolastico |  |  |  |  | 0
|  | Heizungsanlage Turnhalle | Impianto di riscaldamento palestra |  |  |  |  | 0
|  | Sanitäranlage Turnhalle | Impianto sanitario palestra |  |  |  |  | 0
|  | Lüftungsanlage Turnhalle | Impianto di ventilazione palestra |  |  |  |  | 0
|  | GESAMTBETRAGE DER ARBEITEN - TECHNOLOGISCHE ANLAGEN / IMPORTO TOTALE DEI LAVORI - IMPIANTI TECNOLOGICI | [5 empty] | 0

## Elektro-elettrico
UMSTRUKTURIERUNG UND ERWEITERUNG DES SCHULZENTRUMS IN ITALIENISCHER SPRACHE - GEMEINDE STERZING RISTRUTTURAZIONE ED AMPLIAMENTO DEL POLO SCOLASTICO IN LINGUA ITALIANA - COMUNE DI VIPITENO Anlage C1 - KATEGORIEN DER ARBEITEN UND LIEFERUNGEN (WIRTSCHAFTLICHES ANGEBOT) Allegato C1 - LISTA DELLE CATEGORIE DI LAVORI E FORNITURE (OFFERTA ECONOMICA)
CIG-KODEX |  | 6524983A4D
CODICE CIG:
DATEN FIRMA:
DATI IMPRESA:
ELEKTROANLAGE-IMPIANTO ELETTRICO
| Pos. | Kurztext | desc. breve | Einheit | unità | Menge | Preis | Betrag
| voce |  |  |  |  | quantità | prezzo | importo
1 | 15.00 | Vorbemerkungen | Osservazioni preliminari
| 001 | Verteilungen | Distribuzioni
2 | 15.06.01.01 | Niederspannungsstromkreisverteiler mit In<63A, Unterputzausführung | Quadri elettrici per la distribuzione in bassa tensione con In<63 A, installazione incassata
3 | 15.06.01.01.c | Platzeinheiten: 36 | unità modulari: 36 | St | cad | 18 | 0 | 0
4 | 15.06.02.01 | Niederspannungsstromkreisverteiler mit In<125A, Unterputzausführung | Quadri elettrici per la distribuzione in bassa tensione con In<125 A, installazione incassata
5 | 15.06.02.01.b | Platzeinheiten: 60 | unità modulari: 60 | St | cad | 8 | 0 | 0
6 | 15.06.02.01.c | Platzeinheiten: 72 | unità modulari: 72 | St | cad | 13 | 0 | 0
7 | 15.06.02.01.f | Platzeinheiten: 144 | unità modulari: 144 | St | cad | 1 | 0 | 0
8 | 15.06.02.01.h | Platzeinheiten: 180 | unità modulari: 180 | St | cad | 1 | 0 | 0
9 | 15.06.01.03 | Feuchtraumstromkreisverteiler mit In<63A, Aufputzausführung | Quadretto stagno in materiale plastico con In<63 A, installazione a parete
10 | 15.06.01.03.a | Platzeinheiten: 12 | unità modulari: 12 | St | cad | 42 | 0 | 0
11 | 15.06.04.02 | Niederspannungsstromkreisverteiler mit In<630A, als Standschrank kombinierbar komplett mit Sockel | Quadri elettrici per la distribuzione in bassa tensione con In<630 A, componibile, a pavimento completo di zoccolo
12 | 15.06.04.02.d | 2000x1000x400mm | 2000x1000x400mm | St | cad | 1 | 0 | 0
13 | 15.06.11.01 | Ein-Ausschalter - Trenner in Modularbauweise | Interruttore di manovra - sezionatore
14 | 15.06.11.01.b | Nennstrom 2x40 A | corrente nominale 2x40 A | St | cad | 26 | 0 | 0
15 | 15.06.11.01.e | Nennstrom 4x40 A | corrente nominale 4x40 A | St | cad | 14 | 0 | 0
16 | 15.06.11.01.f | Nennstrom 4x63 A | corrente nominale 4x63 A | St | cad | 1 | 0 | 0
17 | 15.06.11.02 | Lasttrennschalter mit Schalthebel | Sezionatore sottocarico con manopola bloccabile
18 | 15.06.11.02.c | Nennstrom 4x160 A | corrente nominale 4x160 A | St | cad | 1 | 0 | 0
19 | 15.06.21.02 | Thermomagnetischer Leistungsschalter 2 Pole 6kA C | Interruttore magnetotermico 2 poli 6kA C
20 | 15.06.21.02.b | Nennstrom 2x10 A - 2 Moduleinheiten | corrente nominale 2x10 A - 2 unità modulari | St | cad | 1 | 0 | 0
21 | 15.06.21.04 | Thermomagnetischer Leistungsschalter 4 Pole 6 kA C | Interruttore magnetotermico 4 poli 6 kA C
22 | 15.06.21.04.c | Nennstrom 4x16 A - 4 Moduleinheiten | corrente nominale 4x16 A - 4 unità modulari | St | cad | 3 | 0 | 0
23 | 15.06.21.04.e | Nennstrom 4x25 A - 4 Moduleinheiten | corrente nominale 4x25 A - 4 unità modulari | St | cad | 6 | 0 | 0
24 | 15.06.23.02 | Thermomagnetischer Leistungsschalter 2 Pole 15kA C | Interruttore magnetotermico 2 poli 15kA C
25 | 15.06.23.02.e | Nennstrom 2x25 A - 2 Moduleinheiten | corrente nominale 2x25 A - 2 unità modulari | St | cad | 1 | 0 | 0
26 | 15.06.23.02.f | Nennstrom 2x32 A - 2 Moduleinheiten | corrente nominale 2x32 A - 2 unità modulari | St | cad | 1 | 0 | 0
27 | 15.06.23.04 | Thermomagnetischer Leistungsschalter 4 Pole 15kA C | Interruttore magnetotermico 4 poli 15kA C
28 | 15.06.23.04.e | Nennstrom 4x25 A - 4 Moduleinheiten | corrente nominale 4x25 A - 4 unità modulari | St | cad | 1 | 0 | 0
29 | 15.06.23.04.f | Nennstrom 4x32 A - 4 Moduleinheiten | corrente nominale 4x32 A - 4 unità modulari | St | cad | 11 | 0 | 0
30 | 15.06.23.04.g | Nennstrom 4x40 A - 4 Moduleinheiten | corrente nominale 4x40 A - 4 unità modulari | St | cad | 4 | 0 | 0
31 | 15.06.23.04.h | Nennstrom 4x50 A - 4 Moduleinheiten | corrente nominale 4x50 A - 4 unità modulari | St | cad | 1 | 0 | 0
32 | 15.06.31.01 | Fehlerstromschutzschalter thermomagnetisch 1+N 0,03A 6kA C | Interruttore magnetotermico-differenziale 1+N 0,03A 6kA C
33 | 15.06.31.01.b | Nennstrom 1x10 A+N, Idn= 0,03A 2 Moduleinheiten | corrente nominale 1x10 A+N, Idn= 0,03A 2 unità modulari | St | cad | 150 | 0 | 0
34 | 15.06.31.01.c | Nennstrom 1x16 A+N, Idn= 0,03A - 2 Moduleinheiten | corrente nominale 1x16 A+N, Idn= 0,03A - 2 unità modulari | St | cad | 124 | 0 | 0
35 | 15.06.31.04 | Fehlerstromschutzschalter thermomagnetisch 4 Pole 0,03A 6kA C | Interruttore magnetotermico-differenziale 4 poli 0,03A 6kA C
36 | 15.06.31.04.c | Nennstrom 4x16 A, Idn=0,03A - 8 Moduleinheiten | corrente nominale 4x16 A, Idn=0,03A - 8 unità modulari | St | cad | 6 | 0 | 0
37 | 15.06.31.12 | Fehlerstromschutzschalter thermomagnetisch 2 Pole 0,3A 6kA C | Interruttore magnetotermico-differenziale 2 poli 0,3A 6kA C
38 | 15.06.31.12.b | Nennstrom 2x10 A Idn=0,3A - 4 Moduleinheiten | corrente nominale 2x10 A Idn=0,3A - 4 unità modulari | St | cad | 1 | 0 | 0
39 | 15.06.31.12.c | Nennstrom 2x16 A Idn=0,3A - 4 Moduleinheiten | corrente nominale 2x16 A Idn=0,3A - 4 unità modulari | St | cad | 1 | 0 | 0
40 | 15.06.31.14 | Fehlerstromschutzschalter thermomagnetisch 4 Pole 0,3A 6kA C | Interruttore magnetotermico-differenziale 4 poli 0,3A 6kA C
41 | 15.06.31.14.c | Nennstrom 4x16 A , Idn=0,3A - 8 Moduleinheiten | corrente nominale 4x16 A , Idn=0,3A - 8 unità modulari | St | cad | 4 | 0 | 0
42 | 15.06.31.14.e | Nennstrom 4x25 A , Idn=0,3A - 8 Moduleinheiten | corrente nominale 4x25 A , Idn=0,3A - 8 unità modulari | St | cad | 4 | 0 | 0
43 | 15.06.43.02 | Fehlerstromschutzschalter 4 Pole 0,03A B | Interruttore differenziale 4 poli 0,03A - B
44 | 15.06.43.02.b | Nennstrom 4x40A, Idn 0,03A - 4 Moduleinheiten | Corrente nominale 4x40A, Idn 0,03A - 4 unità modulari | St | cad | 1 | 0 | 0
45 | 15.06.61.01 | Leistungstrenner mit 4 Polen | Interrutore sezionatore 4 poli
46 | 15.06.61.01.b | Sicherungshalter vierpolig bis 25A | Base portafusibili a quattro poli fino a 25 A | St | cad | 2 | 0 | 0
47 | 15.06.71.01 | Schaltgeräte für die Betätigung von Stromkreisen und die Betriebsanzeige | Apparecchiature per il comando delle circuitazioni e la segnalazione dei servizio
48 | 15.06.71.01.f | Umschalter mit drei Schaltpositionen | commutatore a tre posizioni 16 A | St | cad | 2 | 0 | 0
49 | 15.06.71.01.g | Einpoliger Taster Schließer 16A | pulsante unipolare NA 16 A | St | cad | 1 | 0 | 0
50 | 15.06.71.01.k | Signallampe mit LED oder Neon | spia luminosa con lampada al neon o led | St | cad | 3 | 0 | 0
51 | 15.06.71.11.f | Schütz zweipolig 20A | contattore bipolare 20 A | St | cad | 1 | 0 | 0
52 | 15.06.71.11.i | Schütz vierpolig 40A | contattore quadripolare 40 A | St | cad | 2 | 0 | 0
53 | 15.06.72.04 | Vielfachanzeige | Indicatore multifunzione | St | cad | 1 | 0 | 0
54 | 15.06.72.05 | Stromwandler | Trasformatore
55 | 15.06.72.05.a | Primärstrom 160 A | corrente primaria fino a 160 A | St | cad | 3 | 0 | 0
56 | 15.06.81.03 | Kombi-Ableiter vierpolig TT | limitatore tipo 1 quadripolare TT | St | cad | 1 | 0 | 0
57 | 15.06.81.11 | Überspannungsableiter zweipolig Klasse 2, TT | limitatore tipo 2 bipolare TT | St | cad | 1 | 0 | 0
58 | 15.06.81.12 | Überspannungsableiter vierpolig Klasse 2, TT | limitatore tipo 2 quadripolare TT | St | cad | 17 | 0 | 0
59 | 15.06.91.01 | Arbeitsstromauslösespule | bobina di sgancio a lancio di corrente | St | cad | 4 | 0 | 0
60 | 15.06.91.11 | Hilfskontakt für Einbau an Schaltorgane in Modulbauweise | contatto ausiliario per montaggio su organi di comando | St | cad | 76 | 0 | 0
61 | 15.06.51.01 | Thermomagnetischer Leistungsschalter 4 Pole 25kA | Interruttore magnetotermico 4 poli 25kA
62 | 15.06.51.01.h | Nennstrom 4x125-160 A | corrente nominale 4x125-160 A | St | cad | 1 | 0 | 0
63 | 15.06.55.02 | Fehlerstromschutzschalterblock Leistungsschutzschalter 4x160A | Blocco differinziale per interruttori 4x160A | St | cad | 1 | 0 | 0
|  | SUMME Verteilungen - SOMMA Distribuzioni | [5 empty] | 0
| 002 | Leitungen | Linee elettriche
64 | 15.05.01.01 | PVC-isolierte Aderleitung | Linea con conduttori flessibili isolati in PVC
65 | 15.05.01.01.a | N07V-K 1x1,5 mm2 | N07V-K 1x1,5 mm2 | m | m | 300 | 0 | 0
66 | 15.05.01.01.b | N07V-K 1x2,5 mm2 | N07V-K 1x2,5 mm2 | m | m | 300 | 0 | 0
67 | 15.05.01.01.c | N07V-K 1x4 mm2 | N07V-K 1x4 mm2 | m | m | 150 | 0 | 0
68 | 15.05.01.01.d | N07V-K 1x6 mm2 | N07V-K 1x6 mm2 | m | m | 60 | 0 | 0
69 | 15.05.02.02 | Mantelleitung mit flexiblen Leitern, zweipolige Leitungen | Linee con cavi flessibili, bipolari
70 | 15.05.02.02.a | FROR 450/750V 2x1,5 mm2 | FROR 450/750V 2x1,5 mm2 | m | m | 460 | 0 | 0
71 | 15.05.02.03 | Mantelleitung mit flexiblen Leitern, dreipolige Leitungen | Linee con cavi flessibili, tripolari
72 | 15.05.02.03.a | FROR 450/750V 3x1,5 mm2 | FROR 450/750V 3x1,5 mm2 | m | m | 240 | 0 | 0
73 | 15.05.02.03.b | FROR 450/750V 3x2,5 mm2 | FROR 450/750V 3x2,5 mm2 | m | m | 110 | 0 | 0
74 | 15.05.02.05 | Mantelleitung mit flexiblen Leitern, fünfpolige Leitungen | Linee con cavi flessibili, pentapolari
75 | 15.05.02.05.a | FROR 450/750V 5x1,5 mm2 | FROR 450/750V 5x1,5 mm2 | m | m | 145 | 0 | 0
76 | 15.05.02.05.b | FROR 450/750V 5x2,5 mm2 | FROR 450/750V 5x2,5 mm2 | m | m | 100 | 0 | 0
77 | 15.05.03.03 | Kupferkabel mit flexiblen Leitern, dreipolige Leitung | Linee tripolari con cavi flessibili in rame |  |  | 45 | 0 | 0
78 | 15.05.03.03.a | FG7OR0,6/1KV 3x1,5 mm2 | FG7OR0,6/1KV 3x1,5 mm2 | m | m | 85 | 0 | 0
79 | 15.05.03.03.b | FG7OR0,6/1KV 3x2,5 mm2 | FG7OR0,6/1KV 3x2,5 mm2 | m | m | 220 | 0 | 0
80 | 15.05.03.03.c | FG7OR0,6/1KV 3x4 mm2 | FG7OR0,6/1KV 3x4 mm2 | m | m | 80 | 0 | 0
81 | 15.05.03.05 | Kupferkabel mit flexiblen Leitern, fünfpolige Leitung | Linee pentapolari con cavi flessibili in rame
82 | 15.05.03.05.a | FG7OR0,6/1KV 5x1,5 mm2 | FG7OR0,6/1KV 5x1,5 mm2 | m | m | 150 | 0 | 0
83 | 15.05.03.05.b | FG7OR0,6/1KV 5x2,5 mm2 | FG7OR0,6/1KV 5x2,5 mm2 | m | m | 150 | 0 | 0
84 | 15.05.03.05.d | FG7OR0,6/1KV 5x6 mm2 | FG7OR0,6/1KV 5x6 mm2 | m | m | 55 | 0 | 0
85 | 15.05.04.01 | Kupferkabel mit flexiblen Leitern, einpolige Leitung | Linee unipolari con cavi flessibili in rame
86 | 15.05.04.01.h | FG7OM1 0,6/1KV 1x35 mm2 | FG7OM1 0,6/1KV 1x35 mm2 | m | m | 10 | 0 | 0
87 | 15.05.04.01.j | FG7OM1 0,6/1KV 1x70 mm2 | FG7OM1 0,6/1KV 1x70 mm2 | m | m | 30 | 0 | 0
88 | 15.05.04.02 | Kupferkabel mit flexiblen Leitern, zweipolige Leitung | Linee bipolari con cavi flessibili in rame
89 | 15.05.04.02.a | FG7OM1 0,6/1KV 2x1,5 mm2 | FG7OM1 0,6/1KV 2x1,5 mm2 | m | m | 300 | 0 | 0
90 | 15.05.04.02.b | FG7OM1 0,6/1KV 2x2,5 mm2 | FG7OM1 0,6/1KV 2x2,5 mm2 | m | m | 200 | 0 | 0
91 | 15.05.04.03 | Kupferkabel mit flexiblen Leitern, dreipolige Leitung | Linee tripolari con cavi flessibili in rame
92 | 15.05.04.03.a | FG7OM1 0,6/1KV 3x1,5 mm2 | FG7OM1 0,6/1KV 3x1,5 mm2 | m | m | 200 | 0 | 0
93 | 15.05.04.03.b | FG7OM1 0,6/1KV 3x2,5 mm2 | FG7OM1 0,6/1KV 3x2,5 mm2 | m | m | 100 | 0 | 0
94 | 15.05.04.03.c | FG7OM1 0,6/1KV 3x4 mm2 | FG7OM1 0,6/1KV 3x4 mm2 | m | m | 34 | 0 | 0
95 | 15.05.04.03.d | FG7OM1 0,6/1KV 3x6 mm2 | FG7OM1 0,6/1KV 3x6 mm2 | m | m | 85 | 0 | 0
96 | 15.05.04.03.e | FG7OM1 0,6/1KV 3x10 mm2 | FG7OM1 0,6/1KV 3x10 mm2 | m | m | 80 | 0 | 0
97 | 15.05.04.05 | Kupferkabel mit flexiblen Leitern, fünfpolige Leitung | Linee pentapolari con cavi flessibili in rame
98 | 15.05.04.05.a | FG7OM1 0,6/1KV 5x1,5 mm2 | FG7OM1 0,6/1KV 5x1,5 mm2 | m | m | 100 | 0 | 0
99 | 15.05.04.05.b | FG7OM1 0,6/1KV 5x2,5 mm2 | FG7OM1 0,6/1KV 5x2,5 mm2 | m | m | 55 | 0 | 0
100 | 15.05.04.05.c | FG7OM1 0,6/1KV 5x4 mm2 | FG7OM1 0,6/1KV 5x4 mm2 | m | m | 274 | 0 | 0
101 | 15.05.04.05.d | FG7OM1 0,6/1KV 5x6 mm2 | FG7OM1 0,6/1KV 5x6 mm2 | m | m | 970 | 0 | 0
102 | 15.05.04.05.e | FG7OM1 0,6/1KV 5x10 mm2 | FG7OM1 0,6/1KV 5x10 mm2 | m | m | 135 | 0 | 0
103 | 15.05.04.05.f | FG7OM1 0,6/1KV 5x16 mm2 | FG7OM1 0,6/1KV 5x16 mm2 | m | m | 80 | 0 | 0
104 | 15.05.05.03 | Kupferkabel mit flexiblen Leitern, dreipolige Leitung | Cavi tripolari con cavi flessibili in rame
105 | 15.05.05.03.a | FTG10OM1 0,6/1KV 3x1,5 mm2 | FTG10OM1 0,6/1KV 3x1,5 mm2 | m | m | 600 | 0 | 0
106 | 15.05.05.03.b | FTG10OM1 0,6/1KV 3x2,5 mm2 | FTG10OM1 0,6/1KV 3x2,5 mm2 | m | m | 550 | 0 | 0
107 | 15.05.05.03.d | FTG10OM1 0,6/1KV 3x6 mm2 | FTG10OM1 0,6/1KV 3x6 mm2 | m | m | 160 | 0 | 0
108 | 15.05.05.05 | Kupferkabel mit flexiblen Leitern, fünfpolige Leitung | Cavi pentapolari con cavi flessibili in rame
109 | 15.05.05.05.a | FTG10OM1 0,6/1KV 5x1,5 mm2 | FTG10OM1 0,6/1KV 5x1,5 mm2 | m | m | 170 | 0 | 0
110 | 15.05.05.05.b | FTG10OM1 0,6/1KV 5x2,5 mm2 | FTG10OM1 0,6/1KV 5x2,5 mm2 | m | m | 35 | 0 | 0
111 | 15.05.06.02 | Kupferkabel mit abgeschirmten flexiblen Leitern, zweipolige Leitung | Linee bipolari con cavi schermati flessibili in rame
112 | 15.05.06.02.a | FROH2R 450/750V 2x1,5 mm2 | FROH2R 450/750V 2x1,5 mm2 | m | m | 180 | 0 | 0
113 | 15.05.06.03 | Kupferkabel mit abgeschirmten flexiblen Leitern, dreipolige Leitung | Linee tripolari con cavi schermati flessibili in rame
114 | 15.05.06.03.a | FROH2R 450/750V 3x1,5 mm2 | FROH2R 450/750V 3x1,5 mm2 | m | m | 185 | 0 | 0
115 | 15.05.06.04 | Kupferkabel mit abgeschirmten flexiblen Leitern, vierpolige Leitung | Linee quadripolari con cavi schermati flessibili in rame
116 | 15.05.06.04.a | FROH2R 450/750V 4x1,5 mm2 | FROH2R 450/750V 4x1,5 mm2 | m | m | 80 | 0 | 0
117 | 15.05.11.02.a | Außen-Koaxialkabel TV-SAT 75 Ohm 19,2 dB/2150MHz | Cavo coassiale TV-SAT per esterno 75 Ohm 19,2 dB/2150 MHz | m | m | 108 | 0 | 0
118 | 15.05.11.05 | Telefonkabel | Cavo telefonico
119 | 15.05.11.05.k | TR/R 50CP | TR/R 50CP | m | m | 20 | 0 | 0
120 | 15.05.11.24 | Buskabel abgeschirmt 2x2x0,8mm² Mantel in PVC | Cavo bus schermato 2x2x0,8 mm² con guaina in PVC | m | m | 1020 | 0 | 0
121 | 15.05.11.25 | Buskabel abgeschirmt 2x2x0,8mm² feuerfest | Cavo bus schermato 2x2x0,8 mm² resistente al fuoco | m | m | 125 | 0 | 0
122 | 15.05.12.04 | Datenkabel der Kategorie 6A, mit Gesamtschirm und ungeschirmten Adernpaaren, Kat. 6A F/UTP | Cavo dati di categoria 6A, con schermo globale e coppie non schermate cat. 6A F/UTP | m | m | 105 | 0 | 0
123 | 15.05.13.01 | Alarmkabel für Innenbereich Gr. 3 ALA | Cavo allarme per interni Gr.3 ALA
124 | 15.05.13.01.d | ALA 2x0,75+4x0,22 weiß | ALA 2x0,75+4x0,22 bianco | m | m | 240 | 0 | 0
|  | SUMME Leitungen - SOMMA Linee elettriche | [5 empty] | 0
| 003 | Verlegesysteme | Sistemi di posa
125 | 15.04.01.01 | Installationsrohre aus PVC, flexibel: | Tubazioni flessibili in PVC:
126 | 15.04.01.01.a | D=25 mm | D=25 mm | m | m | 468 | 0 | 0
127 | 15.04.01.01.b | D=32 mm | D=32 mm | m | m | 470 | 0 | 0
128 | 15.04.01.01.c | D=40 mm | D=40 mm | m | m | 350 | 0 | 0
129 | 15.04.01.01.d | D=50 mm | D=50 mm | m | m | 232 | 0 | 0
130 | 15.04.01.10* | Flexibles PVC-Installationsrohr FMP 20 | Tubo flessibile in PVC FMP 20 | m | m | 320 | 0 | 0
131 | 15.04.01.20.a* | Flexibles PP-Installationsrohr MFO 25 | Tubo flessibile in PP MFO 25 | m | m | 240 | 0 | 0
132 | 15.04.01.20.b* | Flexibles PP-Installationsrohr MFO 32 | Tubo flessibile in PP MFO 32 | m | m | 160 | 0 | 0
133 | 15.04.02.01 | Installationsrohre aus PVC, starr, 750N: | Tubazioni rigide in PVC, 750N:
134 | 15.04.02.01.a | D=25 mm - 750 N | D=25 mm - 750 N | m | m | 65 | 0 | 0
135 | 15.04.02.01.b | D=32 mm - 750 N | D=32 mm - 750 N | m | m | 45 | 0 | 0
136 | 15.04.03.01 | Polyäthylenrohre | Tubazioni in polietilene
137 | 15.04.03.01.a | D=40 mm | D=40 mm | m | m | 36 | 0 | 0
138 | 15.04.03.01.c | D=63 mm | D=63 mm | m | m | 105 | 0 | 0
139 | 15.04.03.01.e | D=90 mm | D=90 mm | m | m | 560 | 0 | 0
140 | 15.04.03.01.g | D=125 mm | D=125 mm | m | m | 230 | 0 | 0
141 | 15.04.03.01.i | D=160 mm | D=160 mm | m | m | 105 | 0 | 0
142 | 15.04.08.02 | Abzweigdosen UP | Cassette di derivazione da incasso
143 | 15.04.08.02.a | (bxhxt) bis zu ca. 160x130x70 mm | (lxhxp) fina a ca. 160x130x70 mm | St | cad | 10 | 0 | 0
144 | 15.04.08.02.c | (bxhxt) von 392x152x70 mm bis 480x160x70 mm | (lxhxp) da 392x152x70 mm a 480x160x70 mm | St | cad | 9 | 0 | 0
145 | 15.04.08.02.e | (bxhxt) 516x294x80 mm | (lxhxp) 516x294x80 mm | St | cad | 4 | 0 | 0
146 | 15.04.08.02.f | (bxhxt) 260x260x121 mm | (lxhxp) 260x260x121 mm | St | cad | 1 | 0 | 0
147 | 15.04.08.02.g | (bxhxt) 520x260x121 mm | (lxhxp) 520x260x121 mm | St | cad | 3 | 0 | 0
148 | 15.04.08.22 | Abzweigdosen PVC AP | Cassette di derivazione in PVC a parete
149 | 15.04.08.22.a | (bxhxt) bis zu ca. 120x80x70 mm | (lxhxp) fino a ca. 120x80x70 mm | St | cad | 91 | 0 | 0
150 | 15.04.08.22.b | (bxhxt) 190x140x70 mm | (lxhxp)190x140x70 mm | St | cad | 16 | 0 | 0
151 | 15.04.08.22.c | (bxhxt) 240x190x90 mm | (lxhxp)240x190x90 mm | St | cad | 19 | 0 | 0
152 | 15.04.08.22.e | (bxhxt) 380x300x120 mm | (lxhxp) 380x300x120 mm | St | cad | 4 | 0 | 0
153 | 15.04.11.01 | Kanäle aus verzinktem Blech | Canali in lamiera zincata
154 | 15.04.11.01.d | Gerader Kanal 200x50/75 mm | Canale rettilineo 200x50/75 mm | m | m | 8 | 0 | 0
155 | 15.04.11.01.e | Gerader Kanal 300x50/75 mm | Canale rettilineo 300x50/75 mm | m | m | 91 | 0 | 0
156 | 15.04.11.01.f | Gerader Kanal 400x50/75 mm | Canale rettilineo 400x50/75 mm | m | m | 87 | 0 | 0
157 | 15.04.11.02 | Kabelwannensystem: Kurven, Aufgänge und Abzweiger | Canali di distribuzione: curve, salite, derivazioni
158 | 15.04.11.02.d | Abmessungen (bxh) 200x50/75 mm | dimensioni (bxh) 200x50/75 mm | St | cad | 1 | 0 | 0
159 | 15.04.11.02.e | Abmessungen (bxh) 300x50/75 mm | dimensioni (bxh) 300x50/75 mm | St | cad | 8 | 0 | 0
160 | 15.04.11.02.f | Abmessungen (bxh) 400x50/75 mm | dimensioni (bxh) 400x50/75 mm | St | cad | 5 | 0 | 0
161 | 15.04.11.03 | Kabelwannensystem: Abdeckung | Canali di distribuzione: coperchi
162 | 15.04.11.03.e | Breite 300 mm | larghezza 300 mm | St | cad | 6 | 0 | 0
163 | 15.04.11.03.f | Breite 400 mm | larghezza 400 mm | St | cad | 3 | 0 | 0
164 | 15.04.11.04 | Kabelwannensystem: Trennsteg | Canali di distribuzione: separatore
165 | 15.04.11.04.a | Höhe 50/75/100 mm | altezza 50/75/100 mm | m | m | 178 | 0 | 0
166 | 15.04.12.01.r* | Aufpreis Kabelwanne mit Fuktionserhalt | Sovrapprezzo per canale con mantenimento della funzione | m | m | 77 | 0 | 0
167 | 15.04.21.02 | Kabelkanäle aus PVC, weiß oder grau | Canali portacavi in PVC, in bianco o grigio
168 | 15.04.21.02.b | Abmessungen (bxh) 25x17 mm | Dimensioni (lxh) 25x17 mm | m | m | 12 | 0 | 0
169 | 15.04.21.02.e | Abmessungen (bxh) 40x40 mm | Dimensioni (lxh) 40x40 mm | m | m | 14 | 0 | 0
170 | 15.04.21.02.g | Abmessungen (bxh) 80x40 mm | Dimensioni (lxh) 80x40 mm | m | m | 23 | 0 | 0
171 | 15.04.21.02.l | Abmessungen (bxh) 100x60 mm | Dimensioni (lxh) 100x60 mm | m | m | 10 | 0 | 0
172 | 15.04.21.02.n | Abmessungen (bxh) 150x60 mm | Dimensioni (lxh) 150x60 mm | m | m | 11 | 0 | 0
173 | 15.04.22.01 | Brüstungskanal aus PVC | Canali a bancale in PVC
174 | 15.04.22.01.a | Abmessungen (bxh) 130x70 mm | dimensioni (bxh) 130x70 mm | m | m | 9 | 0 | 0
175 | 15.04.35.01* | Unterflur-Zug- und Abzweigdose | Scatola di derivazione sottopavimento | St | cad | 21 | 0 | 0
176 | 15.04.35.03* | Nivellierbare Kassette für Tubus | Cassetta livellabile per tubus | St | cad | 21 | 0 | 0
177 | 15.04.35.04* | Tubus für Leitungsauslass | Tubo per uscita cavi | St | cad | 21 | 0 | 0
178 | 15.04.42* | Kissen zu 250 g: 340x180x15mm | Cuscinetto da 250 g: 340x180x15mm | St | cad | 40 | 0 | 0
179 | 15.04.43* | Kissen zu 400 g: 340x180x20mm | Cuscinetto da 400 g: 340x180x20mm | St | cad | 14 | 0 | 0
180 | 15.04.44* | Kissen zu 720 g: 340x180x40mm | Cuscinetto da 720 g: 340x180x40mm | St | cad | 8 | 0 | 0
181 | 15.04.45* | Kissen zu 1500 g: 340x340x40mm | Cuscinetto da 1500 g: 340x340x40mm | St | cad | 4 | 0 | 0
182 | 15.04.46* | Versiegelungsmörtel REI120 | Stucco sigillante REI120 | kg | kg | 14 | 0 | 0
183 | 15.04.47* | Brandschutzschaum | Schiuma antifuoco | St | cad | 20 | 0 | 0
184 | 15.04.90* | Ballwurfsichere Schutzabdeckung in Inox | Protezione contro i colpi di pallone in Inox | St | cad | 8 | 0 | 0
|  | SUMME Verlegesysteme - SOMMA Sistemi di posa | [5 empty] | 0
| 004 | Starkstrominstallation | Attacchi elettrici
185 | 15.08.00.00 | Vorbemerkung Spezialdosen und Schalterserie | Osservazione preliminare scatole speciali e serie interuttori
186 | 15.08.01.01* | Auslass für Ausschalter, u.P. | Attacco per interruttore, s.p. | St | cad | 62 | 0 | 0
187 | 15.08.01.01.a.2* | Ausschalter, u.P mittlere Preisklasse | Interruttore, s.p. serie prezzo medio | St | cad | 62 | 0 | 0
188 | 15.08.01.01.a.1* | Ausschalter beleuchtet, u.P mittlere Preisklasse | Interruttore illuminato, s.p. serie prezzo medio | St | cad | 22 | 0 | 0
189 | 15.08.01.01.b.1* | Auslass für Wechselschalter, u.P. | Attacco per deviatore, s.p. | St | cad | 4 | 0 | 0
190 | 15.08.01.01.b.2* | Wechselschalter, u.P mittlere Preisklasse | Deviatore, s.p. serie prezzo medio | St | cad | 4 | 0 | 0
191 | 15.08.01.01.c.1* | Auslass für Serienschalter, u.P. | Attacco per interuttore doppio, s.p. | St | cad | 27 | 0 | 0
192 | 15.08.01.01.c.2* | Serienschalter, u.P mittlere Preisklasse | Interuttore doppio, s.p. serie prezzo medio | St | cad | 27 | 0 | 0
193 | 15.08.01.35.a* | Auslass für Taster, u.P. | Attacco per pulsante, s.p. | St | cad | 141 | 0 | 0
194 | 15.08.01.35.a.2* | Taster, NO, u.P. mittlere Preisklasse | Pulsante, NO, s.p. serie prezzo medio | St | cad | 44 | 0 | 0
195 | 15.08.01.35.a.1* | Taster beleuchtet, NO, u.P. mittlere Preisklasse | Pulsante illuminato, NO, s.p. serie prezzo medio | St | cad | 97 | 0 | 0
196 | 15.08.01.35.i* | Auslass für infrarot Bewegungsmelder, u.P. | Attacco per interruttore a raggi infrarossi passivi, s.p. | St | cad | 103 | 0 | 0
197 | 15.08.01.35.i.1* | Bewegungsmelder, 180°, u.P. mittlere Preisklasse | Sensore a raggi infrarossi, 180°, prezzo medio | St | cad | 102 | 0 | 0
198 | 15.08.06* | Bewegungssensor, 360°, u.P. | Sensore a raggi infrarossi, 360°, s.p. | St | cad | 1 | 0 | 0
199 | 15.08.01.01.d.1* | Auslass für Schlüsselschalter u.P. | Attacco per interuttore a chiave, s.p. | St | cad | 2 | 0 | 0
200 | 15.08.01.01.d.2* | Schlüsselschalter, u.P mittlere Preisklasse | Interuttore a chiave, s.p. serie prezzo medio | St | cad | 2 | 0 | 0
201 | 15.08.01.31* | Lichtauslass in unterputz Ausführung | Punto luce in esecuzione sotto intonaco | St | cad | 305 | 0 | 0
202 | 15.08.01.24* | Aufpreis für Lichtpunkt mit DALI/DSI-Steuerung | Sovraprezzo per punto luce con comando DALI/DSI | St | cad | 38 | 0 | 0
203 | 15.08.01.51* | Paralleler Lichtauslass in unterputz Ausführung | Punto luce parallelo in esecuzione sotto intonaco | St | cad | 440 | 0 | 0
204 | 15.08.01.25* | Aufpreis für paralellen Lichtpunkt mit DALI/DSI-Steuerung | Sovraprezzo per punto luce parallelo con comando DALI/DSI | St | cad | 140 | 0 | 0
205 | 15.08.10* | Notrufset Badalarm | Sistema chiamata d'emergenza, allarme bagno | St | cad | 9 | 0 | 0
206 | 15.08.07* | Auslass für Zugtaster Badalarm, u.P. | Attacco per tirante bagno, s.p. | St | cad | 1 | 0 | 0
207 | 15.10.01.11* | Auslass 230V für Steckdosen 2x16A+E, u.P. | Attacco 230V per prese 2x16A+T, s.p. | St | cad | 286 | 0 | 0
208 | 15.10.01.11.a.2* | Steckdose Schuko, 16A, u.P. mittlere Preisklasse | Presa Schuko, 16A, s.p. serie prezzo medio | St | cad | 641 | 0 | 0
209 | 15.10.01.12* | Paralleler Auslass 230V für Steckdosen 2x16A+E, u.P. | Attacco parallelo 230V per prese 2x16A+T, s.p. | St | cad | 375 | 0 | 0
210 | 15.11.01.01* | Auslass für elektrische Rolladen, Fenster u.P. | Attacco per tapparelle elettriche, finestre s.p. | St | cad | 106 | 0 | 0
211 | 15.11.01.16* | Auslass für Heizungsverteiler , u.P. | Attacco per collettore caldaia, s.p. | St | cad | 41 | 0 | 0
212 | 15.11.01.16.a* | Auslass für Sanitärauslässe, u.P. | Attacco per attacchi sanitari, s.p. | St | cad | 203 | 0 | 0
213 | 15.11.01.13 | Auslass für Elektroventil, in unter Putz Ausführung | Attacco per elettrovalvola, sotto intonaco
214 | 15.11.01.13.c | Auslass für Elektroventil, unter Putz, IP40, 3x1,5mm2 | Punto elettrovalvola, sotto intonaco, IP40, 3x1,5 mm2 | St | cad | 2 | 0 | 0
215 | 15.11.01.21 | Auslass für externe Temperatursonde, auf Putz | Attacco per sonda di temperatura esterna, a vista
216 | 15.11.01.21.a | Auslass für externe Temperatursonde, auf Putz, IP44 | Punto sonda di temperatura esterna, a vista IP44 | St | cad | 2 | 0 | 0
217 | 15.08.14* | Blindverschluss, u.P | Copriforo, s.p. | St | cad | 42 | 0 | 0
218 | 15.08.15* | Kabelauslass, u.P | Falso polo con uscita cavi, s.p. | St | cad | 10 | 0 | 0
219 | 15.08.15.a* | Aufpreis für Up-Geräte in Ausfüh. Inox, ALU, Anthrazit | Sovraprezzo per apparecchi da inc.inox, alu, antrazite | St | cad | 18 | 0 | 0
220 | 15.08.01.02 | Auslass Licht mit Schalter 10-16 A in auf Putz Ausführung | Punto luce interrotto con interruttore unipolare 10-16 A in esecuzione a vista
221 | 15.08.01.02.b | Lichtauslass ausgeschaltet auf Putz IP44 - Leitung FG7OR0,6/1kV | Punto luce interrotto, a vista IP44 - linea FG7OR0,6/1kV | St | cad | 3 | 0 | 0
222 | 15.10.01.15 | Auslass Steckdose zweipolig 16 A, auf Putz | Punto presa di corrente bipolare 16 A, a vista
223 | 15.10.01.15.b | Steckdosenauslass parallel mit 1 Steckdose 2x16A+PE Schuko oder mehrfach 10/16A, auf Putz, IP44 - Leitung FG7OR0,6/1kV | Punto presa con 1 presa 2x16A+T Schuko o multipla 10/16A, a vista IP44 - linea FG7OR0,6/1kV | St | cad | 7 | 0 | 0
224 | 15.10.01.51 | Auslass für Anschluss Motor, Maschinen, unter Putz | Attacco per motore, macchina, sotto intonaco
225 | 15.10.01.51.a | Auslass Kraft generell, unter Putz IP40 - Leitung 3x1,5/2,5 mm2 | Punto forza generico, sotto intonaco IP40 - linea 3x1,5/2,5 mm2 | St | cad | 30 | 0 | 0
226 | 15.10.01.52.g | Auslass Kraft generell, auf Putz IP44 - Leitung 5x1,5/2,5 mm2 | Punto forza generico, a vista IP44 - linea 5x1,5/2,5 mm2 | St | cad | 8 | 0 | 0
227 | 15.10.02.01 | Zusammenbau, Installation und Anschluss einer Steckdosentafel, unter Putz | Assemblaggio, installazione e collegamento di quadretto prese, sotto intonaco
228 | 15.10.02.01.b | Steckdosentafel unter Putz, IP44 | quadretto prese da incasso, IP44 | St | cad | 6 | 0 | 0
229 | 15.12.02* | Auslass für Lautsprecher, 2x1,5mm², u.P. | Attacco per altoparlante, 2x1,5mm², s.p. | St | cad | 17 | 0 | 0
|  | SUMME Starkstrominstallation - SOMMA Attacchi elettrici | [5 empty] | 0
| 005 | BUS-Anlage | Impianto BUS
230 | 15.08.17* | KNX Spannungsversorgung 320mA, REG | Alimentatore KNX 320mA, REG | St | cad | 16 | 0 | 0
231 | 15.08.19* | EIB Bereichs-/Linienkoppler, REG | Accoppiatore settore/linea EIB, REG | St | cad | 15 | 0 | 0
232 | 15.08.20* | Spannungsversorgung REG für Wetterstation | Alimentatore REG per stazione meteorologica | St | cad | 1 | 0 | 0
233 | 15.08.20.01* | Instabus Wetterzentrale REG | Centrale meteo Instabus per montaggio su guida | St | cad | 1 | 0 | 0
234 | 15.08.21* | Instabus Kombi-Sensor DCF77-Empfänger | Sensore combinato Instabus DCF77 ricevitore | St | cad | 1 | 0 | 0
235 | 15.08.22* | EIB Schalt-/Jalousieaktor 16-/8fach, REG | Attuatore di commutazione/per veneziane 16/8 canali, per mont. su guida | St | cad | 1 | 0 | 0
236 | 15.08.23* | EIB Schalt-/Jalousieaktor 8-/4fach, REG | Attuatore di commutazione/per veneziane 8/4 canali, per mont. su guida | St | cad | 2 | 0 | 0
237 | 15.08.23.01* | EIB Schalt-/Jalousieaktor 4-/2fach, REG | Attuatore di commutazione/per veneziane 4/2 canali, per mont. su guida | St | cad | 18 | 0 | 0
238 | 15.08.23.03* | EIB Jalousieaktor 4fach, REG | Attuatore per avvolgibili Instabus a 4 canali , per mont. su guida | St | cad | 21 | 0 | 0
239 | 15.08.24* | EIB Binäreingang 4fach 230 V AC REG | Ingresso binario 4 canali 230 V AC per mont. su guida | St | cad | 12 | 0 | 0
240 | 15.08.26.01* | EIB DALI-Gateway Plus REG | Gateway DALI plus per mont. su guida | St | cad | 2 | 0 | 0
241 | 15.08.28* | EIB USB Datenschnittstelle REG | Interfaccia dati USB per mont. su guida | St | cad | 1 | 0 | 0
242 | 15.08.30* | Auslaß für Schalt-/Anzeigegerät EIB, u.P. | Attacco per apparecchio di comando/visualizzazione EIB, s.p. | St | cad | 203 | 0 | 0
243 | 15.08.33* | EIB O-Raumtemperaturregler mit Tasterschnittstelle | Regolatore temperatur iambiente di o. con tasto d´interfaccia | St | cad | 138 | 0 | 0
244 | 15.08.36* | EIB Wächtersensor 180 Komfort 2,20m | Sensore rivelatore di movimento 180 Comfort 2,20m | St | cad | 1 | 0 | 0
245 | 15.08.37* | EIB Taster-BA 1fach | Pulsante BA singolo | St | cad | 25 | 0 | 0
246 | 15.08.38* | EIB Taster-BA 2fach | Pulsante BA doppio | St | cad | 1 | 0 | 0
247 | 15.08.39* | EIB Gruppentaster-BA 1fach | Pulsante BA di gruppo singolo | St | cad | 1 | 0 | 0
248 | 15.08.40* | EIB Gruppentaster-BA 2fach | Pulsante BA di gruppo doppio | St | cad | 8 | 0 | 0
249 | 15.08.46* | KNX Tastsensor-Modul Universal 2fach, u.P. | Sensore KNX a 2 tasti universale, s.p. | St | cad | 1 | 0 | 0
250 | 15.08.47* | KNX Tastsensor-Modul Universal 4fach, u.P. | Sensore KNX a 4 tasti universale, s.p. | St | cad | 28 | 0 | 0
251 | 15.08.45* | Instabus-Heizungsaktor 6-fach 50 mA, REG | Attuatore riscaldamento instabus, 6 canali, 50 mA, REG | St | cad | 42 | 0 | 0
252 | 15.08.44* | KNX Smart Panel 4:3 | KNX Smart Panel 4:3 | St | cad | 2 | 0 | 0
|  | SUMME BUS-Anlage - SOMMA Impianto BUS | [5 empty] | 0
| 006 | Sonstige Auslässe | Altri attacchi
253 | 15.11.01.41 | Auslass für Not-Ausschaltung, unter Putz | Attacco per dispositivo di comando di emergenza, sotto intonaco
254 | 15.11.01.41.b | Auslass für Notausschaltung, unter Putz, IP44 | Punto per dispositivo di comando di emergenza, sotto intonaco, IP44 | St | cad | 5 | 0 | 0
255 | 15.11.11.01 | Erstellen eines Auslasses mit Leerrohr in unter Putz Ausführung | Realizzazione di punto di derivazione con tubo vuoto, sotto intonaco
256 | 15.11.11.01.a | Auslass mit Leerrohr Durchmesser 20mm | punto con tubo vuoto diametro 20 mm | St | cad | 9 | 0 | 0
257 | 15.11.11.01.b | Auslass mit Leerrohr Durchmesser 25mm | punto con tubo vuoto diametro 25mm | St | cad | 47 | 0 | 0
258 | 15.11.11.01.c | Auslass mit Leerrohr Durchmesser 32mm | punto con tubo vuoto diametro 32mm | St | cad | 3 | 0 | 0
259 | 15.08.01.61 | Lieferung und Montage von Einlegesystemen für Ortbeton | Fornitura e posa di contenitori da incasso in calcestruzzo in opera
260 | 15.08.01.61.a | Mehrpreis auf den entsprechenden Lichtpunkt, Auslassöffnung 35 mm | Sovrapprezzo su relativo punto luce, con apertura 35 mm | St | cad | 25 | 0 | 0
261 | 15.08.01.61.b | Mehrpreis auf den entsprechenden Lichtpunkt, Auslassöffnung 60 mm | Sovrapprezzo su relativo punto luce, con apertura 60 mm | St | cad | 21 | 0 | 0
262 | 15.11.15* | Auslass und Anschluss für elektrischen Türöffner, u.P. | Attacco e collegamento per apriporta elettrico , s.p. | St | cad | 1 | 0 | 0
263 | 15.11.11.16* | Auslass für Magnetkontakt, u.P. | Attacco percontatto magnetico, s.p. | St | cad | 8 | 0 | 0
264 | 15.80.30.01* | Multimediasteckdose VGA | Presa multimedia VGA | St | cad | 42 | 0 | 0
265 | 15.80.70.02* | VGA Kabel | Cavo VGA | m | m | 198 | 0 | 0
|  | SUMME Sonstige Auslässe - SOMMA Altri attacchi | [5 empty] | 0
| 007 | Strukturierte Verkabelung | Cablaggio strutturato
266 | 15.20.01.02 | Rackschrank 19" Standschrank | Armadio Rack 19" da pavimento
267 | 15.20.01.02.a | Rackverteiler Standschrank 24 Einheiten (HxLxT) (1200-1250x600x600) für maximal 250 Datenpunkte und maximal 8 switch und 1 server | armadio a rack da pavimento, 24 unità (AxLxP) (1200-1250x600x600) per massimo 250 punti dati e massimo 8 switch e 1 server | St | cad | 1 | 0 | 0
268 | 15.20.01.02.e | Rackverteiler Standschrank 42 Einheiten (HxLxT) (2000-2100x600x600) für maximal 450 Datenpunkte und maximal 12 switch und 1 server | armadio a rack da pavimento, 42 unità (AxLxP) (2000-2100x600x600) per massimo 450 punti dati e massimo 12 switch e 1 server | St | cad | 1 | 0 | 0
269 | 15.20.01.02.l | Rackverteiler Standschrank 47 Einheiten (HxLxT) (2200x800x800) für maximal 500 Datenpunkte und maximal 12 switch und 1 server | armadio a rack da pavimento, 47 unità (AxLxP) (2200x800x800) per massimo 500 punti dati e massimo 12 switch e 1 server | St | cad | 1 | 0 | 0
270 | 15.20.01.10 | Abluftventilator | Ventola di espulsione aria | St | cad | 2 | 0 | 0
271 | 15.20.02.01 | Telefonauslasses Kategorie 3 | Punto fonia categoria 3
272 | 15.20.02.01.a | Telefonauslass, 2 Kopenkabel, RJ45, Durchmesser Leiter 0,6mm, Länge bis 20m | Presa telefono, 2 coppie, tipo RJ45, diametro conduttore 0,6mm, lunghezza fino a 20m | St | cad | 1 | 0 | 0
273 | 15.20.03.01 | Datenauslass | Punto dati
274 | 15.20.03.01.f | Datenauslass RJ45, Länge 0 bis maximal 20m cat. 6 F/UTP/ 250MHz | attacco presa dati RJ45, lunghezza tra 0 a massimo 20m cat 6 F/UTP/ 250 MHz | St | cad | 55 | 0 | 0
275 | 15.20.03.01.g | Datenauslass RJ45, Länge 0 bis maximal 40m cat. 6 F/UTP/ 250MHz | attacco presa dati RJ45, lunghezza tra 0 a massimo 40m cat 6 F/UTP/ 250 MHz | St | cad | 84 | 0 | 0
276 | 15.20.03.01.h | Datenauslass RJ45, Länge 0 bis maximal 60m cat. 6 F/UTP/ 250MHz | attacco presa dati RJ45, lunghezza tra 0 a massimo 60m cat 6 F/UTP/ 250 MHz | St | cad | 138 | 0 | 0
277 | 15.20.03.01.i | Datenauslass RJ45, Länge 0 bis maximal 80m cat. 6 F/UTP/ 250MHz | attacco presa dati RJ45, lunghezza tra 0 a massimo 80m cat 6 F/UTP/ 250 MHz | St | cad | 65 | 0 | 0
278 | 15.20.03.01.j | Datenauslass RJ45, Länge 0 bis maximal 90m cat. 6 F/UTP/ 250MHz | attacco presa dati RJ45, lunghezza tra 0 a massimo 90m cat 6 F/UTP/ 250 MHz | St | cad | 32 | 0 | 0
279 | 15.20.04.01 | Zertifizierung der Strukturierten Verkabelung | Certificazione del sistema di cablaggio strutturato | St | cad | 374 | 0 | 0
280 | 15.20.05.01 | Vorrichtung für die Verkabelung und Umsetzung | Sistema di cablaggio e di permutazione
281 | 15.20.05.01.e | SC-Ausführung mit 12 Anschlussdosen | tecnica SC con 12 bussole | St | cad | 4 | 0 | 0
282 | 15.20.05.03 | Lieferung und Verlegung der Gebäude-Steigleitungen | Fornitura e posa in opera di linea dorsale di edificio
283 | 15.20.05.03.k | Glasfaserkabel Monomode 9/125, 12x1Faser, OS2 | cavo in fibra monomodale 9/125, 12x1 fibra, OS2 | m | m | 140 | 0 | 0
|  | SUMME Strukturierte Verkabelung - SOMMA Cablaggio strutturato | [5 empty] | 0
| 008 | Haussprechanlage | Impianto citofono
284 | 15.16.01.02 | Klingeltaster mit Klingel | Pulsante campanello con suoneria | St | cad | 1 | 0 | 0
285 | 15.16.02.05 | Drucktastenschalttafel außen mit Platte aus eloxiertem Aluminium, bis zu 4 Drucktasten | Pulsantiera esterna citofonica con placca in alluminio anodizzato fino a 4 tasti | St | cad | 1 | 0 | 0
286 | 15.16.02.06 | Modul mit 4 zusätzlichen Drucktasten für Drucktastenschalttafel außen | Modulo 4 tasti aggiuntivi per pulsantiera esterna | St | cad | 1 | 0 | 0
287 | 15.16.02.11 | Drucktastenschalttafel außen mit Platte aus eloxiertem Aluminium, bis zu 4 Drucktasten | Pulsantiera esterna citofonica con placca in alluminio anodizzato fino a 4 tasti | St | cad | 1 | 0 | 0
288 | 15.16.02.21 | Modul mit 4 zusätzlichen Drucktasten für Drucktastenschalttafel außen | Modulo 4 tasti aggiuntivi per pulsantiera esterna | St | cad | 2 | 0 | 0
289 | 15.16.02.51 | Auslass für Aussenstelle | Attacco posto esterno impianto citofonico | St | cad | 1 | 0 | 0
290 | 15.16.02.52 | Auslass für Innensprechstelle | Attacco citofono | St | cad | 2 | 0 | 0
|  | SUMME Haussprechanlage - SOMMA Impianto citofono | [5 empty] | 0
| 009 | Antennenanlage | Impianto d'antenna
291 | 15.17.01.01 | Antennenmast | Palo sostegno antenna | St | cad | 1 | 0 | 0
292 | 15.17.01.02 | Antennenanlage Empfang Rundfunk- u. Fernsehprogramme | Antenne ricez. radio e progr. TV | St | cad | 1 | 0 | 0
293 | 15.17.01.03 | Parabolantenne fixer Ausrichtung: | Antenna parabolica posiz. fissa:
294 | 15.17.01.03.e | Astra + Eutelsat + 2 LNC und 2 Anschlüsse | Astra + Eutelsat + 2 LNC e due prese | St | cad | 1 | 0 | 0
295 | 15.17.01.20* | Kaskadierbarer Kopfgerät-Multiswitch | *Multiswitch di testa, alimentatore switching | St | cad | 2 | 0 | 0
296 | 15.17.01.26* | Kaskadierbarer Multiswitch mit 16 Teilnehmerausgängen | *Multiswitch in cascata con 16 uscite derivanti | St | cad | 2 | 0 | 0
297 | 15.17.01.30* | Multikanal Filterverstärker terrestrisch digital | *Amplificatore multibanda TV terrestre digitale | St | cad | 1 | 0 | 0
298 | 15.06.03.03 | Feuchtraumschrank aus Kunststoff mit In<250A, Aufputzausführung | Quadro stagno in materiale plastico con In<250 A, installazione a parete
299 | 15.06.03.03.c | 1100x800x350mm | 1100x800x350mm | St | cad | 1 | 0 | 0
300 | 15.17.03.01 | Auslaß Antennensteckdose | Punto presa antenna | St | cad | 41 | 0 | 0
301 | 15.17.01.05 | Erdung Antennenmast | Messa a terra palo | St | cad | 1 | 0 | 0
|  | SUMME Antennenanlage - SOMMA Impianto d'antenna | [5 empty] | 0
| 010 | Brandmeldeanlage | Impianto rivelazione incendi
302 | 15.45.01.03.b* | Brandschutzmeldezentrale mit 2 loop | Centrale rivelazione incendi con 2 loop | St | cad | 1 | 0 | 0
303 | 15.45.01.10.a* | Ein/Ausgangskarte für externe Geräte | Carta entra/esci per apparecchi esterni | St | cad | 1 | 0 | 0
304 | 15.45.01.10.b* | Ein/Ausgangsmodul für externe Steuerungen | Modulo entra/esci per comandi esterni | St | cad | 9 | 0 | 0
305 | 15.45.02.10.a* | Optischer Rauchmelder | Rivelatore ottico di fumo | St | cad | 151 | 0 | 0
306 | 15.45.02.11.a* | Wärme Differenzialmelder | Rivelatore di calore puntiforme differenziale | St | cad | 2 | 0 | 0
307 | 15.45.03.10.a* | Druckknopfmelder durch Glasbruch, mit Trenner | Pulsante manuale a rottura vetro, con isolatore | St | cad | 27 | 0 | 0
308 | 15.45.03.10.b* | Handbetätigung der Rauch- und Wärmeabzugöffnungen | Comando manuale dei evacuatori di fumo e calore | St | cad | 8 | 0 | 0
309 | 15.45.03.10.c* | RWA-Steuerzentrale für 4 RWA Lüftungsgruppen | Centralina EFC per 4 gruppi di aerazione | St | cad | 1 | 0 | 0
310 | 15.45.03.11.a* | Gasmelder mit Relaisausgang, mit katalytischem Sensor | Rivelatore gas con uscita relè, con sensore catalitico | St | cad | 3 | 0 | 0
311 | 15.45.04.01 | Melderparallelanzeige | Ripetitore ottico
312 | 15.45.04.01.a* | Melderparallelanzeige | Ripetitore ottic | St | cad | 8 | 0 | 0
313 | 15.45.04.11.a* | Fernbedienteil für Brandschutzmeldezentrale | Pannello remoto per centrale rivelazione incendio | St | cad | 2 | 0 | 0
314 | 15.45.05.03.a* | Telefonwählgerät oder -karte für BM-zentrale | Combinatore o scheda telefonica per centrale riv.indendio | St | cad | 1 | 0 | 0
315 | 15.45.05.10.a* | Brandalarmsirene Sirene mit Trenner | Sirena allarme incendio Sirena con isolatore | St | cad | 22 | 0 | 0
316 | 15.45.05.10.b* | Brandalarmaußensirene mit Blinklicht | Sirena esterna allarme incendio | St | cad | 1 | 0 | 0
317 | 15.45.11.01 | Auslass für Ringbusgerät, von der Zentrale | Attacco per apparecchiatura collegata al Loop, dalla centrale
318 | 15.45.11.01.a | Länge bis zu 45m | Lunghezza fino a 45m | St | cad | 2 | 0 | 0
319 | 15.45.11.01.b | Länge bis zu 90m | Lunghezza fino a 90m | St | cad | 1 | 0 | 0
320 | 15.45.11.02 | Auslass für Ringbusgerät, vom Gerät vorher | Attacco per apparecchiatura collegata al Loop, da apparecchio precedente
321 | 15.45.11.02.a | Länge bis zu 15m | Lunghezza fino a 15m | St | cad | 195 | 0 | 0
322 | 15.45.11.03 | Auslass für Melderparallelanzeiger am Melder verbunden | Attacco per ripetitore ottico collegato al rivelatore
323 | 15.45.11.03.a | Länge bis zu 15m | Lunghezza fino a 15m | St | cad | 8 | 0 | 0
324 | 15.45.11.04 | Auslass für Brandalarmgerät, von der Zentrale | Attacco per dispositivo di segnalazione allarme incendio, dalla centrale
325 | 15.45.11.04.a | Länge bis zu 45m | Lunghezza fino a 45m | St | cad | 6 | 0 | 0
326 | 15.45.11.04.b | Länge bis zu 90m | Lunghezza fino a 90m | St | cad | 1 | 0 | 0
327 | 15.45.11.05 | Auslass für Brandalarmgerät, vom Gerät vorher | Attacco per dispositivo di segnalazione allarme incendio, da apparecchio precedente
328 | 15.45.11.05.a | Länge bis zu 15m | Lunghezza fino a 15m | St | cad | 44 | 0 | 0
329 | 15.45.13* | Netzgerät für Feststellvorrichtung 230VAC/27,6 V DC | Alimentatore per fermo porta 230V/27,6 V DC | St | cad | 3 | 0 | 0
|  | SUMME Brandmeldeanlage - SOMMA Impianto rivelazione incendi | [5 empty] | 0
| 011 | Uhrenanlage | Impianto orologio
330 | 15.50.01* | Hauptuhr | Orologio pilota | St | cad | 1 | 0 | 0
331 | 15.50.02* | DCF 77-Funkempfänger | Ricevitore DCF 77 | St | cad | 1 | 0 | 0
332 | 15.50.03* | LED-Digitaluhr 1-seitig | Orologio LED digitale monofacciale | St | cad | 6 | 0 | 0
333 | 15.50.04* | LED-Digitaluhr 2-seitig | Orologio LED digitale bifacciale | St | cad | 12 | 0 | 0
334 | 15.12.01* | Auslass für Uhrenanlage u.P. | Attacco per impianto orologio, s.p. | St | cad | 45 | 0 | 0
335 | 15.50.05* | Mehrklang-Gong Melody 230V | Gong Multisuono Melody 230V | St | cad | 27 | 0 | 0
336 | 15.05.02.02.a | FROR 450/750V 2x1,5 mm2 | FROR 450/750V 2x1,5 mm2 | m | m | 100 | 0 | 0
337 | 15.05.04.02.a | FG7OM1 0,6/1KV 2x1,5 mm2 | FG7OM1 0,6/1KV 2x1,5 mm2 | m | m | 100 | 0 | 0
|  | SUMME Uhrenanlage - SOMMA Impianto orologio | [5 empty] | 0
| 012 | Erdungsanlage | Impianto di messa a terra
338 | 15.14.01.01 | Linienförmige Erdleitung | Dispersore lineare
339 | 15.14.01.01.a | Bandstahl 30x3,5 mm | Piattina in acciaio 30x3,5 mm | m | m | 66 | 0 | 0
340 | 15.14.01.01.d | Kupferseil 35 mm2 | Corda di rame 35 mm2 | m | m | 100 | 0 | 0
341 | 15.14.01.02 | Profilstaberder: | Dispersore in profilato croce:
342 | 15.14.01.02.b | L 1500mm | lungh. 1500mm | St | cad | 2 | 0 | 0
343 | 15.14.02.01 | Potentialausgleichschiene | Piastra collettrice
344 | 15.14.02.01.a | Schiene mit 15 Anschlüssen | piastra fino a 15 derivazioni | St | cad | 2 | 0 | 0
345 | 15.14.02.04.a* | *Potentialausgleich Aufzug mit Leitung 6mm² | *Equipotenziale ascensore con linea 6qmm | St | cad | 1 | 0 | 0
346 | 15.14.02.04.b | bis zu 20 Verbindungen mit Querschnitt 6mm2 | fino a 20 collegamenti di sezione fino a 6 mm2 | St | cad | 3 | 0 | 0
|  | SUMME Erdungsanlage - SOMMA Impianto di messa a terra | [5 empty] | 0
| 013 | Notbeleuchtungsanlage | Illuminazione di emergenza
347 | 15.08.11.01 | Lichtauslass für Notbeleuchtung in unter Putz Ausführung | Punto luce per apparecchio di illuminazione di sicurezza in esecuzione sotto intonaco
348 | 15.08.11.01.a | Lichtauslass für Notbeleuchtung in unter Putz Ausführung - IP40 | Punto luce per illuminazione di sicurezza, sotto intonaco - IP40 | St | cad | 208 | 0 | 0
349 | 15.08.11.02 | Lichtauslass für Notbeleuchtung in auf Putz Ausführung | Punto luce per apparecchio di illuminazione di sicurezza in esecuzione a vista
350 | 15.08.11.02.b | Lichtauslass für Notbeleuchtung in auf Putz Ausführung - IP44 - Leitung FG7OR0,6/1kV | Punto luce per illuminazione di sicurezza, in esecuzione a vista - IP44 - linea FG7OR0,6/1kV | St | cad | 10 | 0 | 0
351 | 15.13.02* | Lieferung und Montage eines Zentralbatteriesystem | Fornitura e montaggio di un Sistema ad alimentazione centralizzata | St | cad | 1 | 0 | 0
352 | 15.13.03* | Lieferund und Montage von Stromkreisumschaltung 4x2A | Fornitura e montaggio di modulo di commutazione 4x2A | St | cad | 5 | 0 | 0
353 | 15.13.04* | Drei-Phasen Überwachung - Lichtschalterabfrage | Sorveglianza trifase - Modulo comando interruttori | St | cad | 15 | 0 | 0
354 | 15.13.06* | LED-Rettungszeichenleuchte für innen | Apparecchio per segnaletica di sicurezza per interno | St | cad | 28 | 0 | 0
355 | 15.13.06.a* | LED-Rettungszeichenleuchte in ballwurfsich.Ausführung | Apparecchio LED- per segnal.di sicur.protetta contro colpi di pall | St | cad | 2 | 0 | 0
356 | 15.13.08* | LED-Notleuchte 4x1W breitstrahlend | Apparecchio LED 4x1W a fascio largo | St | cad | 132 | 0 | 0
357 | 15.13.08.a* | LED-Notleuchte 2x2W asymetrisch | Apparecchio LED 2x2W a fascio asimmetrico | St | cad | 45 | 0 | 0
358 | 15.13.09* | Aufbau LED-Notleuchte 4x1W, 230V, IP65 | Apparecchio a vista per illuminazione di sicurezza LED 4x1W, 230V, IP65 | St | cad | 10 | 0 | 0
359 | 15.13.09.b* | Wand-Notleuchte LED 3x1W IP65 | Apparecchio da parete per illuminazione di sicurezza LED 3x1W IP65 | St | cad | 11 | 0 | 0
|  | SUMME Notbeleuchtungsanlage - SOMMA Illuminazione di emergenza | [5 empty] | 0
| 014 | Abflussheizung | Riscaldamento scarichi
360 | 15.29.01.01 | Elektr. Steuergerät Heizung Rinne | Centralina elettr. riscald. grondaia | St | cad | 1 | 0 | 0
361 | 15.29.02.02 | Selbstregelnde Heizleitung 36W/m | Cavo scaldante autoregolante 36W/m | m | m | 50 | 0 | 0
|  | SUMME Abflussheizung - SOMMA Riscaldamento scarichi | [5 empty] | 0
| 015 | Verschiedenes | Varie
362 | 15.10.01.55.a | Anschluss eines Verbrauchers IP44 - Leitung 3x1,5/2,5 mm2 | Punto di collegamento utilizzatore IP44 - linea 3x1,5/2,5 mm2 | St | cad | 60 | 0 | 0
|  | SUMME Verschiedenes - SOMMA Varie | [5 empty] | 0
|  | GESAMTBETRAGE DER ELEKTROARBEITEN / IMPORTO TOTALE DEI LAVORI - ELETTRICI | [5 empty] | 0
ZUSAMMENFASSUNG-ELEKTROARBEITEN / QUADRO RIEPOLIGATIVO LAVORI ELETTRICI
| 001 | Verteilungen | Distribuzioni |  |  |  |  | 0
| 002 | Leitungen | Linee elettriche |  |  |  |  | 0
| 003 | Verlegesysteme | Sistemi di posa |  |  |  |  | 0
| 004 | Starkstrominstallation | Attacchi elettrici |  |  |  |  | 0
| 005 | BUS-Anlage | Impianto BUS |  |  |  |  | 0
| 006 | Sonstige Auslässe | Altri attacchi |  |  |  |  | 0
| 007 | Strukturierte Verkabelung | Cablaggio strutturato |  |  |  |  | 0
| 008 | Haussprechanlage | Impianto citofono |  |  |  |  | 0
| 009 | Antennenanlage | Impianto d'antenna |  |  |  |  | 0
| 010 | Brandmeldeanlage | Impianto rivelazione incendi |  |  |  |  | 0
| 011 | Uhrenanlage | Impianto orologio |  |  |  |  | 0
| 012 | Erdungsanlage | Impianto di messa a terra |  |  |  |  | 0
| 013 | Notbeleuchtungsanlage | Illuminazione di emergenza |  |  |  |  | 0
| 014 | Abflussheizung | Riscaldamento scarichi |  |  |  |  | 0
| 015 | Verschiedenes | Varie |  |  |  |  | 0
|  | GESAMTBETRAGE DER ELEKTROARBEITEN / IMPORTO TOTALE DEI LAVORI - ELETTRICI | [5 empty] | 0

## Sicherheit-sicurezza
UMSTRUKTURIERUNG UND ERWEITERUNG DES SCHULZENTRUMS IN ITALIENISCHER SPRACHE - GEMEINDE STERZING RISTRUTTURAZIONE ED AMPLIAMENTO DEL POLO SCOLASTICO IN LINGUA ITALIANA - COMUNE DI VIPITENO Anlage C1 - KATEGORIEN DER ARBEITEN UND LIEFERUNGEN (WIRTSCHAFTLICHES ANGEBOT) Allegato C1 - LISTA DELLE CATEGORIE DI LAVORI E FORNITURE (OFFERTA ECONOMICA)
CIG-KODEX |  | 6524983A4D
CODICE CIG:
SICHERHEITSMASSNAHMEN - MISURE PER LA SICUREZZA
| Pos. | Kurztext | desc. breve | Einheit | unità | Menge | Preis | Betrag
| voce |  |  |  |  | quantità | prezzo | importo
1 | 01 | Umzäunungen- Spanplatten | Recinzioni-pannelli in truciolare | lfm | metri | 104 | 80 | 8320
2 | 02 | Umzäunungen- Fertigteilbauzaun | Recinzioni- mobile prefabricata | lfm | metri | 305 | 5.5 | 1677.5
3 | 03 | Umzäunungen- Aufpreis pro Tag Fertigteilbauzaun | Recinzioni- sovvraprezzo per giorno recinzione mobile prefabricata | Kalendertag | giorni | 173850 | 0.11 | 19123.5
4 | 04 | Umzäunungen- Abdeckungen an Umzäunungen | Recinzioni- nolo di rivestimento recinzione | m2 | mq | 450 | 0.45 | 202.5
5 | 05 | Umzäunungen- Arbeitsplatzabgrenzung | Recinzioni- delimitazioni aree di lavoro | Meter/Monat | metro/mese | 200 | 2.78 | 556
6 | 06 | Umzäunungen- befahrbares Tor | Recinzioni- cancello carrabile | m2/Monat | mq/mese | 10 | 12.28 | 122.8
7 | 07 | Umzäunungen- Aufpreis pro Monat befahrbares Tor | Recinzioni-sovvraprezzo per mese cancello carrabile | m2/Monat | mq/mese | 190 | 2.37 | 450.3
8 | 08 | Umzäunungen- Fussgängertor | Recinzioni- cancello per l`acesso pedonale | m2/Monat | mq/mese | 3 | 12.28 | 36.84
9 | 09 | Umzäunungen- Aufpreis pro Monat Fussgängertor | Recinzioni-sovvraprezzo per mese per l`acesso pedonale | m2/Monat | mq/mese | 57 | 2.37 | 135.09
10 | 10 | Umzäunungen- Bauzaun aus Polyäthylen-Gitternetz | Recinzioni-rete in polietilene | lfm | metri | 100 | 5.57 | 557
11 | 11 | Umzäunungen- Aufpreis pro Monat Bauzaun aus Polyäthylen-Gitternetz | Recinzioni-sovvraprezzo per mese rete in polietilene | m2/Monat | mq/mese | 1900 | 0.51 | 969
12 | 12 | Baracken/Sanitäranlagen - Container für Umkleide, Büro etc. | Baracche/servizi igienici - monoblocco spogliatoio,ufficio,ecc. | Stück/Monat | pezzo/mese | 1 | 331.66 | 331.66
13 | 13 | Baracken/Sanitäranlagen - Aufpreis pro Tag Container für Umkleide, Büro etc. | Baracche/servizi igienici - sovvraprezzo per giorno monoblocco spogliatoio,ufficio,ecc. | Tage | giorni | 570 | 7.2 | 4104
14 | 14 | Baracken/Sanitäranlagen - Baustellen WC | Baracche/servizi igienici - monoblocco WC | Stück/Monat | pezzo/mese | 2 | 257.41 | 514.82
15 | 15 | Baracken/Sanitäranlagen - Aufpreis pro Tag Baustellen WC | Baracche/servizi igienici - sovvraprezzo per giorno monoblocco WC | Tage | giorni | 1140 | 7.4 | 8436
16 | 16 | Baracken/Sanitäranlagen - Brüstungen | Baracche/servizi igienici - Parapetti | lfm | metri | 200 | 8.3 | 1660
17 | 17 | Fassadengerüst Schule - Miete Gerüst (2 Monate) | Ponteggi scuola - afitto ponteggio (2 mesi) | m2/Monat | mq/mese | 4134.2 | 7.2 | 29766.24
18 | 18 | Fassadengerüst Schule - Aufpreis pro Monat Miete Gerüst | Ponteggi scuola -sovvraprezzo per mese afitto ponteggio | m2/Monat | mq/mese | 74415.6 | 0.72 | 53579.232
19 | 19 | Fassadengerüst Schule - Innenschutz Gerüst | Ponteggi scuola - protezione interna ponteggio | lfm | metri | 1653.2 | 3.6 | 5951.52
20 | 20 | Fassadengerüst Schule - Aufpreis pro Monat Innenschutz Gerüst | Ponteggi scuola - sovvraprezzo per mese protezione interna ponteggio | m2/Monat | mq/mese | 29757.6 | 0.36 | 10712.736
21 | 21 | Fassadengerüst Schule - Konsolen | Ponteggi scuola - mensole | m2/Monat | mq/mese | 427.4 | 7.2 | 3077.28
22 | 22 | Fassadengerüst Schule - Aufpreis pro Monat Konsolen | Ponteggi scuola - sovvraprezzo per mese mensole | m2/Monat | mq/mese | 7693.2 | 0.72 | 5539.104
23 | 23 | Fassadengerüst Schule - Treppenturm (2 Monate) | Ponteggi scuola - torre scala (2 mesi) | lfm | metri | 30 | 81 | 2430
24 | 24 | Fassadengerüst Schule - Aufpreis pro Monat Treppenturm | Ponteggi scuola - sovvraprezzo per mese torre scala | lfm/Monat | m/mese | 540 | 8.2 | 4428
25 | 25 | Fassadengerüst Schule -Materialpodest (2Monate) | Ponteggi scuola - piano scarico carico materiale (2 mesi) | lfm | metri | 42 | 126 | 5292
26 | 26 | Fassadengerüst Schule -Aufpreis pro Monat Materialpodest | Ponteggi scuola - sovvraprezzo per mese piano scarico carico materiale | lfm/Monat | m/mese | 756 | 12.6 | 9525.6
27 | 27 | Fassadengerüst Schule -Schutztuch | Ponteggi scuola - telo di protezzione | m2 | mq | 1525.9 | 1.62 | 2471.958
28 | 28 | Fassadengerüst Turnhalle -Miete Gerüst (2 Monate) | Ponteggi palestra - afitto ponteggio (2 mesi) | m2 | mq | 1112.6 | 7.2 | 8010.72
29 | 29 | Fassadengerüst Turnhalle -Aufpreis pro Monat Miete Gerüst | Ponteggi palestra - sovvraprezzo per mese afitto ponteggio | m2/Monat | mq/mese | 5563 | 0.72 | 4005.36
30 | 30 | Fassadengerüst Turnhalle -Innenschutz Gerüst (2 Monate) | Ponteggi palestra - protezione interna (2mesi) | lfm | metri | 382.5 | 3.6 | 1377
31 | 31 | Fassadengerüst Turnhalle -Aufpreis pro Monat Innenschutz Gerüst | Ponteggi palestra - protezione interna | lfm/Monat | m/mese | 1912.5 | 0.36 | 688.5
32 | 32 | Baurutsche - Miete Baurutsche (2Monate) | Scivolo per macerie - afitto scivolo (2 mesi) | lfm | metri | 20 | 14.5 | 290
33 | 33 | Baurutsche - Aufpreis pro Woche Miete Baurutsche | Scivolo per macerie - sovvraprezzo per settimana afitto scivolo | lfm/Woche | m/settimana | 240 | 2.42 | 580.8
34 | 34 | Fahrbare Arbeitsbühne - Miete Arbeitsbühnen | Trabattelli - afitto trabatelli | Kalendertage | giorni | 40 | 53.71 | 2148.4
35 | 35 | Schutz der Öffnungen - Verlegung von Holzbohlen | Protezioni delle aperture - posa di tavole in legno | m2 | mq | 100 | 12 | 1200
36 | 36 | Schutz der Öffnungen - Wartung der Schutzvorrichtungen | Protezioni delle aperture - verifica e manutenzione | pauschal | a forfait | 1 | 2691.6 | 2691.6
37 | 37 | Schutz der Öffnungen - Koordinierungen | Protezioni delle aperture - coordinazioni | pauschal | a forfait | 1 | 2460.8 | 2460.8
38 | 38 | Blitzschutz/Erdungsanlage - Herstellung der Erdungseinrichtung | Impianti di terra e anti scariche atmosferiche - realizzazione del impainto di terra | pauschal | a forfait | 1 | 815 | 815
39 | 39 | Allgemeine Sicherheit - Schild | Protezione collettiva - cartello | Stück/Monat | pezzi/mese | 40 | 3.08 | 123.2
40 | 40 | Allgemeine Sicherheit - Baustellenbeschilderung | Protezione collettiva - cartellonistica di cantiere | pauschal | a forfait | 1 | 100 | 100
41 | 41 | Allgemeine Sicherheit - Dämmerungsblinkleuchten | Protezione collettiva - lameggiatori crepuscolari | Stück/Monat | pezzi/mese | 400 | 1.05 | 420
42 | 42 | Allgemeine Sicherheit - Feuerlöscher | Protezione collettiva -estintori omoleggiati | Stück/Monat | pezzi/mese | 40 | 7.81 | 312.4
43 | 43 | Allgemeine Sicherheit -Erste Hilfe Koffer | Protezione collettiva - cassetta pronto soccorso | Stück/Monat | pezzi/mese | 40 | 4.23 | 169.2
44 | 44 | Spezifische SKP Vorgänge - Wiederherstellung kurzfristig entfernter Sicherheitsmassnahmen | Procedure secifiche del PSC | pauschal | a forfait | 1 | 2661.6 | 2661.6
45 | 45 | Dokumentation - Wochenplan der Arbeiten | Documentazione - programmazione settimanale dei lavori | Stück/Woche | pezzi/settimana | 80 | 10 | 800
46 | 46 | Dokumentation - Dokumentation für Wartungsbuch | Documentazione - documentatzione per fascicolo dell`opera | pauschal | a forfait | 1 | 500 | 500
47 | 47 | Generelle Kosten | Costi generali | pauschal | a forfait | 1 | 2000 | 2000
|  | GESAMTBETRAG DER SICHERHEITSMASSNAHMEN / IMPORTO COMPLESSIVO PER LA SICUREZZA | [5 empty] | 211325.26

## Gesamt Angebot-Offerta total
UMSTRUKTURIERUNG UND ERWEITERUNG DES SCHULZENTRUMS IN ITALIENISCHER SPRACHE - GEMEINDE STERZING RISTRUTTURAZIONE ED AMPLIAMENTO DEL POLO SCOLASTICO IN LINGUA ITALIANA - COMUNE DI VIPITENO Anlage C1 - KATEGORIEN DER ARBEITEN UND LIEFERUNGEN (WIRTSCHAFTLICHES ANGEBOT) Allegato C1 - LISTA DELLE CATEGORIE DI LAVORI E FORNITURE (OFFERTA ECONOMICA)
CIG-KODEX | 6524983A4D
CODICE CIG:
ZUSAMMENFASSUNG ANGEBOT - QUADRO RIEPOLIGATIVO OFFERTA
GESAMTBETRAG DER ARBEITEN - ARCHITEKTUR / IMPORTO TOTALE DEI LAVORI ARCHITETTURA |  | 0
GESAMTBETRAG DER ARBEITEN - TECHNOLOGISCHE ANLAGEN / IMPORTO TOTALE DEI LAVORI - IMPIANTI TECNOLOGICI |  | 0
GESAMTBETRAGE DER ARBEITEN - ELEKTROANLAGE / IMPORTO TOTALE DEI LAVORI ELETTRICO |  | 0
Summe Arbeiten ohne Kosten für Sicherheitsmassnahmen / Somma lavori senza oneri di sicurezza |  | 0
GESAMTBETRAG DER SICHERHEITSMASSNAHMEN / IMPORTO COMPLESSIVO PER LA SICUREZZA |  | 211325.26
Summe Kosten für Sicherheitsmaßnahmen / Somma oneri di sicurezza |  | 211325.26
ZUSAMMENFASSUNG / RIEPILOGO
| Betrag der Arbeiten PAUSCHAL / Importo Lavori a CORPO | 0
| GESAMTBETRAG des Angebots für Arbeiten pauschal OHNE KOSTEN FÜR SICHERHEITSMASSNAHMEN / | 0
IMPORTO TOTALE offerto per lavori a corpo SENZA ONERI DI SICUREZZA
| Ausschreibungssumme ohne Kosten für Sicherheitsmaßnahmen / Importo a base d'asta senza oneri di sicurezza | 6126378.69
| Abschlag in % / Ribasso d'asta in % | 100%
| Abschlag in Buchstaben / Ribasso in lettere | ……………………………..%
| Kosten für Sicherheitsmaßnahmen / Oneri di sicurezza | 211325.26
| GESAMTBETRAG DER ARBEITEN EINSCHLIESSLICH DER KOSTEN FÜR SICHERHEITSMASSNAHMEN / | 211325.26
IMPORTO COMPLESSIVO DEI LAVORI CON GLI ONERI DI SICUREZZA
DATUM / DATA
UNTERSCHRIFT / FIRMA