## ANGEBOT
ANLAGE C1 - VERZEICHNIS DER ARBEITEN UND LIEFERUNGEN ANGEBOT MIT EINHEITSPREISEN
Bezeichnung: | UMBAU UND ERWEITERUNG DER PRIVATKLINIK MARTINSBRUNN MERAN 2. BAUPHASE
Ausschreibungsdaten:
Gemeinde: |  | Meran
Verlegung: |  | außerhalb der Ortschaft
Ausgangspreis (ohne Sicherheitsmaßnahmen): Aufmaß |  | 1323101.85
Ausgangspreis (ohne Sicherheitsmaßnahmen): Pauschal |  | 6135225.51
Betrag für endgültiges Projekt (nur im Falle einer integrierten Ausschreibung):
Betrag für Ausführungsprojekt (num im Falle einer integrierten Ausschreibung):
Frist für die Einreichung der Angebote: |  | 2016-05-18
Bezugsjahr des Richtpreisverzeichnisses: |  | 2015
Kodex des Jahresprogrammes für öffentliche Bauaufträge:
CIG Kodex |  | 66315120D3
Vorherrschender Kodex CPV
Daten des Unternehmens:
Firmen- oder Unternehmensbezeichung:
Steuernr. (Unternehmen):
Sitz des Unternehmens:
ZUSAMMENFASSUNG
Betrag der Arbeiten NACH AUFMASS |  | 0
Betrag der Arbeiten PAUSCHAL |  | 0
Betrag für endgültiges Projekt (num im Falle einer integrierten Ausschreibung): |  | 0
Betrag für Ausführungsprojekt (num im Falle einer integrierten Ausschreibung): |  | 0
Gesamtbetrag für Arbeiten nach Auf Maß und/oder Pauschal (einschließlich der Projektkosten) OHNE der Kosten für Sicherheitsmaßnahmen |  | 0
Ausschreibungssumme ohne Kosten für Sicherheitsmaßnahmen |  | 7458327.36
Abschlag in % |  | -100%
Abschlag in Buchstaben
Kosten für Sicherheitsmaßnahmen |  | 219515.2
Gesamtbetrag für Arbeiten nach Auf Maß und/oder Pauschal (einschließlich der Projektkosten) EINSCHLIEßLICH der Kosten für Sicherheitsmaßnahmen |  | 219515.2

## Aufmaß
ANLAGE C1 - Aufmaß - VERZEICHNIS DER ARBEITEN UND LIEFERUNGEN ANGEBOT MIT EINHEITSPREISEN
Zusammenfassung
|  |  | Gesamtbetrag des Angebotes für die Arbeiten Aufmaß OHNE Kosten für Sicherheitsmaßnahmen: |  |  |  | 0
|  |  | Ausschreibungssumme ohne Kosten für Sicherheitsmaßnahmen: |  |  |  | 1323101.85
|  |  | Abschlag in % |  |  |  | -100%
Arbeiten nach Aufmaß
Nr. | LV-Pos.Nr. | * | Bezeichnung | Maßeinheit | Menge | Einheitspreis | Gesamtpreis (Menge mal Einheitspreis) | Aufmass | SOA Kategorie
1 | 02.01.01.01.a | * | * Konstruktion aus Steinmauerwerk, Holzbalkendecken, Stahlträgern, Kappengewölbe | m3 | 11.61 |  | 0 | A | OG1
2 | 02.01.01.01.b | * | * Konstruktion aus Betonblock- oder Ziegelmauerwerk, Holzbalkendecken, Stahlträgern, Kappengewölbe | m3 | 37.78 |  | 0 | A | OG1
3 | 02.01.02.01.a | * | * Abtragen, des Dachs | m2 | 756.14 |  | 0 | A | OG1
4 | 02.01.02.01.b |  | Abtragen: Plafond der Holzbalkendecke | m2 | 2375.55 |  | 0 | A | OG1
5 | 02.01.02.01.c |  | Abtragen: Betonestrich | m2cm | 8977 |  | 0 | A | OG1
6 | 02.01.02.01.d |  | Abtragen: Schüttungen | m2 | 2375.55 |  | 0 | A | OG1
7 | 02.01.02.01.e | * | Wandputz abschlagen: D 3cm | m2 | 3140.17 |  | 0 | A | OG1
8 | 02.01.02.01.f |  | Abtragen Wandverkleidung aus Fliesen | m2 | 945 |  | 0 | A | OG1
9 | 02.01.02.01.g | * | *Abtragen: Boden aus Fliesen (inbegriffen Fußleiste) | m2 | 697.4 |  | 0 | A | OG1
10 | 02.01.02.01.h | * | Abtragen: Holzbalkendecke | m2 | 617.14 |  | 0 | A | OG1
11 | 02.01.02.01.i | * | Ausbauen von Außentüren und -fenstern | m2 | 390.69 |  | 0 | A | OG1
12 | 02.01.02.01.j | * | *Abnehmen Verteilerleitungen aus Eisen mit Dämmschicht | m | 200 |  | 0 | A | OG1
13 | 02.01.02.01.k | * | *Abtragen von Bauteilen aus Eisen: Gitter, Geländer | m | 186.9 |  | 0 | A | OG1
14 | 02.01.02.01.l |  | *Abtragen: Trennwand aus Hohlziegel | m2 | 1719.08 |  | 0 | A | OG1
15 | 02.01.02.01.m |  | *Ausbauen von Innenfenstern und -türen | m2 | 617.28 |  | 0 | A | OG1
16 | 02.01.02.01.n | * | Abtragen von Unterdecke in Gipsfaserplatten oder Gipskarton | m2 | 374.3 |  | 0 | A | OG1
17 | 02.01.02.01.o | * | Ausbau von Schachtabdeckungen und Einläufen von Verkehrsflächen | Nr | 8 |  | 0 | A | OG1
18 | 02.01.02.01.p | * | Vollständiges Abnehmen der Aufzug; | Nr | 2 |  | 0 | A | OG1
19 | 02.01.02.01.q | * | *Abbauen, Abtransport und Entsorgen der Dachrinnen, Einlaufbleche, Fallrohre und Rinnenkessel am bestehenden Gebäude | psch | 1 |  | 0 | A | OG1
20 | 02.01.02.01.r | * | *Abtragen von Plattenboden (inbegriffen Fußleiste): homogene PVC-Platten oder Linoleum in Bahnen | m2 | 2244 |  | 0 | A | OG1
21 | 02.01.02.01.t | * | *Abtragen von Fußbodenbelag (inbegriffen Fußleiste) aus Holz | m2 | 80 |  | 0 | A | OG1
22 | 2.01.02.01.w |  | *Abtragen von sanit. Gegenständen | St | 729 |  | 0 | A | OG1
23 | 02.01.02.01.x | * | *Abtragen von Bauteilen aus Eisen: Gitter, Geländer | m2 | 531.94 |  | 0 | A | OG1
24 | 02.01.02.01.y | * | Abtragen: Vertiglteil Bäderwand aus Fiberzement und metall Armierung | m2 | 258.15 |  | 0 | A | OG1
25 | 02.01.02.01.z | * | Abtragen:Vertigteil Bäderwand aus Fiberglas inbegriff Wandverkleidung. | m2 | 483.84 |  | 0 | A | OG1
26 | 02.01.02.01.zz | * | * Trennwand aus Vollziegel | m2 | 40 |  | 0 | A | OG1
27 | 02.01.02.02.a | * | *Abtragen: Plattenboden aus Beton | m2 | 186.42 |  | 0 | A | OG1
28 | 02.01.02.02.b | * | *Abtragen: Plattenboden aus Beton | m2 | 30.75 |  | 0 | A | OG1
29 | 02.01.02.02.c |  | Abbruch und Entsorgung von bituminösen Fahrbahndecken samt Deponiegebühren, bis d= 20 cm | m2 | 30 |  | 0 | A | OG1
30 | 02.01.02.02.d |  | *Abbruch und Entsorgung von im Mörtelbett verlegtem Plattenbelag aus Naturstein samt Deponiegebühren | m2 | 25 |  | 0 | A | OG1
31 | 02.01.02.02.e |  | Randsteine aus Beton | m | 165 |  | 0 | A | OG1
32 | 02.01.02.03 |  | Entrümpelung von ungebräuchlichen Materialien (Einrichtungen und Beleuchtungskörper) | m3 | 15 |  | 0 | A | OG1
33 | 02.01.03.09.a |  | Schneiden von Wänden, normaler Schnitt | m2 | 1.95 |  | 0 | A | OG1
34 | 02.01.03.09.b |  | Schneiden von Wänden, Präzisionsschnitt | m2 | 36 |  | 0 | A | OG1
35 | 02.01.03.10.b |  | Schneiden von Deckenplatten, Präzisionsschnitt | m2 | 68 |  | 0 | A | OG1
36 | 02.01.04.01.a |  | D = 42 mm | cm | 1400 |  | 0 | A | OG1
37 | 02.01.04.01.b |  | D = 92 mm | cm | 1400 |  | 0 | A | OG1
38 | 02.01.04.01.c |  | D von 102 mm bis 132 mm | cm | 1400 |  | 0 | A | OG1
39 | 02.01.04.01.d |  | D = 152 mm | cm | 500 |  | 0 | A | OG1
40 | 02.01.04.01.e |  | D = 250 mm | cm | 4050 |  | 0 | A | OG1
41 | 02.01.05.01.I |  | Kl.1/D: Sand-Kies-Gemisch | t | 668 |  | 0 | A | OG1
42 | 02.01.05.02.k |  | Kl.2/A: mineralischer Baustellenabfall | t | 2513 |  | 0 | A | OG1
43 | 02.01.05.02.m |  | Kl.2/C: Asphalt | t | 10 |  | 0 | A | OG1
44 | 02.01.05.02.o |  | Kl.3/B: Bauschutt mit 20% Beimengungen | t | 166.7 |  | 0 | A | OG1
45 | 02.01.05.02.q |  | Kl.3/D: Bauschutt mit über 30% Beimengungen | t | 10 |  | 0 | A | OG1
46 | 02.01.05.03.B |  | Kl.5/B: behandeltes Holz | t | 32.15 |  | 0 | A | OG1
47 | 02.01.05.03.D |  | Kl.6: unbehandeltes Holz | t | 76.38 |  | 0 | A | OG1
178 | 02.19.01.01 | * | * Ersetzung einzele Deckegerüst | m | 190 |  | 0 | A | OG1
179 | 02.19.01.02 |  | Schwartlinge | m2 | 2375.55 |  | 0 | A | OG1
180 | 02.19.01.03.a |  | D80mm | m2 | 1900.44 |  | 0 | A | OG1
181 | 02.19.01.04.a |  | Polyäthylen 0,30mm | m2 | 2375.55 |  | 0 | A | OG1
182 | 02.19.01.05 | * | * Unterbeton auf Holdzecke, D 4 - 5 cm: | m2 | 2375.55 |  | 0 | A | OG1
183 | 02.19.01.06 | * | * Aufpreis Art. 02 19 01 05 für Konnektoren Träger-Unterbeton | m2 | 2375.55 |  | 0 | A | OG1
184 | 02.19.01.07.a |  | gerippter Stahl, B450C | kg | 14478.98 |  | 0 | A | OG1
185 | 02.19.01.08.a | * | Brandschutzverkleidung EI 30 | m2 | 1922.84 |  | 0 | A | OG1
186 | 02.19.01.09 | * | * Einfügen von Mauerankern als Verbindung Decke - Wand, bestehend aus geripptem Betonstabstahl | Nr | 294 |  | 0 | A | OG1
187 | 02.19.01.10 | * | * Einfügen von Mauerankern als Verbindung Decke - Wand - Decke, bestehend aus geripptem Betonstabstah | Nr | 273 |  | 0 | A | OG1
188 | 02.19.01.11 | * | * Zertifizierung der Feuerwiderstandsklasse von Holzbalkendecken | psch | 1 |  | 0 | A | OG1
189 | 02.19.02.01 |  | Instandsetzung Gewölbe | m2 | 42 |  | 0 | A | OG1
190 | 02.19.03.01 |  | Instandsetzung Putz | m2 | 200 |  | 0 | A | OG1
191 | 02.19.03.02 |  | Putzausbesserungen | m2 | 300 |  | 0 | A | OG1
192 | 02.19.03.03.a |  | Spritz+Trass+Weißkalk | m2 | 400 |  | 0 | A | OG1
193 | 02.19.03.03.b |  | Aufpreis Mehrdicke D 1cm | m2 | 400 |  | 0 | A | OG1
194 | 02.19.03.04.a |  | Spritz+Trassmörtel+Weißkalk | m2 | 2740.17 |  | 0 | A | OG1
195 | 02.19.04.01.a | * | *Erweiterung Fenstertüröffnung von ca. 200-210x260(H) cm zu einer Türöffnung von ca. 205-215x240(H) cm, | Nr | 4 |  | 0 | A | OG1
196 | 02.19.04.01.b | * | *Erweiterung Fenstertüröffnung von ca. 200-210x260(H) cm zu einer Türöffnung von ca. 205-215x240(H) cm | Nr | 4 |  | 0 | A | OG1
197 | 02.19.04.01.c | * | *Erweiterung Fensteröffnung von ca. 120x180(H) cm zu einer Türöffnung von ca. 180x230(H) cm | Nr | 3 |  | 0 | A | OG1
198 | 02.19.04.01.d | * | *Erweiterung Fenstertüröffnung von ca. 120-140x190(H) cm zu einer Türöffnung von ca. 200x230(H) cm | Nr | 5 |  | 0 | A | OG1
199 | 02.19.04.01.e | * | *Erweiterung Fenstertüröffnung von ca. 120-140x190(H) cm zu einer Türöffnung von ca. 200x230(H) cm | Nr | 5 |  | 0 | A | OG1
200 | 02.19.04.01.f | * | *Erweiterung Fensteröffnung von ca. 160x180(H) cm zu einer Türöffnung von ca. 160x255(H) cm | Nr | 3 |  | 0 | A | OG1
201 | 02.19.04.02.a | * | *Erweiterung Fensteröffnung | Nr | 7 |  | 0 | A | OG1
202 | 02.19.04.02.b | * | *Erweiterung Umbau Fenstertüröffnung | Nr | 1 |  | 0 | A | OG1
203 | 02.19.04.03.a | * | *Erweiterung Fensteröffnung | Nr | 3 |  | 0 | A | OG1
204 | 02.19.04.04.a | * | *Erweiterung Umbau Fenstertüröffnung | Nr | 1 |  | 0 | A | OG1
205 | 02.19.04.04.b | * | *Erweiterung Fenstertüröffnung | Nr | 1 |  | 0 | A | OG1
206 | 02.19.04.05.a | * | *Erweiterung Türöffnung von ca. 95x205 cm zu einer Öffnung von ca. 160x290(H) cm | Nr | 1 |  | 0 | A | OG1
207 | 02.19.04.05.b | * | *Erweiterung Türöffnung mit Mauerlichte von ca. 95x205 cm zu einer Öffnung von ca. 195x290(H) cm | Nr | 1 |  | 0 | A | OG1
208 | 02.19.04.05.c | * | *Erweiterung Türöffnung on ca. 95x205 cm zu einer Öffnung von ca. 130x217(H) cm | Nr | 2 |  | 0 | A | OG1
209 | 02.19.04.05.d | * | *Erweiterung Türöffnung von ca. 160x220 cm zu einer Öffnung von ca. 240x290(H) cm | Nr | 2 |  | 0 | A | OG1
210 | 02.19.04.05.e | * | *Erweiterung Türöffnung von ca. 95x205 cm zu einer Öffnung von ca. 195x290(H) cm | Nr | 1 |  | 0 | A | OG1
211 | 02.19.04.05.f | * | *Erweiterung Fensteröffnung von ca. 180x180(H) cm zu einer Türöffnung von ca. 216x240(H) cm | Nr | 3 |  | 0 | A | OG1
212 | 02.19.04.05.g | * | *Erweiterung Türöffnung von ca. 125x225 cm zu einer Öffnung von ca. 185x245(H) cm | Nr | 1 |  | 0 | A | OG1
213 | 02.19.04.05.h | * | *Erweiterung Türöffnung von ca. 100x300 cm zu einer Öffnung von ca. 200x300(H) cm | Nr | 1 |  | 0 | A | OG1
214 | 02.19.04.05.i | * | *Erweiterung Türöffnung von ca. 95x205 cm zu einer Öffnung von ca. 130x220(H) cm | Nr | 6 |  | 0 | A | OG1
215 | 02.19.04.05.j | * | *Erweiterung Türöffnung von ca. 95x205 cm zu einer Öffnung von ca. 130x220(H) cm | Nr | 6 |  | 0 | A | OG1
216 | 02.19.04.05.l | * | *Erweiterung Türöffnung von ca. 95x205 cm zu einer Öffnung von ca. 130x220(H) cm | Nr | 6 |  | 0 | A | OG1
217 | 02.19.04.06.a | * | * Erweitern einer Türöffnung von ca. 170x280 cm zu einer Öffnung von ca. 200x240(H) cm | Nr | 1 |  | 0 | A | OG1
218 | 02.19.04.06.b | * | * Erweitern einer Türöffnung von ca. 170x245 cm zu einer Öffnung von ca. 200x240(H) cm | Nr | 1 |  | 0 | A | OG1
219 | 02.19.04.06.c | * | * Erweitern einer Türöffnung von ca. 165x257 cm zu einer Öffnung von ca. 200x240(H) cm | Nr | 1 |  | 0 | A | OG1
220 | 02.19.04.06.d | * | * Erweitern einer Türöffnung von ca. 165x235 cm zu einer Öffnung von ca. 200x240(H) cm | Nr | 1 |  | 0 | A | OG1
221 | 02.19.04.06.e | * | * Erweiterung Türöffnung von ca. 160x220 cm zu einer Öffnung von ca. 484x290(H) cm | Nr | 2 |  | 0 | A | OG1
222 | 02.19.04.06.f | * | * Erweiterung Türöffnung von ca. 190x225 cm zu einer Öffnung von ca. 210x245(H) cm | Nr | 1 |  | 0 | A | OG1
223 | 02.19.04.06.g | * | * Erweiterung Türöffnung von ca. 95x205 cm zu einer Öffnung von ca. 130x220(H) cm | Nr | 14 |  | 0 | A | OG1
224 | 02.19.04.06.h | * | * Erweiterung Türöffnung von ca. 130x225 cm zu einer Öffnung von ca. 200x225(H) cm | Nr | 1 |  | 0 | A | OG1
225 | 02.19.04.06.i | * | * Erweiterung Türöffnung von ca. 130x225 cm zu einer Öffnung von ca. 200x225(H) cm | Nr | 1 |  | 0 | A | OG1
226 | 02.19.04.07.a | * | *Mauerdurchbruch für Türöffnung | Nr | 1 |  | 0 | A | OG1
227 | 02.19.04.07.b | * | *Mauerdurchbruch für Fensteröffnung | Nr | 1 |  | 0 | A | OG1
228 | 02.19.04.07.c | * | *Mauerdurchbruch für Türöffnung | Nr | 2 |  | 0 | A | OG1
229 | 02.19.04.07.d | * | *Mauerdurchbruch für Türöffnung | Nr | 1 |  | 0 | A | OG1
230 | 02.19.04.07.e | * | *Mauerdurchbruch für Türöffnung | Nr | 1 |  | 0 | A | OG1
231 | 02.19.04.07.f | * | *Mauerdurchbruch für Türöffnung | Nr | 2 |  | 0 | A | OG1
232 | 02.19.04.07.g | * | *Mauerdurchbruch für Türöffnung | Nr | 1 |  | 0 | A | OG1
233 | 02.19.04.07.h | * | *Mauerdurchbruch für Öffnung der Veranda | Nr | 1 |  | 0 | A | OG1
234 | 02.19.04.07.i | * | *Mauerdurchbruch für Öffnung der Veranda | Nr | 1 |  | 0 | A | OG1
235 | 02.19.04.07.l | * | *Mauerdurchbruch für Öffnung der Veranda | Nr | 1 |  | 0 | A | OG1
236 | 02.19.04.08 |  | Ersetzen Überleger | Nr | 58 |  | 0 | A | OG1
237 | 02.19.04.09.a |  | Schlitze 20x20cm: Vollziegelmauerwerk | m | 180 |  | 0 | A | OG1
238 | 02.19.04.10.a |  | Nische für Auflager: Beton/Bruchstein | dm3 | 4186.8 |  | 0 | A | OG1
239 | 02.19.04.11 |  | Durchbruch Gewölbedecke 150x150cm | Nr | 1 |  | 0 | A | OG1
240 | 02.19.04.11.b |  | Nische für Auflager: Vollziegelmauer | dm3 | 3689.7 |  | 0 | A | OG1
241 | 02.19.04.12 |  | Durchbruch Decke 25x25cm | Nr | 76 |  | 0 | A | OG1
242 | 02.19.04.13 |  | Mauerdurchbruch für Leitungen 30x30cm | Nr | 24 |  | 0 | A | OG1
243 | 02.19.04.14 |  | Mauerdurchbruch für Installationen 105x105cm | Nr | 6 |  | 0 | A | OG1
244 | 02.19.04.15.a |  | Betonstahl: gerippter Stahl B450C | kg | 5000 |  | 0 | A | OS18
245 | 02.19.04.16.b |  | geschweißt | kg | 6654.22 |  | 0 | A | OS18
246 | 02.19.04.16.d |  | Bauteile | % | 6654.22 |  | 0 | A | OS18
247 | 02.19.04.17 | * | *Spez. Facharbeiter | h | 200 |  | 0 | A | OG1
248 | 02.19.04.18 | * | *Qualifizierter Facharbeiter | h | 200 |  | 0 | A | OG1
249 | 02.19.04.19 | * | *Arbeiter | h | 400 |  | 0 | A | OG1
250 | 02.19.04.20 |  | Flickmauerwerk | m3 | 49 |  | 0 | A | OG1
353 | 07.02.01.a |  | 12x16, Harnstoffharzleim | m2 | 32.5 |  | 0 | A | OS6
354 | 07.02.02.a |  | Fichte | m2 | 32.5 |  | 0 | A | OS6
355 | 07.02.03 |  | Lattung und Konterlattung | m2 | 32.5 |  | 0 | A | OS6
356 | 07.02.04.a |  | >180 g/m2, Sd <= 2m | m2 | 32.5 |  | 0 | A | OS6
357 | 07.02.05.a |  | 700x1000-1300mm (Standard) | Nr | 1 |  | 0 | A | OS6
358 | 07.02.06 | * | Spez. Facharbeiter | h | 26 |  | 0 | A | OS6
359 | 07.02.07 | * | Facharbeiter | h | 24 |  | 0 | A | OS6
360 | 07.02.08 | * | * Zimmermanarbeiten in Dahbereich für ab-und Zuluftknäle | psch | 2 |  | 0 | A | OS6
400 | 08.01.03.01.b |  | 333/100 | St | 6 |  | 0 | A | OS6
401 | 08.01.03.02.a |  | Kupfer ø 127 | m | 17.4 |  | 0 | A | OS6
402 | 08.01.03.02.B |  | Kupfer ø 153 | m | 95.65 |  | 0 | A | OS6
403 | 08.01.03.03.a |  | 20x30x25cm | Nr | 8 |  | 0 | A | OS6
404 | 08.01.03.04.a |  | ø 80 | m | 6 |  | 0 | A | OS6
405 | 08.01.03.04.b |  | ø 100 | m | 101.3 |  | 0 | A | OS6
406 | 08.01.03.05.b |  | ø 100 | Nr | 6 |  | 0 | A | OS6
407 | 08.01.03.06.b |  | ø 153 | Nr | 16 |  | 0 | A | OS6
408 | 08.01.03.07.a |  | 285-400mm | Nr | 6 |  | 0 | A | OS6
409 | 08.01.03.08.a |  | ø100 | Nr | 12 |  | 0 | A | OS6
410 | 08.01.03.09.a |  | 20cm | m | 4.6 |  | 0 | A | OS6
411 | 08.01.03.10.a | * | ø 12cm | Nr | 8 |  | 0 | A | OS6
412 | 08.01.03.11.a |  | 10-20cm | m | 147.8 |  | 0 | A | OS6
413 | 08.01.03.12.a | * | * 80x125cm | Nr | 1 |  | 0 | A | OS6
414 | 08.01.03.13.a |  | Kupfer 500mm | m2 | 30.79 |  | 0 | A | OS6
415 | 08.01.03.14 | * | * Spenglerarbeiten in Dahbereich für ab-und Zuluftknäle | psch | 2 |  | 0 | A | OS6
416 | 01.01.04.01 |  | Arbeiter 5. Stufe | h | 150 |  | 0 | A | OS28
417 | 01.01.04.01 |  | Arbeiter 5. Stufe | h | 150 |  | 0 | A | OS3
418 | 01.01.04.02 |  | Arbeiter 4. Stufe | h | 150 |  | 0 | A | OS28
419 | 01.01.04.02 |  | Arbeiter 4. Stufe | h | 150 |  | 0 | A | OS3
420 | 01.01.04.03 |  | Arbeiter 3. Stufe | h | 145 |  | 0 | A | OS28
421 | 01.01.04.03 |  | Arbeiter 3. Stufe | h | 145 |  | 0 | A | OS3
422 | 01.01.04.04 |  | Arbeiter 2. Stufe | h | 125 |  | 0 | A | OS28
423 | 01.01.04.04 |  | Arbeiter 2. Stufe | h | 125 |  | 0 | A | OS3
424 | 01.01.04.01 |  | Arbeiter 5. Stufe | h | 300 |  | 0 | A | OS30
425 | 01.01.04.02 |  | Arbeiter 4. Stufe | h | 300 |  | 0 | A | OS30
426 | 01.01.04.03 |  | Arbeiter 3. Stufe | h | 300 |  | 0 | A | OS30

## Pauschal
ANLAGE C1 - Pauschal - VERZEICHNIS DER ARBEITEN UND LIEFERUNGEN ANGEBOT MIT EINHEITSPREISEN
Zusammenfassung
|  |  | Gesamtbetrag der Arbeiten nach Pauschal: |  |  |  | 0
Betrag für endgültiges Projekt (nur im Falle einer integrierten Ausschreibung):
Betrag für Ausführungsprojekt (nur im Falle einer integrierten Ausschreibung):
|  |  | Gesamtbetrag des Angebotes für die Arbeiten Pauschal OHNE Kosten für Sicherheitsmaßnahmen: |  |  |  | 0
|  |  | Ausschreibungssumme ohne Kosten für Sicherheitsmaßnahmen: |  |  |  | 6135225.51
|  |  | Abschlag in % |  |  |  | -100%
Arbeiten Pauschal
Nr. | LV-Pos.Nr. | * | Bezeichnung | Maßeinheit | Menge | Einheitspreis | Gesamtpreis (Menge mal Einheitspreis) | Pauschal | SOA Kategorie
48 | 02.02.01.02 | * | * Abräumen des gesamten Bauareals, Ausbau und Lagerung von wiederverwendbaren Teilen, Entsorgung des Restmaterials | psch | 1 |  | 0 | P | OG1
49 | 02.02.01.03 | * | * Einrichten, Instandhalten und Abbauen der Baustelle | psch | 1 |  | 0 | P | OG1
50 | 02.02.02.01.b | * | * Boden Fundamente ausheben: inkl. Aufladen und Transport | m3 | 300 |  | 0 | P | OG1
51 | 02.02.02.02.b |  | Grabenaushub in Material jedwelcher Konsistenz seitliche Lagerung innerhalb 5,0 m, ohne Aufladen und ohne Abtransport | m3 | 311.12 |  | 0 | P | OG1
52 | 02.02.02.02.c |  | Grabenaushub in Material jedwelcher Konsistenz Aufpreis für Tiefe (Grabenaushub) | m3 | 20.68 |  | 0 | P | OG1
53 | 02.02.02.02.d |  | Grabenaushub in Material jedwelcher Konsistenz Aufpreis für Tiefe (Grabenaushub) | m3 | 10 |  | 0 | P | OG1
54 | 02.02.02.02.e |  | Grabenaushub in Material jedwelcher Konsistenz, händisch ausgeführt | m3 | 7.37 |  | 0 | P | OG1
55 | 02.02.02.03.a |  | Tiefparterrefußbodens absenken Tiefe von ca. 45 cm | m2 | 442 |  | 0 | P | OG1
56 | 02.02.02.04.a | * | Bis zu einer Aushubtiefe von 1,00 m | m3 | 12.5 |  | 0 | P | OG1
57 | 02.02.02.04.b | * | Aushubtiefe über 1,00 m bis 2,50 m | m3 | 31.25 |  | 0 | P | OG1
58 | 02.02.02.05.a |  | händisch im Freien | m3 | 15 |  | 0 | P | OG1
59 | 02.02.02.05.b |  | händisch im Gebäude | m3 | 13 |  | 0 | P | OG1
60 | 02.02.02.05.d |  | maschinell im Freien | m3 | 37 |  | 0 | P | OG1
61 | 02.02.03.01.b | * | Anfüllen mit Aushubmaterial: maschinell | m3 | 377.38 |  | 0 | P | OG1
62 | 02.02.03.02.b |  | Hinterfüllen mit gebrochenem Betongranulat als Recyclingmaterial, Qualitäts-RC-Baustoff, 30-70mm, maschinell | m3 | 235 |  | 0 | P | OG1
63 | 02.02.03.02.c | * | * Kies 30/70mm | m3 | 45 |  | 0 | P | OG1
64 | 02.02.03.02.d | * | * Gewaschener Rundkies 15/30 mm | m3 | 25 |  | 0 | P | OG1
65 | 02.02.03.02.e | * | * Drainagematerial 15/30mm | m3 | 20 |  | 0 | P | OG1
66 | 02.02.03.02.f | * | * Feinkies von 3mm bis zu 15mm | m3 | 15 |  | 0 | P | OG1
67 | 02.02.03.02.g | * | * Grubensand bis zu 3mm | m3 | 15 |  | 0 | P | OG1
68 | 02.04.01.01.b |  | Seitliche Abschalung für Gründungsplatten: für Oberflächenstruktur S2 | m2 | 90 |  | 0 | P | OG1
69 | 02.04.01.02.b |  | Seitliche Abschalung für Streifenfundamente für Oberflächenstruktur S2 | m2 | 164.7 |  | 0 | P | OG1
70 | 02.04.02.01.b |  | Einseitige Schalung für geradlinige Mauern und Wände: für Oberflächenstruktur S2 | m2 | 8.4 |  | 0 | P | OG1
71 | 02.04.02.02.b |  | Schalung für geradlinige Mauern und Wände: für Oberflächenstruktur S2 | m2 | 112.5 |  | 0 | P | OG1
72 | 02.04.03.01.a |  | Schalung für Treppenplatten, Podeste, Stufen für Oberflächenstruktur S4b | m2 | 64 |  | 0 | P | OG1
73 | 02.04.03.02 |  | Schalung für Kleinbauwerke für Oberflächenstruktur S2 | m2 | 0 |  | 0 | P | OG1
74 | 02.04.03.02.a |  | für Oberflächenstruktur S2 | m2 | 537.5 |  | 0 | P | OG1
75 | 02.04.03.03.a |  | für Oberflächenstruktur S4b | m2 | 400.45 |  | 0 | P | OG1
76 | 02.04.03.04.a |  | R = 10,00 - 5,01 m | m2 | 18.75 |  | 0 | P | OG1
77 | 02.04.04.01.b |  | Unterbeton, Ausgleichsbeton und Füllbeton Festigkeitsklasse C 12/15 | m3 | 28 |  | 0 | P | OG1
78 | 02.04.04.02.e | * | * Beton für Bauwerke jedwelcher Lage, Form und Abmessung Festigkeitsklasse C 28/35 | m3 | 475.46 |  | 0 | P | OG1
79 | 02.04.05.01 | * | * Lunkerspachtelung | m2 | 109 |  | 0 | P | OG1
80 | 02.04.05.02 | * | * Farblose Hydrophobierung auf Sichtbetonflächen im Außenbereich | m2 | 109 |  | 0 | P | OG1
81 | 02.05.01.01.c |  | Betonstahl: gerippter Stahl B450C | kg | 150989.4 |  | 0 | P | OG1
82 | 02.05.02.01.a |  | Betonstahlmatten: gerippter Stahl, B450C | kg | 12851.93 |  | 0 | P | OG1
83 | 02.06.01.01.a |  | H 20cm (16+4) | m2 | 165 |  | 0 | P | OG1
84 | 02.06.01.01.b |  | H 24cm (20+4) | m2 | 42.6 |  | 0 | P | OG1
85 | 02.06.01.01.c | * | H 32cm (27+5) 2 vorgefertigten Stahlbetonrippen | m2 | 411 |  | 0 | P | OG1
86 | 02.06.01.01.d | * | H 32cm (27+5) | m2 | 162.8 |  | 0 | P | OG1
87 | 02.06.01.01.g |  | cm Mehrdicke Beton | m2 | 207.6 |  | 0 | P | OG1
88 | 02.07.01.01.a | * | * Mauerwerk aus Leicht- Hochlochziegel für Innen- und Außenwände | m3 | 121.72 |  | 0 | P | OG1
89 | 02.07.02.01.a | * | * Trennwände aus porisierten Hochlochziegeln, s= 12 cm, mit Kalkzementmörtel | m2 | 290.23 |  | 0 | P | OG1
90 | 02.07.02.02.a | * | * Trennwände aus porisierten Blockziegeln, s= 17 cm, mit Kalkzementmörtel | m2 | 127.44 |  | 0 | P | OG1
91 | 02.07.02.03 | * | * Schließen von bestehenden Maueröffnungen mit Mauerwerk aus porisierten Blockziegeln | m2 | 110.18 |  | 0 | P | OG1
92 | 02.07.03.03 | * | * Wärmegedämmtes Sturzsystem mit integriertem Schacht zur Aufnahme von Raffstore, elektrisch betrieben, Gesamtbreite bis zu 37 cm | m | 160.71 |  | 0 | P | OG1
93 | 02.09.01.01.a | * | * Liefern und Auftragen von groben Unterputz 2 Lagen, Spritzbewurf und Kalkzementmörtel | m2 | 2242.67 |  | 0 | P | OG1
94 | 02.09.01.02.a | * | * Liefern und Auftragen von Oberputz aus Weißkalkfeinputz auf groben Unterputz: mit Reibbrett verrieben | m2 | 1461.27 |  | 0 | P | OG1
95 | 02.09.01.03 | * | * Liefern und Auftragen einer Haftbrücke für Verputz auf Innenflächen aus Stahlbeton | m2 | 150 |  | 0 | P | OG1
96 | 02.09.08.01 | * | * Wärmedämmverbundsystem für vertikale Wandflächen und horizontale Deckenuntersichten mit Zweischicht- Steinwollplatten und Silikonharz-Oberputz, Gesamtstärke s = 70 mm | m2 | 272.41 |  | 0 | P | OG1
97 | 02.09.08.02 | * | * Wärmedämmverbundsystem für vertikale Wandflächen und horizontale Deckenuntersichten mit Zweischicht- Steinwollplatten und Silikonharz-Oberputz, Gesamtstärke s = 130 mm | m2 | 1884.32 |  | 0 | P | OG1
98 | 02.09.08.03 | * | * Wärmedämmverbundsystem für vertikale Wandflächen im Innenbereich mit Mineraldämmplatte und Silikonharz-Oberputz, Gesamtstärke bis zu s = 60 + 10 mm | m2 | 752.73 |  | 0 | P | OG1
99 | 02.09.08.04.a |  | Verunreinigung entfernen: Hochdruckwasserstrahlen | m2 | 2329.36 |  | 0 | P | OG1
100 | 02.10.01.01.a |  | Unterbau RB-Granulat 40/70: D 25-30cm | m2 | 496.75 |  | 0 | P | OG1
101 | 02.10.02.03.b | * | * Ausgleichsestrich aus Schaumbeton | m2 | 1855.07 |  | 0 | P | OG1
102 | 02.10.02.08 | * | * Schutzestrich D min. 5cm | m2 | 198 |  | 0 | P | OG1
103 | 02.10.03.01 | * | * Schwimm. Estrich Beläge im Dünnbett D 5cm | m2 | 3710.07 |  | 0 | P | OG1
104 | 02.10.03.02.a |  | Aufpreise Pos. .01 Mehrdicke D 1cm | m2cm | 1390 |  | 0 | P | OG1
105 | 02.10.03.03 |  | * Liefern und Einbringen von Ausgleichs- und Unterlagsestrichen auf Zementbasis auf Trittstufen | m | 162.5 |  | 0 | P | OG1
106 | 02.10.04.01.b | * | * Industrieboden D 10cm: mech. geglättete Oberfl. | m2 | 21 |  | 0 | P | OG1
107 | 02.10.04.02 | * | * Geschliffener Estrich als Terrazzoboden | m2 | 88.5 |  | 0 | P | OG1
108 | 02.10.04.03 | * | * Liefern und Auftragen einer Imprägnierung als transparente Schutzschicht für N-Estriche | m2 | 88.5 |  | 0 | P | OG1
109 | 02.10.05.01.a | * | *Installationsdoppelböden H 200-300mm | m2 | 484.53 |  | 0 | P | OG1
110 | 02.11.02.01 | * | * Abdichtung von vertikalen Wandflächen durch hochpolymere Bitumenabdichtungsbahnen; s=4.0mm; Mindestflächengewicht 4,0kg/m², ein- oder mehrlagig | m2 | 731 |  | 0 | P | OG1
111 | 02.11.03.01.b | * | * Bodenabdichtung 1x Bitumen-Schweißbahn: hochpolymere Bitumenabdichtungsbahn, s=4.0mm; Mindestflächengewicht 4,0kg/m²- Polyestervlieseinlage | m2 | 611.75 |  | 0 | P | OG1
112 | 02.11.04.01.e | * | *Trennlage: Vliesbahnen Polypropylenfaser 400g/m2 | m2 | 2817.37 |  | 0 | P | OG1
113 | 02.11.04.02 | * | * Dampfsperre; Max.-WDD-Stromdichte 0.06g/m² * 24h | m2 | 28.92 |  | 0 | P | OG1
114 | 02.11.04.03 | * | * Dampfsperre aus PE- Folie, 0,20mm | m2 | 224 |  | 0 | P | OG1
115 | 02.11.04.04 | * | * Dampfbremse; Max.-WDD-Stromdichte 3.5g/m² * 24h | m2 | 30 |  | 0 | P | OG1
116 | 02.11.06.01 | * | * Gebäudedehnfugenprofil aus Alu-Trägerprofilen und elastischer Einlage; maximaler Dehnbereich 5 mm (+3mm/-2mm), Sichtbreite 21 mm | m | 27.5 |  | 0 | P | OG1
117 | 02.11.06.02 | * | * Estrichtrennwschelle | m | 35 |  | 0 | P | OG1
118 | 02.11.07.01.a |  | Hohlkehlen: an Wand-Fundamentanschluß | m | 219.9 |  | 0 | P | OG1
119 | 02.11.08.01.a |  | D 10cm | m | 731 |  | 0 | P | OG1
120 | 02.12.01.01.y |  | Wärmedämmplatten aus Mineralfaser als vertikale und horizontale Wärmedämmung an Wänden und Deckenuntersichten im Innenbereich; D 6,0 cm | m2 | 57.56 |  | 0 | P | OG1
121 | 02.12.01.02.b |  | Vertikale und horizontale Schaumglasdämmung als verklebte Sockeldämmung; Rohdichte 115 kg/m³; D 6,0 cm | m2 | 439.8 |  | 0 | P | OG1
122 | 02.12.01.03.a |  | Schaumglasplatten, D 12,0 cm | m2 | 0 |  | 0 | P | OG1
123 | 02.12.01.03.b |  | Wärmedämmplatten aus extrudiertem Polystyrol XPS als horizontale Wärmedämmung für Boden- und Flachdachaufbauten; Rohdichte >=30 kg/m³; D 4,0 cm | m2 | 25 |  | 0 | P | OG1
124 | 02.12.01.03.c |  | Wärmedämmplatten aus extrudiertem Polystyrol XPS als horizontale Wärmedämmung für Boden- und Flachdachaufbauten; Rohdichte >=30 kg/m³; D 5,0 cm | m2 | 263.6 |  | 0 | P | OG1
125 | 02.12.01.03.e | * | * Wärmedämmplatten aus extrudiertem Polystyrol XPS als horizontale Wärmedämmung für Boden- und Flachdachaufbauten; Rohdichte >=30 kg/m³; D 8,0 cm | m2 | 496.75 |  | 0 | P | OG1
126 | 02.12.01.03.f | * | * Wärmedämmplatten aus extrudiertem Polystyrol XPS als horizontale Wärmedämmung für Boden- und Flachdachaufbauten; Rohdichte >=30 kg/m³; D 15,0 cm | m2 | 412.1 |  | 0 | P | OG1
127 | 02.12.02.01.f | * | * Gummischrotmatten als horizontale Trittschalldämmung in Bodenflächen, Dämmschichtdicke: 10 mm | m2 | 3699 |  | 0 | P | OG1
128 | 02.12.02.02.a | * | * Schalldämmung aus Polyester in zweischaligen Ziegelmauerwerken, Rohdichte ca. 20 kg/m³, Plattenstärke 40 mm | m2 | 95.56 |  | 0 | P | OG1
129 | 02.13.01.01 | * | * Lüftungskamin Shunt für Belüftungssystem von rauchdichten Schleusen | m | 46 |  | 0 | P | OG1
130 | 02.13.01.02 | * | * Kaminkopf mit Abdeckelement, Querschnitt 63 x 63 cm, Höhe über Dach bis zu 100 cm | Nr | 2 |  | 0 | P | OG1
131 | 02.15.01.01.b | * | * Polyolefine Dachabdichtung auf Trennlage als Abdichtung von Flachdächern, s= 2,0 mm | m2 | 198 |  | 0 | P | OG1
132 | 02.15.02.01.b | * | * Rohrdurchführung: über ø 80-150mm | Nr | 4 |  | 0 | P | OG1
133 | 02.15.02.01.c | * | * Rohrdurchführung: Querschnitt bis zu 450 cm² | Nr | 2 |  | 0 | P | OG1
134 | 02.15.02.01.d | * | * Rohrdurchführung: Querschnitt bis zu 900 cm² | Nr | 1 |  | 0 | P | OG1
135 | 02.15.02.02 | * | * Wandanschlussprofil aus feuerverzinktem Metallbarren mit rückseitig extrudierter FPO- Rundschnur | m | 62 |  | 0 | P | OG1
136 | 02.15.02.03 | * | * Geklebte Hochzüge | m | 62 |  | 0 | P | OG1
137 | 02.15.02.04 | * | * Wandanschlussprofile aus feuerverzinktem und mit FPO beschichtetem Blech | m | 62 |  | 0 | P | OG1
138 | 02.15.03.01 | * | * Wärmegedämmte vertikale oder horizontale Flachdachabläufe aus Polyurethan Integralschaum mit PE- Anschlusstutzen; DN = 125 mm, mit Heizelement | Nr | 4 |  | 0 | P | OG1
139 | 02.16.01.01.a | * | * Drainagerohre aus flexiblen PVC-Hart mit trapezförmiger, glatter Sohle; DN 120 | m | 180 |  | 0 | P | OG1
140 | 02.16.02.01.b |  | Dränschicht Wände: Polyäthylen-Noppenbahn | m2 | 165 |  | 0 | P | OG1
141 | 02.16.02.02.a |  | Dränschicht: Filtervlies D 0,7mm | m2 | 450 |  | 0 | P | OG1
142 | 02.16.04.01.a |  | Rohrleitungen aus Hart-PVC für Abwasserleitungen; DN 110 | m | 41 |  | 0 | P | OG1
143 | 02.16.04.01.b |  | Rohrleitungen aus Hart-PVC für Abwasserleitungen; DN 125 | m | 20 |  | 0 | P | OG1
144 | 02.16.04.01.c |  | Rohrleitungen aus Hart-PVC für Abwasserleitungen; DN 160 | m | 30 |  | 0 | P | OG1
145 | 02.16.04.01.d |  | Rohrleitungen aus Hart-PVC für Abwasserleitungen; DN 200 | m | 10 |  | 0 | P | OG1
146 | 02.16.04.02.b |  | Grabenaushub in Material jedwelcher Konsistenz seitliche Lagerung innerhalb 5,0 m, ohne Aufladen und ohne Abtransport | m3 | 91.75 |  | 0 | P | OG1
147 | 02.16.04.02.c |  | Grabenaushub in Material jedwelcher Konsistenz Aufpreis für Tiefe (Grabenaushub) | m3 | 2.74 |  | 0 | P | OG1
148 | 02.16.04.03.b |  | Anfüllen mit Aushubmaterial: maschinell | m3 | 51 |  | 0 | P | OG1
149 | 02.16.07.01.a |  | Unbewehrte Betonschächte, rechteckig 30x30 | cm | 150 |  | 0 | P | OG1
150 | 02.16.07.01.b |  | Unbewehrte Betonschächte, rechteckig 40x40 | cm | 200 |  | 0 | P | OG1
151 | 02.16.07.01.c |  | Unbewehrte Betonschächte, rechteckig 50x50 | cm | 200 |  | 0 | P | OG1
152 | 02.16.07.01.f |  | Unbewehrte Betonschächte, rechteckig 100x100 | cm | 200 |  | 0 | P | OG1
153 | 02.16.07.02.a |  | Sickerschacht für Regenwasser, ø 1200mm | m | 2 |  | 0 | P | OG1
154 | 02.16.07.02.b |  | Sickerschacht für Regenwasser, ø 1500mm | m | 2 |  | 0 | P | OG1
155 | 02.16.07.03 | * | * Liefern und Einbauen von Bodenablauf mit stufenlos höhenverstellbarem Aufsatzstück aus Polypropylen und Rostabdeckung aus Edelstahl | Nr | 2 |  | 0 | P | OG1
156 | 02.16.07.04 | * | * Liefern und Einbauen von Bodenablauf für Hofbereich; Schachtelement, Verlängerungsteil und Ausgleichsring aus Beton sowie Geschiebeeimer aus feuerverzinktem Stahl | Nr | 3 |  | 0 | P | OG1
157 | 02.16.08.01.a |  | Schachtabdeckung Gußeisen: 300x300 mm, 15-20kg | Nr | 5 |  | 0 | P | OG1
158 | 02.16.08.01.b |  | Schachtabdeckung Gußeisen: 400x400mm, 20-30kg | Nr | 5 |  | 0 | P | OG1
159 | 02.16.08.01.c |  | Schachtabdeckung Gußeisen: 500x500mm, 75/85kg | Nr | 4 |  | 0 | P | OG1
160 | 02.16.08.02.a | * | * Entwässerungsrinne aus Glasfaserbeton mit Eigengefälle, einschließlich Abdeckung; Nennweite 160mm, Schlitzrostabdeckung aus Guss | m | 34 |  | 0 | P | OG1
161 | 02.16.08.03.a | * | * Einlaufkasten aus Glasfaserbeton mit Eimer aus Stahlblech, einschließlich Stahl-Gitterrostabdeckung; Nennweite 160 mm | Nr | 4 |  | 0 | P | OG1
162 | 02.16.09.01.a |  | Schottertragschicht: Auftragsprof. | m3 | 143.72 |  | 0 | P | OG1
163 | 02.16.09.02.a |  | Zementmörtel | m2 | 148.63 |  | 0 | P | OG1
164 | 02.16.09.03.a |  | Plattenbelag gefräste Kanten: Porphyr, B 30cm | m2 | 176.38 |  | 0 | P | OG1
165 | 02.16.09.04.a |  | Stückgrößen: 6/8cm | m2 | 77.97 |  | 0 | P | OG1
166 | 02.16.09.05.a |  | Randstein Porphyr: gefräste Stirnfl. 15x25(H) | m | 62.2 |  | 0 | P | OG1
167 | 02.16.09.06.a |  | Bituminöses Mischgut für herkömmliche Binderschichten: je m2 und cm Schichtstärke, eingebaut | m2 | 200 |  | 0 | P | OG1
168 | 02.16.09.07.a |  | Bituminöses Mischgut für herkömmliche Verschleißschichten: Schichtstärke, eingebaut: 3 cm | m2 | 200 |  | 0 | P | OG1
169 | 02.16.09.08 |  | Deckschicht für Wege und Spielflächen | m2 | 69.6 |  | 0 | P | OG1
170 | 02.17.01.01.a |  | Gartenerde: Einbau maschinell | m3 | 72 |  | 0 | P | OG1
171 | 02.17.01.02 | * | * Rasenflächen | m2 | 180.24 |  | 0 | P | OG1
172 | 02.17.04.02.a |  | Extensive Dachbegrünung Extensive Dachbegrünung mit Dränelement aus PE | m2 | 32.66 |  | 0 | P | OG1
173 | 02.17.04.04.c | * | * Substratmischung für intensive Dachbegrünungen, Schichtstärke bis zu 10cm | m2 | 31.5 |  | 0 | P | OG1
174 | 02.17.04.05.a | * | * Kontrollschacht aus Polypropylen PPC | Nr | 1 |  | 0 | P | OG1
175 | 02.17.04.06.c |  | Begrünung Dächer Herstellen von Dachbegrünung mit Sedumsprossen | m2 | 32.67 |  | 0 | P | OG1
176 | 02.17.04.10 | * | * Rasenaussaat für Intensivbegrünungen | m2 | 31.5 |  | 0 | P | OG1
177 | 02.17.04.11 | * | * Kiesfangleiste aus Aluminium | m | 24 |  | 0 | P | OG1
251 | 03.01.01.a |  | geschraubt | kg | 21102.62 |  | 0 | P | OS18
252 | 03.01.01.e |  | Aufpreis Verzinkung | kg | 21102.62 |  | 0 | P | OS18
253 | 03.01.02 | * | * Tragende Profilkonstruktionen aus geschwärztem Stahl für Treppen, Podeste, Geländer, Gitterroste; S235 JO | kg | 500 |  | 0 | P | OS18
254 | 03.02.01.a | * | * Roste aus geschwärztem Stahl mit Einfassrahmen, Auflagerwinkel und Konsohlen, befahrbar, Tragstab 5/50 mm, i= 15 mm | m2 | 4.5 |  | 0 | P | OS6
255 | 03.02.01.b | * | * Roste aus geschwärztem Stahl mit Einfassrahmen, Auflagerwinkel und Konsohlen, nicht befahrbar, Tragstab 5/35 mm, i= 15 mm | m2 | 4.5 |  | 0 | P | OS6
256 | 03.03.01.01.a | * | * Durchgehende Handläufe aus Stahl- Rundrohr, samt Rostschutzgrundierung und deckender Beschichtung, gerade Treppe | m | 151.5 |  | 0 | P | OS6
257 | 03.03.02.01.a | * | * Geländer / Brüstung aus Stahlgitter im Innenbereich auf Innentreppen, mit Rostschutzgrundierung und Pulverbeschichtung, gerade Treppe | m | 34.4 |  | 0 | P | OS6
258 | 03.03.02.02 | * | * Herstellen, Liefern einer abnehmbar Sicheheitsschranke | Nr | 8 |  | 0 | P | OS6
259 | 03.03.02.03 | * | * Trennwand aus Sicherheitsglas auf Balkonen, l= 160cm, h= 200 – 175 cm | Nr | 30 |  | 0 | P | OS6
260 | 03.03.02.04.a | * | * Geländer / Brüstung Brüstung aus Stahlgitter mit Handlauf aus Lärche auf Balkonen, mit Feuerverzinkung und Pulverbeschichtung, Brüstungshöhe 1,00 - 1,05 m, gerader Brüstungsverlauf | m | 243.5 |  | 0 | P | OS6
261 | 03.03.02.04.b | * | * Geländer / Brüstung Brüstung aus Stahlgitter mit Handlauf aus Lärche auf Balkonen, mit Feuerverzinkung und Pulverbeschichtung, Brüstungshöhe 1,00 m, gerader Brüstungsverlauf | m | 17 |  | 0 | P | OS6
262 | 03.03.02.05 | * | *Brüstungsgitter vor Fensteranlage aus Edelstahlprofilen | m2 | 12.5 |  | 0 | P | OS6
263 | 03.05.01.01.a | * | * Fenster: Rahmen Alu mit Unterbr. Wärmebrücke 65/75 mm Typ M02 196x60 cm | Nr | 2 |  | 0 | P | OS6
264 | 03.05.01.01.b | * | * Fenster: Rahmen Alu mit Unterbr. Wärmebrücke 65/75 mm Typ M01 100x90 cm | Nr | 2 |  | 0 | P | OS6
265 | 03.05.02.01.a |  | Rahmenprofil mit Dichtung | m2 | 2.66 |  | 0 | P | OS6
266 | 03.05.02.01.b |  | Rahmenprofil mit Dichtung | m2 | 14.26 |  | 0 | P | OS6
267 | 03.06.02.01 | * | * Modulare Schiebetür-Automatik, mit kompaktem Querschnitt | psch | 1 |  | 0 | P | OS6
268 | 03.06.02.02 | * | * Verglasung für Position 01 / Glasaufbau 5+1.3+5 Liefern und montieren von Zweischeibensicherheitsglas | m2 | 3.52 |  | 0 | P | OS6
269 | 03.06.03.01.a | * | * Brandschutztür aus Stahl, zweiflügelig, REI 90, Typ T 28, Mauerlichte b/h: 200/217 cm, lichte Öffnungsweite 186/210 cm. | Nr | 4 |  | 0 | P | OS6
270 | 03.06.03.01.b | * | ** Brandschutztür aus Stahl, zweiflügelig, REI 60, Typ T 27, Mauerlichte b/h: 421/240 cm, lichte Öffnungsweite 198/234 cm | Nr | 1 |  | 0 | P | OS6
271 | 03.06.03.01.c | * | * Brandschutztür aus Stahl, zweiflügelig, REI 60, Typ T 26, Mauerlichte b/h: 197/217 cm, lichte Öffnungsweite 183/210 cm | Nr | 15 |  | 0 | P | OS6
272 | 03.06.03.01.d | * | * Brandschutztür aus Stahl, zweiflügelig, REI 30, Typ T 25, Mauerlichte b/h: 195/240 cm, lichte Öffnungsweite 181/227 cm | Nr | 8 |  | 0 | P | OS6
273 | 03.06.03.01.e | * | * Brandschutztür aus Stahl, zweiflügelig, REI 30, Typ T 24, Mauerlichte b/h: 187/240 cm, lichte Öffnungsweite 173/234 cm | Nr | 2 |  | 0 | P | OS6
274 | 03.06.03.01.f | * | * Brandschutztür aus Stahl, einflügelig, REI 60, Typ T 20, Mauerlichte b/h: 99/217 cm, lichte Öffnungsweite 85/210 cm | Nr | 13 |  | 0 | P | OS6
275 | 03.06.03.01.g | * | * Brandschutztür aus Stahl, einflügelig, REI 60, Typ T 22, Mauerlichte b/h: 118/217 cm, lichte Öffnungsweite 105/210 cm | Nr | 3 |  | 0 | P | OS6
276 | 03.06.03.01.h | * | * Brandschutztür aus Stahl, einflügelig, REI 60, Typ T 21, Mauerlichte b/h: 103/217 cm, lichte Öffnungsweite 90/210 cm | Nr | 8 |  | 0 | P | OS6
277 | 03.06.03.01.i | * | * Brandschutztür aus Stahl, einflügelig, REI 60, Typ T 23, Mauerlichte b/h: 140/217 cm, lichte Öffnungsweite 125/210 cm | Nr | 3 |  | 0 | P | OS6
278 | 03.06.03.01.l | * | * Brandschutztür aus Stahl, einflügelig, REI 120, Typ T 20, Mauerlichte b/h: 118/217 cm, lichte Öffnungsweite 105/210 cm | Nr | 1 |  | 0 | P | OS6
279 | 03.06.03.02.a | * | * Brandschutztür aus Stahl REI 90, als Schiebtür Typ T 29, lichte Öffnungsweite b/h: 421/240 cm, Mauerlichte 198/234 | Nr | 4 |  | 0 | P | OS6
280 | 03.06.03.02.b | * | * Brandschutztür aus Stahl REI 90, als Schiebtür Typ T 30, mit integrieter einflügeligen Drehflügeltür lichte Öffnungsweite b/h: 421/240 cm, Mauerlichte 198/234 | Nr | 1 |  | 0 | P | OS6
281 | 03.06.03.03.a | * | * Fixfenster, Mauerlichte: 1900x2150 REI30´ Pos S01 | Nr | 1 |  | 0 | P | OS6
282 | 03.06.03.03.b | * | * Einflügelige Tür mit Seitenfixflügel Pos S02 | Nr | 1 |  | 0 | P | OS6
283 | 03.06.03.03.c | * | * Einflügelige Tür mit Seitenfixflügel Pos S03 | Nr | 1 |  | 0 | P | OS6
284 | 03.06.03.03.d | * | * Einflügelige Tür mit Seitenfixflügel Pos S04 | Nr | 1 |  | 0 | P | OS6
285 | 03.06.03.03.e | * | * Einflügelige Tür, Mauerlichte: 1520x2180 mm Pos S05 | Nr | 1 |  | 0 | P | OS6
286 | 03.06.03.04 | * | * Haltemagnet für Innentüren | Nr | 40 |  | 0 | P | OS6
287 | 03.06.03.05.a |  | * 1 Flügel - 1 Verschluß | Nr | 31 |  | 0 | P | OS6
288 | 03.06.03.05.b |  | Standflügel | Nr | 25 |  | 0 | P | OS6
289 | 04.01.01.01.a |  | Absperrmittel: mit Kunststoffdisp. | m2 | 2420.42 |  | 0 | P | OS7
290 | 04.01.01.02.a |  | Streichputz, Feinputzeffekt: Innen | m2 | 1992.93 |  | 0 | P | OS7
291 | 04.01.02.01.a |  | Dispersions-Silikatfarbe aus Kaliwasserglas, hellgetönt | m2 | 5500.75 |  | 0 | P | OS7
292 | 04.01.02.01.b |  | Dispersions-Silikatfarbe aus Kaliwasserglas, sattgetönt | m2 | 427.49 |  | 0 | P | OS7
293 | 04.01.02.02.a |  | Latexfarbe: hellgetönt | m2 | 3710.64 |  | 0 | P | OS7
294 | 04.01.02.03.a |  | * Brandschutzsystem: * R 30 | m2 | 1492.22 |  | 0 | P | OS7
295 | 04.01.02.04.a |  | Tempera: Grundbesch. + 1 Besch. | m2 | 3391.1 |  | 0 | P | OS7
296 | 04.01.03.01.a |  | * Disp. Silikatfarbe: hellgetönt | m2 | 2973.75 |  | 0 | P | OS7
297 | 04.01.03.02.a |  | *Grundb. + 1 Besch. | m | 243.5 |  | 0 | P | OS7
298 | 04.01.03.03.a |  | Disp. Silikatfarbe | m2 | 400.45 |  | 0 | P | OS7
299 | 04.02.01.01.a | * | * Unterdecke Gipskartonpl.: D 12,5mm | m2 | 656.04 |  | 0 | P | OS7
300 | 04.02.01.01.b | * | * Unterdecke Gipskartonpl.: D 12,5mm, Brandklasse 0 | m2 | 189.89 |  | 0 | P | OS7
301 | 04.02.01.01.c | * | * Unterdecke Gipskartonpl.: D 12,5mm, wasserabweisend | m2 | 411.6 |  | 0 | P | OS7
302 | 04.02.01.02 | * | * Liefern und Montieren einer abgehängten, modularen Systemdecke aus Gipskarton mit abnehmbaren Paneelen | m2 | 216.13 |  | 0 | P | OS7
303 | 04.02.01.03.c | * | * Vertikale und horizontale Brandschutzabschottungen für Lüftungskanäle aus Gips-Feuerschutzplatten mit Metall-Unterkonstruktion: REI 90 | m2 | 14.2 |  | 0 | P | OS7
304 | 04.02.03.01.a | * | * Vorsatzschale auf Metallunterbau: doppelte Beplankung, Brandklasse 0 | m2 | 92.5 |  | 0 | P | OS7
305 | 04.02.03.01.b | * | * Vorsatzschale auf Metallunterbau: wasserabweisend, Paneel | m2 | 239.33 |  | 0 | P | OS7
306 | 04.02.03.02 | * | Liefern und Montieren von Wand aus Gipskarton- und Gipsfaserplatten 200 mm | m2 | 234.1 |  | 0 | P | OS7
307 | 04.02.03.03 | * | Liefern und Montieren von Wand aus Gipsfaser- und Gipskartonbauplatten 125 mm | m2 | 1359.77 |  | 0 | P | OS7
308 | 04.02.03.04.a | * | * Vorsatzschale auf Metallunterbau: Brandschutzanforderung EI 90´ | m2 | 6 |  | 0 | P | OS7
309 | 04.02.03.05 | * | *Aufpreis wasserabweisend Platten | m2 | 1359.77 |  | 0 | P | OS7
310 | 04.02.03.06 | * | *Schiebetürsystemkasten – Einflügeltür | Nr | 7 |  | 0 | P | OS7
311 | 04.02.03.07 | * | *Schiebetürsystemkasten – Einflügeltür | Nr | 3 |  | 0 | P | OS7
312 | 04.02.03.08 | * | *Türöffnung, mit Sturzprofil, seitlich raumhoch verstärken | Nr | 49 |  | 0 | P | OS7
313 | 04.02.04.01.a | * | * Revisionsklappen 30 x 30 cm | Nr | 5 |  | 0 | P | OS7
314 | 04.02.04.01.b | * | * Revisionsklappen 60 x 60 cm | Nr | 5 |  | 0 | P | OS7
315 | 04.02.04.02.a | * | * Ausbildung von Wandnischen mit einfachen flächenbündigen Öffnungsflügel in Vorsatzschalen aus Gipskarton, Ansichtsfläche bis zu 0,40 m² | Nr | 12 |  | 0 | P | OS7
316 | 04.02.04.02.b | * | * Ausbildung von Wandnischen mit einfachen flächenbündigen Öffnungsflügel in Vorsatzschalen aus Gipskarton, Ansichtsfläche bis zu 0,60 m² | Nr | 4 |  | 0 | P | OS7
317 | 04.02.04.02.c | * | * Ausbildung von Wandnischen mit einfachen flächenbündigen Öffnungsflügel in Vorsatzschalen aus Gipskarton, Ansichtsfläche bis zu 0,80 m² | Nr | 12 |  | 0 | P | OS7
318 | 04.02.04.02.d | * | * Ausbildung von Wandnischen mit doppelten flächenbündigen Öffnungsflügel in Vorsatzschalen aus Gipskarton, Ansichtsfläche bis zu 1,00 m² | Nr | 12 |  | 0 | P | OS7
319 | 04.02.04.03 | * | *Türöffnung, mit Sturzprofil, seitlich raumhoch verstärken | Nr | 180 |  | 0 | P | OS7
320 | 05.01.01.a | * | * Bodenbelag aus keramischen Feinsteinzeugfliesen in Lagerräumen, 30 x 30cm, s= 9,5mm | m2 | 112.8 |  | 0 | P | OS6
321 | 05.01.01.b | * | * Bodenbelag aus keramischen Feinsteinzeugfliesen in Nassräumen, 60 x 60/30cm, s= 10,5mm | m2 | 418.99 |  | 0 | P | OS6
322 | 05.01.01.c | * | * Bodenbelag aus keramischen Feinsteinzeugfliesen in Haupträumen, Gängen und auf Podesten, 60 x 60/30cm, s= 10,5mm | m2 | 113.5 |  | 0 | P | OS6
323 | 05.01.01.d | * | * Bodenbelag aus keramischen Feinsteinzeugfliesen in Balkon, 60 x 60/30cm, s= 10,5mm | m2 | 400.45 |  | 0 | P | OS6
324 | 05.01.02 | * | * Treppenverkleidung aus keramischen Feinsteinzeugfliesen auf Tritt- und Setzstufe | m | 120.4 |  | 0 | P | OS6
325 | 05.01.03 | * | * Sonderfliesen aus keramischen Feinsteinzeug mit eingepressten taktilen Leitsystem | m | 8 |  | 0 | P | OS6
326 | 05.02.01.1 | * | * Wandverkleidung aus keramischen Feinsteinzeugfliesen in Nassräumen, 60 x 60/30cm, s= 10,5mm | m2 | 1526.64 |  | 0 | P | OS6
327 | 05.03.01.a | * | * Sockel aus keramischen Feinsteinzeug in Räumen mit Wandverkleidung aus Fliesen | m | 148.54 |  | 0 | P | OS6
328 | 05.03.01.b | * | * Hohlkehlenprofil aus keramischen Feinsteinzeug in Haupträumen, Gängen, auf Podesten und Treppen | m | 230.3 |  | 0 | P | OS6
329 | 06.01.01 |  | Spachtelung als Ausgleichsmasse auf Zementestrichen | m2 | 3056.78 |  | 0 | P | OS6
330 | 06.01.02 | * | * Reinigen des Untergrunds als Zementestrich und Liefern und Anbringen von Haftprimer | m2 | 3056.78 |  | 0 | P | OS6
331 | 06.02.01.a | * | * Linoleum: D2,5mm, einfarbig/moiriert | m2 | 2891.18 |  | 0 | P | OS6
332 | 06.02.02 | * | * Liefern und Verlegen von Hohlkehlenprofilen aus Linoleum, s= 2,5mm, h= 10cm | m | 2940 |  | 0 | P | OS6
333 | 06.03.01.a |  | Lärche D27mm | m2 | 102.1 |  | 0 | P | OS6
334 | 06.03.02 |  | Feuerbeständiger Zweikomponentenlack für Holzfußböden | m2 | 102.1 |  | 0 | P | OS6
335 | 06.03.03.a |  | mit nicht sichtbaren Schrauben | m | 6.2 |  | 0 | P | OS6
336 | 06.03.04.a |  | Eiche | m | 40 |  | 0 | P | OS6
337 | 06.04.01 | * | * Bodenbelag aus extrudierten Holzfaser-Kunststoff-Verbund-Dielen mit Unterkonstruktion aus Aluminium im Außenbereich | m2 | 65.97 |  | 0 | P | OS6
338 | 06.04.02 | * | * Aufpreis auf Bodenbelag aus extrudierten Holzfaser-Kunststoff-Verbund-Dielen im Außenbereich, für Ausbildung von Inspektionsöffnungen für Regenwasserabläufe | Nr | 3 |  | 0 | P | OS6
339 | 07.01.01.a |  | Harnstoffharzleim | m3 | 15.82 |  | 0 | P | OS6
340 | 07.01.02 |  | Feuerverz. Verbindungsmittel | kg | 1000 |  | 0 | P | OS6
341 | 07.01.03.a | * | * Gesamt-U-Wert 0,22 W/m2K | m2 | 427.49 |  | 0 | P | OS6
342 | 07.01.04.a | * | * Gesamt-U-Wert < 0,22 W/m2K | m2 | 129.2 |  | 0 | P | OS6
343 | 07.01.05.a |  | einfache Beplankung, Stärke 12,5 mm | m2 | 556.69 |  | 0 | P | OS6
344 | 07.01.06 | * | * Flachdach Balkonabdeckung mit Holzkonstruktion und Aufsparrendämmung aus Holzfaserdämmstoff | m2 | 164.7 |  | 0 | P | OS6
345 | 07.01.07.a |  | Stärke 12cm | m2 | 33.91 |  | 0 | P | OS6
346 | 07.01.09.a |  | Lärche | m | 94.5 |  | 0 | P | OS6
347 | 07.01.10.a |  | Lärche | m | 189 |  | 0 | P | OS6
348 | 07.01.11.a |  | Lärche | m | 189 |  | 0 | P | OS6
349 | 07.01.12.a |  | Fichte, Querschnitt 6x12cm | m2 | 157 |  | 0 | P | OS6
350 | 07.01.13.a |  | Fichte | m2 | 51.45 |  | 0 | P | OS6
351 | 07.01.14.a |  | D16cm | m2 | 314 |  | 0 | P | OS6
352 | 07.01.15.a |  | Dicke 18mm | m2 | 157 |  | 0 | P | OS6
361 | 07.03.01.a |  | naturrot | m2 | 451.07 |  | 0 | P | OS6
362 | 07.03.02.a |  | mit Gratlatte | m | 103.1 |  | 0 | P | OS6
363 | 07.03.03.a |  | mit Firstlatte | m | 6 |  | 0 | P | OS6
364 | 07.03.04.a |  | Aufpreis für Dachgaube | Nr | 3 |  | 0 | P | OS6
365 | 07.03.05.a |  | Aufpreis für Dachneigung über 26 Grad | m2 | 428.57 |  | 0 | P | OS6
366 | 07.03.06 |  | Kammleiste | m | 110.5 |  | 0 | P | OS6
367 | 07.03.07.a |  | Kupfer | Nr | 1804 |  | 0 | P | OS6
368 | 07.03.08.a |  | 78x140cm | Nr | 5 |  | 0 | P | OS6
369 | 07.03.09.a |  | 78x140cm | Nr | 1 |  | 0 | P | OS6
370 | 08.01.01.01.a |  | Kupfer 670mm | m2 | 146.4 |  | 0 | P | OS6
371 | 08.01.01.02 |  | Schneefang ø 28 Kupfer | m | 13.93 |  | 0 | P | OS6
372 | 08.01.02.01.a |  | 285/80 | Nr | 2 |  | 0 | P | OS6
373 | 08.01.02.01.c |  | 400/120 | Nr | 4 |  | 0 | P | OS6
374 | 08.01.02.02.a |  | 50cm | m | 22.05 |  | 0 | P | OS6
375 | 08.01.02.03.a |  | Kupfer ø 127 | m | 42.74 |  | 0 | P | OS6
376 | 08.01.02.03.B |  | Kupfer ø 153 | m | 15 |  | 0 | P | OS6
377 | 08.01.02.03.c |  | Kupfer ø 192 | m | 64 |  | 0 | P | OS6
378 | 08.01.02.04.a |  | 20x30x25cm | Nr | 4 |  | 0 | P | OS6
379 | 08.01.02.05.a |  | ø 80 | m | 6 |  | 0 | P | OS6
380 | 08.01.02.05.c |  | ø 120 | m | 89.5 |  | 0 | P | OS6
381 | 08.01.02.06.b |  | ø 100 | Nr | 2 |  | 0 | P | OS6
382 | 08.01.02.06.c |  | ø 120 | Nr | 5 |  | 0 | P | OS6
383 | 08.01.02.07.a |  | ø 127 | Nr | 6 |  | 0 | P | OS6
384 | 08.01.02.07.c |  | ø 192 | Nr | 3 |  | 0 | P | OS6
385 | 08.01.02.08.a |  | 285-400mm | Nr | 2 |  | 0 | P | OS6
386 | 08.01.02.09.a |  | ø100 | Nr | 2 |  | 0 | P | OS6
387 | 08.01.02.09.b |  | ø120 | Nr | 8 |  | 0 | P | OS6
388 | 08.01.02.10.a |  | 20cm | m | 27.05 |  | 0 | P | OS6
389 | 08.01.02.11.a |  | 25cm | m | 143.4 |  | 0 | P | OS6
390 | 08.01.02.11.b |  | 33cm | m | 12 |  | 0 | P | OS6
391 | 08.01.02.11.c |  | 40cm | m | 31.7 |  | 0 | P | OS6
392 | 08.01.02.11.d |  | 67cm | m | 15 |  | 0 | P | OS6
393 | 08.01.02.12 |  | Kehle Kupfer | m2 | 17.73 |  | 0 | P | OS6
394 | 08.01.02.13.a |  | 10-20cm | m | 104.55 |  | 0 | P | OS6
395 | 08.01.02.14 | * | First - Dornabdeckung für Dachgaube aus Kupferblech | Nr | 3 |  | 0 | P | OS6
396 | 08.01.02.15.a |  | ø 12cm | Nr | 5 |  | 0 | P | OS6
397 | 08.01.02.16.a |  | 10-20cm | m | 147.8 |  | 0 | P | OS6
398 | 08.01.02.17.B | * | * 75x120cm | Nr | 1 |  | 0 | P | OS6
399 | 08.01.02.18.B | * | * 80x125cm | Nr | 1 |  | 0 | P | OS6
416 | 08.02.01.01.a |  | Alu 670mm | m2 | 86.11 |  | 0 | P | OS6
417 | 08.02.01.02.a | * | * Fensterbänke aus decklackiertem Aluminiumblech, s= 0,7 mm, Abwicklung 20 – 33 cm | m | 212.5 |  | 0 | P | OS6
418 | 08.02.01.03.b | * | * Mauerabdeckungen aus decklackiertem Aluminiumblech, s= 0,7 mm, Abwicklung bis zu 67 cm | m | 23 |  | 0 | P | OS6
419 | 08.02.01.04.a | * | * Alu ø 127 | m | 50.3 |  | 0 | P | OS6
420 | 08.02.01.05.a |  | 285-400mm | Nr | 8 |  | 0 | P | OS6
421 | 08.02.01.06.a |  | 15cm | m | 50.3 |  | 0 | P | OS6
422 | 09.01.01.01.a | * | * Tür und Fensterelement aus Holz, Tür Drehflügel, Fenster Dreh- Kippflügel, Ober- und Seitenfenster Fixverglasungen; Uw= 1,20 W/m²K; Rw = 40 dB, Typ F 00, Mauerlichte b/h: 211/285 | Nr | 1 |  | 0 | P | OS6
423 | 09.01.01.01.b | * | * Tür und Fensterelement aus Holz, Tür Drehflügel, Fenster Dreh- Kippflügel, Ober- und Seitenfenster Fixverglasungen; Uw= 1,20 W/m²K, Rw = 40 dB; Typ F 00, Mauerlichte b/h: 211/285 | Nr | 1 |  | 0 | P | OS6
424 | 09.01.01.01.c | * | * Tür und Fensterelement aus Holz, Tür Drehflügel, Fenster Dreh- Kippflügel, Ober- und Seitenfenster Fixverglasungen; Uw= 1,20 W/m²K, Rw = 40 dB; Typ F 02, Mauerlichte b/h: 225/285 | Nr | 1 |  | 0 | P | OS6
425 | 09.01.01.01.d | * | * Tür und Fensterelement aus Holz, Tür Drehflügel, Oberlicht Fixverglasungen; Uw= 1,20 W/m²K, Rw = 40 dB; Typ F 17, Mauerlichte b/h: 130/258 cm | Nr | 1 |  | 0 | P | OS6
426 | 09.01.01.02.a | * | * Fensterelement aus Holz, mit Fenstertür aus zwei Drehflügel; Uw= 1,20 W/m²K; Rw = 40 dB, Typ F 05, Mauerlichte b/h: 165/257 cm | Nr | 3 |  | 0 | P | OS6
427 | 09.01.01.02.b | * | * Fensterelement aus Holz, mit Fenstertür aus zwei Drehflügel; Uw= 1,14 W/m²K; Rw = 45 dB, Typ F 08, Mauerlichte b/h: 206/240 cm | Nr | 6 |  | 0 | P | OS6
428 | 09.01.01.02.c | * | * Fensterelement aus Holz, mit Fenstertür aus zwei Drehflügel; Uw= 1,14 W/m²K; Rw = 45 dB, Typ F 09, Mauerlichte b/h: 216/240 cm | Nr | 6 |  | 0 | P | OS6
429 | 09.01.01.02.d | * | * Fensterelement aus Holz, mit Fenstertür aus zwei Drehflügel; Uw= 1,14 W/m²K; Rw = 45 dB, Typ F 13, Mauerlichte b/h: 200/230 cm | Nr | 15 |  | 0 | P | OS6
430 | 09.01.01.02.e | * | * Fensterelement aus Holz, mit Fenstertür aus zwei Drehflügel; Uw= 1,14 W/m²K; Rw = 45 dB, Typ F 15, Mauerlichte b/h: 180/230 cm | Nr | 13 |  | 0 | P | OS6
431 | 09.01.01.03.a | * | * Fensterelement aus Holz, mit einer Fixverglasung und einer Hebeschiebetür; Uw= 1,20 W/m²K, Rw = 40 dB, Typ F 40, Mauerlichte b/h: 310/215 cm | Nr | 3 |  | 0 | P | OS6
432 | 09.01.01.04.a | * | * Fenster- Türelement aus Holz, mit Fenster aus einem Drehflügel; Uw= 1,20 W/m²K; Rw = 40 dB, Typ F 23, Mauerlichte b/h: 130/230 cm | Nr | 3 |  | 0 | P | OS6
433 | 09.01.01.04.b | * | * Fenster- Türelement aus Holz, mit Fenster aus einem Drehflügel; Uw= 1,20 W/m²K; Rw = 40 dB, Typ F 25, Mauerlichte b/h: 134/258 cm | Nr | 3 |  | 0 | P | OS6
434 | 09.01.01.04.c | * | * Fenster- Türelement aus Holz, mit Fenster aus einem Drehflügel; Uw= 1,20 W/m²K; Rw = 40 dB, Typ F 34, Mauerlichte b/h: 110/245 cm | Nr | 2 |  | 0 | P | OS6
435 | 09.01.01.05.a | * | * Fensterelement aus Holz, mit Fenster aus einem Dreh- Kippflügel; Uw= 1,20 W/m²K; Rw = 40 dB, Typ F 36, Mauerlichte b/h: 120/140 cm | Nr | 3 |  | 0 | P | OS6
436 | 09.01.01.05.b | * | * Fensterelement aus Holz, mit Fenster aus einem Dreh- Kippflügel; Uw= 1,20 W/m²K; Rw = 40 dB, Typ F 38, Mauerlichte b/h: 88/85 cm | Nr | 1 |  | 0 | P | OS6
437 | 09.01.01.05.c | * | * Fensterelement aus Holz, mit Fenster aus einem Dreh- Kippflügel; Uw= 1,20 W/m²K; Rw = 40 dB, Typ F 39, Mauerlichte b/h: 115/140 cm | Nr | 6 |  | 0 | P | OS6
438 | 09.01.01.05.d | * | * Fensterelement aus Holz, mit Fenster aus einem Dreh- Kippflügel; Uw= 1,20 W/m²K; Rw = 40 dB, Typ F 07, Mauerlichte b/h: 65/80 cm | Nr | 1 |  | 0 | P | OS6
439 | 09.01.01.05.e | * | * Fensterelement aus Holz, mit Fenster aus einem Drehflügel; Uw= 1,20 W/m²K; Rw = 40 dB, Typ F 41, Mauerlichte b/h: 116/140 cm | Nr | 1 |  | 0 | P | OS6
440 | 09.01.01.05.f | * | * Fensterelement aus Holz, mit Fenster aus einem Dreh- Kippflügel; Uw= 1,20 W/m²K; Rw = 40 dB, Typ F 45, Mauerlichte b/h: 117/125 cm | Nr | 1 |  | 0 | P | OS6
441 | 09.01.01.05.g | * | * Fensterelement aus Holz, mit Fenster aus einem Dreh- Kippflügel; Uw= 1,20 W/m²K; Rw = 40 dB, Typ F 47, Mauerlichte b/h: 118/140 cm | Nr | 1 |  | 0 | P | OS6
442 | 09.01.01.05.h | * | * Fensterelement aus Holz, mit Fenster aus einem Dreh- Kippflügel; Uw= 1,20 W/m²K; Rw = 40 dB, Typ F 48, Mauerlichte b/h: 52/147 cm | Nr | 2 |  | 0 | P | OS6
443 | 09.01.01.05.i | * | * Fensterelement aus Holz, mit Fenster aus einem Dreh- Kippflügel; Uw= 1,20 W/m²K; Rw = 40 dB, Typ F 44, Mauerlichte b/h: 87/125 cm | Nr | 1 |  | 0 | P | OS6
444 | 09.01.01.05.j | * | * Fensterelement aus Holz, mit Fenster aus einem Dreh- Kippflügel; Uw= 1,20 W/m²K; Rw = 40 dB, Typ F 46, Mauerlichte b/h: 57/92 cm | Nr | 3 |  | 0 | P | OS6
445 | 09.01.01.05.k | * | * Fensterelement aus Holz, mit Fenster aus einem Dreh- Kippflügel; Uw= 1,20 W/m²K; Rw = 40 dB, Typ F 20, Mauerlichte b/h: 81/193 cm | Nr | 2 |  | 0 | P | OS6
446 | 09.01.01.05.l | * | * Fensterelement aus Holz, mit Fenster aus einem Dreh- Kippflügel; Uw= 1,20 W/m²K; Rw = 40 dB, Typ F 50, Mauerlichte b/h: 120/125 cm | Nr | 3 |  | 0 | P | OS6
447 | 09.01.01.06.a | * | * Fensterelement aus Holz, mit Fenster aus einem Dreh- Kippflügel mit fix Gebogeneoberlicht; Uw= 1,20 W/m²K; Rw = 40 dB, Typ F 27, Mauerlichte b/h: 90/167 + 90x45 cm | Nr | 2 |  | 0 | P | OS6
448 | 09.01.01.06.b | * | * Fensterelement aus Holz, mit Fenster aus einem Dreh- Kippflügel mit fix Gebogeneoberlicht; Uw= 1,20 W/m²K; Rw = 40 dB, Typ F 29, Mauerlichte b/h: 88/169 + 88x45 cm | Nr | 2 |  | 0 | P | OS6
449 | 09.01.01.06.c | * | * Fensterelement aus Holz, mit Fenster aus einem Dreh- Kippflügel mit fix Gebogeneoberlicht; Uw= 1,20 W/m²K; Rw = 40 dB, Typ F 32, Mauerlichte b/h: 88/138 + 88x45 cm | Nr | 4 |  | 0 | P | OS6
450 | 09.01.01.06.d | * | * Fensterelement aus Holz, mit Fenster aus einem Dreh- Kippflügel mit fix Gebogeneoberlicht; Uw= 1,20 W/m²K; Rw = 40 dB, Typ F 49, Mauerlichte b/h: 137/147 + 90x50 cm | Nr | 2 |  | 0 | P | OS6
451 | 09.01.01.07.a | * | * Fensterelement aus Holz, mit Fenster aus zwei Dreh- Kippflügel; Uw= 1,20 W/m²K; Rw = 40 dB, Typ F 03, Mauerlichte b/h: 113/164 cm | Nr | 1 |  | 0 | P | OS6
452 | 09.01.01.07.b | * | * Fensterelement aus Holz, mit Fenster aus zwei Dreh- Kippflügel; Uw= 1,20 W/m²K; Rw = 40 dB, Typ F 04, Mauerlichte b/h: 165/190 cm | Nr | 8 |  | 0 | P | OS6
453 | 09.01.01.07.c | * | * Fensterelement aus Holz, mit Fenster aus zwei Dreh- Kippflügel; Uw= 1,20 W/m²K; Rw = 40 dB, Typ F 06, Mauerlichte b/h: 215/190 cm | Nr | 6 |  | 0 | P | OS6
454 | 09.01.01.07.d | * | * Fensterelement aus Holz, mit Fenster aus zwei Dreh- Kippflügel; Uw= 1,20 W/m²K; Rw = 40 dB, Typ F 10, Mauerlichte b/h: 185/184 cm | Nr | 1 |  | 0 | P | OS6
455 | 09.01.01.07.e | * | * Fensterelement aus Holz, mit Fenster aus zwei Dreh- Kippflügel; Uw= 1,20 W/m²K; Rw = 40 dB, Typ F 11, Mauerlichte b/h: 165/190 cm | Nr | 4 |  | 0 | P | OS6
456 | 09.01.01.07.f | * | * Fensterelement aus Holz, mit Fenster aus zwei Dreh- Kippflügel; Uw= 1,20 W/m²K; Rw = 40 dB, Typ F 12, Mauerlichte b/h: 114/176 cm | Nr | 2 |  | 0 | P | OS6
457 | 09.01.01.07.g | * | * Fensterelement aus Holz, mit Fenster aus zwei Dreh- Kippflügel; Uw= 1,20 W/m²K; Rw = 40 dB, Typ F 16, Mauerlichte b/h: 116/181 cm | Nr | 1 |  | 0 | P | OS6
458 | 09.01.01.07.h | * | * Fensterelement aus Holz, mit Fenster aus zwei Dreh- Kippflügel; Uw= 1,20 W/m²K; Rw = 40 dB, Typ F 18, Mauerlichte b/h: 192/181 cm | Nr | 1 |  | 0 | P | OS6
459 | 09.01.01.07.i | * | * Fensterelement aus Holz, mit Fenster aus zwei Dreh- Kippflügel; Uw= 1,20 W/m²K; Rw = 40 dB, Typ F 21, Mauerlichte b/h: 196/213 cm | Nr | 3 |  | 0 | P | OS6
460 | 09.01.01.07.j | * | * Fensterelement aus Holz, mit Fenster aus zwei Dreh- Kippflügel; Uw= 1,20 W/m²K; Rw = 40 dB, Typ F 24, Mauerlichte b/h: 121/183 cm | Nr | 1 |  | 0 | P | OS6
461 | 09.01.01.07.k | * | * Fensterelement aus Holz, mit Fenster aus zwei Dreh- Kippflügel; Uw= 1,20 W/m²K; Rw = 40 dB, Typ F 26, Mauerlichte b/h: 192/181 cm | Nr | 1 |  | 0 | P | OS6
462 | 09.01.01.07.l | * | * Fensterelement aus Holz, mit Fenster aus zwei Dreh- Kippflügel; Uw= 1,20 W/m²K; Rw = 40 dB, Typ F 30, Mauerlichte b/h: 136/214 cm | Nr | 2 |  | 0 | P | OS6
463 | 09.01.01.07.m | * | * Fensterelement aus Holz, mit Fenster aus zwei Dreh- Kippflügel; Uw= 1,20 W/m²K; Rw = 40 dB, Typ F 33, Mauerlichte b/h: 135/150 cm | Nr | 2 |  | 0 | P | OS6
464 | 09.01.01.07.n | * | * Fensterelement aus Holz, mit Fenster aus zwei Dreh- Kippflügel; Uw= 1,20 W/m²K; Rw = 40 dB, Typ F 35, Mauerlichte b/h: 136/142 cm | Nr | 1 |  | 0 | P | OS6
465 | 09.01.01.07.o | * | * Fensterelement aus Holz, mit Fenster aus zwei Dreh- Kippflügel; Uw= 1,20 W/m²K; Rw = 40 dB, Typ F 37, Mauerlichte b/h: 137/148 cm | Nr | 2 |  | 0 | P | OS6
466 | 09.01.01.07.p | * | * Fensterelement aus Holz, mit Fenster aus zwei Dreh- Kippflügel; Uw= 1,20 W/m²K; Rw = 40 dB, Typ F 42, Mauerlichte b/h: 180/180 cm | Nr | 4 |  | 0 | P | OS6
467 | 09.01.01.07.q | * | * Fensterelement aus Holz, mit Fenster aus zwei Dreh- Kippflügel; Uw= 1,20 W/m²K; Rw = 40 dB, Typ F 43, Mauerlichte b/h: 114/113 cm | Nr | 4 |  | 0 | P | OS6
468 | 09.01.01.08.a | * | * Fensterelement aus Holz, mit Fenster aus zwei Dreh- Kippflügel mit fix Gebogeneoberlicht; Uw= 1,20 W/m²K; Rw = 40 dB, Typ F 22, Mauerlichte b/h: 136/164 + 136/68 cm | Nr | 2 |  | 0 | P | OS6
469 | 09.01.01.08.b | * | * Fensterelement aus Holz, mit Fenster aus zwei Dreh- Kippflügel mit fix Gebogeneoberlicht; Uw= 1,20 W/m²K; Rw = 40 dB, Typ F 28, Mauerlichte b/h: 195/133 + 195/98 cm | Nr | 1 |  | 0 | P | OS6
470 | 09.01.01.09.a | * | * Fensterelement aus Holz, mit Fenster aus zwei Dreh- Kippflügel mit fix Oberlicht; Uw= 1,20 W/m²K; Rw = 40 dB, Typ F 19, Mauerlichte b/h: 189/150 + 189/65 cm | Nr | 1 |  | 0 | P | OS6
471 | 09.01.01.09.b | * | * Fensterelement aus Holz, mit Fenster aus zwei Dreh- Kippflügel mit fix Oberlicht; Uw= 1,20 W/m²K; Rw = 40 dB, Typ F 31, Mauerlichte b/h: 135/150 + 135/35 cm | Nr | 2 |  | 0 | P | OS6
472 | 09.01.01.10.a | * | * Fensterelement aus Holz 2x Ausführung über Eck, mit Dreh- Kippflügel, Fixverglasungen und Fenster Dreh- Kippflügel; Uw= 1,20 W/m²K; Rw = 40 dB, Typ F 14a, Mauerlichte b/h: 321/270 + 221/270 cm | Nr | 1 |  | 0 | P | OS6
473 | 09.01.01.10.b | * | * Fensterelement aus Holz 2x Ausführung über Eck, mit Dreh- Kippflügel, Fixverglasungen und Fenster Dreh- Kippflügel; Uw= 1,20 W/m²K; Rw = 40 dB, Typ F 14b, Mauerlichte b/h: 317/240 cm + 221/240 cm | Nr | 1 |  | 0 | P | OS6
474 | 09.01.01.10.c | * | * Fensterelement aus Holz 2x Ausführung über Eck, mit Dreh- Kippflügel, Fixverglasungen und Fenster Dreh- Kippflügel; Uw= 1,20 W/m²K; Rw = 40 dB, Typ F 14a, Mauerlichte b/h: 321/270 + 221/270 cm | Nr | 2 |  | 0 | P | OS6
475 | 09.01.01.11 | * | * Aufpreis auf Fensterelement aus Holz für satinierte Verglasung mit eingefärbten, organischen Zwischenfolien | m2 | 30.24 |  | 0 | P | OS6
476 | 09.01.01.12 | * | * Elektrische Fensteröffner bei Dreh-Kippflügel als Rauch- und Wärmeabzug | Nr | 1 |  | 0 | P | OS6
477 | 09.01.01.13 | * | * Aufpreis auf Fensterelement aus Holz für absperrbare Fenstergriffe | Nr | 43 |  | 0 | P | OS6
478 | 09.01.01.14 | * | * Aufpreis auf Innen- und Außentüren aus Holz, für Ausführung mit Panikflachgriff Pushbar und Panikeinsteckschloss | Nr | 3 |  | 0 | P | OS6
479 | 09.01.02.01.a |  | Mdf farbig lackiert | lfm | 214 |  | 0 | P | OS6
480 | 09.02.01.01 | * | * Innentür als Schiebetür aus Holz, einflügelig, Typ S 01, Türblattstärke 40 mm, Mauerlichte b/h: 95/210 cm | Nr | 45 |  | 0 | P | OS6
481 | 09.02.01.02 | * | * Innentür aus Holz, deckend lackiert, einflügelig, Typ T 01 mit Brandschutzanforderung REI 30´, Türblattstärke 70 mm, mind. R´w= 40 dB, Mauerlichte b/h: 86/186 cm | Nr | 2 |  | 0 | P | OS6
482 | 09.02.01.03 | * | * Innentür aus Holz, deckend lackiert, einflügelig, Typ T 02R T 06R mit Brandschutzanforderung REI 60, Türblattstärke 70 mm, mind. R´w= 40 dB, Mauerlichte b/h: 124/218 cm | Nr | 5 |  | 0 | P | OS6
483 | 09.02.01.04 | * | Schiebetüre S 03 dim. b/h: 268-290 / 285 cm, | Nr | 3 |  | 0 | P | OS6
484 | 09.02.01.05 | * | * Innentür als Schiebetür aus Holz, einflügelig, Typ S 02, Türblattstärke 40 mm, Mauerlichte b/h: 100/218 cm | Nr | 5 |  | 0 | P | OS6
485 | 09.02.01.06 | * | * Innentür als Schiebetür aus Holz, einflügelig, Typ S 04, Türblattstärke 40 mm, Mauerlichte b/h: 334/220 cm | Nr | 1 |  | 0 | P | OS6
486 | 09.02.01.07 | * | * Innentür aus Holz, einflügelig, Typ T 02, Türblattstärke 55 mm, mind. R´w= 40 dB, Mauerlichte b/h: 100/218 cm | Nr | 32 |  | 0 | P | OS6
487 | 09.02.01.08 | * | * Innentür aus Holz, einflügelig, Typ T 03 T03.1, Türblattstärke 55 mm, mind. R´w= 46 dB, Mauerlichte b/h: 118/218 cm | Nr | 17 |  | 0 | P | OS6
488 | 09.02.01.09 | * | * Innentür aus Holz, einflügelig, Typ T 04, Türblattstärke 55 mm, mind. R´w= 46 dB, Mauerlichte b/h: 124/218 200 cm | Nr | 23 |  | 0 | P | OS6
489 | 09.02.01.10 | * | * Innentür aus Holz, zweiflügelig, Typ T 07, Türblattstärke 55 mm, mind. R´w= 40 dB, Mauerlichte b/h: 141/218 cm | Nr | 1 |  | 0 | P | OS6
490 | 09.02.01.11 | * | * Innentür aus Holz, einflügelig, Typ T 06, Türblattstärke 55 mm, mind. R´w= 46 dB, Mauerlichte b/h: 141/218 cm | Nr | 5 |  | 0 | P | OS6
491 | 09.02.01.12 | * | * Innentür aus Holz, einflügelig, Typ T 05, Türblattstärke 55 mm, mind. R´w= 40 dB, Mauerlichte b/h: 124/218 cm | Nr | 48 |  | 0 | P | OS6
492 | 09.02.01.13 | * | * Innentür aus Holz, einflügelig, Typ FT 01, Türblattstärke 70 mm, mind. R´w= 40 dB, lichte b/h: 99/218 cm | Nr | 5 |  | 0 | P | OS6
493 | 09.02.01.14 | * | * Fixverglasung, Typ T 20 und 20b mit Brandschutzanforderung REI 60´, mind. R´w= 40 dB, Mauerlichte b/h: 90/210 cm | Nr | 1 |  | 0 | P | OS6
494 | 09.02.01.15 | * | * Fixverglasung, Typ T 20 und 20b mit Brandschutzanforderung REI 30, mind. R´w= 40 dB, Mauerlichte b/h: 90/210 cm | Nr | 3 |  | 0 | P | OS6
495 | 09.02.01.16 | * | * Verglasung aus VSG, bei Innentür T 03c, mind. R´w= 40 dB, b/h: 118/220 cm | m2 | 5.4 |  | 0 | P | OS6
496 | 09.02.01.17 | * | * Innentür als Schiebetür aus Holz, einflügelig, Türblattstärke 55 mm, Mauerlichte b/h: 134/285 cm | Nr | 3 |  | 0 | P | OS6
497 | 09.02.01.18 | * | * Innentür als Schiebetür aus Holz, einflügelig, Türblattstärke 55 mm, Mauerlichte b/h: 220/245 cm | Nr | 2 |  | 0 | P | OS6
498 | 09.02.01.19 | * | * Türanschlagstopper | Nr | 90 |  | 0 | P | OS6
499 | 09.02.01.20 |  | Aufpr. Futterstock über B 170mm | cm | 450 |  | 0 | P | OS6
500 | 09.02.01.21 | * | *Aufpreis für Strahlenschutz | Nr | 1 |  | 0 | P | OS6
501 | 09.02.01.22 | * | *Aufpreis für WC-Türschließe | Nr | 23 |  | 0 | P | OS6
502 | 09.03.01.01 | * | * Verkleidung in Holz, Ahorn | m2 | 109.68 |  | 0 | P | OS6
503 | 09.03.01.02 | * | * Aufpreis auf Verkleidung in Holz, Ahorn für Ausfräsungen zum bündigen Einbau von Schildern, Ansichtsfläche bis zu 400 cm² | Nr | 10 |  | 0 | P | OS6
504 | 09.03.02.01 | * | * Handlauf aus rundem Massivholz, Ahorn für Innenbereiche, d= 40 mm | m | 526.55 |  | 0 | P | OS6
505 | 09.04.01 | * | * Außenliegende Sonnenschutzanlage als Raffstore mit S- Lamellen aus Aluminium, Lamellenbreite 92 mm, elektrisch Betrieben | m2 | 474.65 |  | 0 | P | OS6
506 | 10.01.01.a |  | Sandstein Südtirol (fein geschliffen) | m2 | 135.23 |  | 0 | P | OS6
507 | 16.01.01 | * | * Treppenlift für Rollstuhltransport | Nr | 1 |  | 0 | P | OS4
508 | 16.02.01 | * | * Ausstattung Deckenschine für die Mobilitazion in der Pflege | Nr | 4 |  | 0 | P | OS4
509 | 16.02.02 | * | * Ausstattung Deckenlifter für die Mobilitazion in der Pflege mit bewegbar Zusatzmotor | Nr | 2 |  | 0 | P | OS4
510 | 16.02.03 | * | * Ausstattung Deckenlifter für die Mobilitazion in der Pflege fix Zusatzmotor | psch | 1 |  | 0 | P | OS4
511 | 13.01.05.03.f |  | DN 50 - 2" | Nr | 6 |  | 0 | P | OS28
512 | 13.01.05.03.h |  | DN 80 - 3" | Nr | 4 |  | 0 | P | OS28
513 | 13.01.05.03.i |  | DN 100 - 4" | Nr | 2 |  | 0 | P | OS28
514 | 13.01.05.03.k |  | DN 125 - 5" | Nr | 6 |  | 0 | P | OS28
515 | 13.01.05.05.a |  | DN 10 - 1/4" | Nr | 15 |  | 0 | P | OS28
516 | 13.01.05.05.a |  | DN 10 - 1/4" | Nr | 23 |  | 0 | P | OS28
517 | 13.01.05.05.a |  | DN 10 - 1/4" | Nr | 42 |  | 0 | P | OS3
518 | 13.01.05.05.a |  | DN 10 - 1/4" | Nr | 24 |  | 0 | P | OS3
519 | 13.01.05.05.b |  | DN 15 - 1/2" | Nr | 2 |  | 0 | P | OS28
520 | 13.01.05.05.b |  | DN 15 - 1/2" | Nr | 80 |  | 0 | P | OS3
521 | 13.01.05.05.b |  | DN 15 - 1/2" | Nr | 46 |  | 0 | P | OS3
522 | 13.01.05.05.c |  | DN 20 - 3/4" | Nr | 6 |  | 0 | P | OS28
523 | 13.01.05.05.c |  | DN 20 - 3/4" | Nr | 5 |  | 0 | P | OS28
524 | 13.01.05.05.c |  | DN 20 - 3/4" | Nr | 5 |  | 0 | P | OS3
525 | 13.01.05.05.d |  | DN 25 - 1" | Nr | 1 |  | 0 | P | OS28
526 | 13.01.05.05.d |  | DN 25 - 1" | Nr | 11 |  | 0 | P | OS28
527 | 13.01.05.05.d |  | DN 25 - 1" | Nr | 1 |  | 0 | P | OS28
528 | 13.01.05.05.d |  | DN 25 - 1" | Nr | 5 |  | 0 | P | OS3
529 | 13.01.05.05.e |  | DN 32 - 5/4" | Nr | 2 |  | 0 | P | OS28
530 | 13.01.05.05.e |  | DN 32 - 5/4" | Nr | 2 |  | 0 | P | OS28
531 | 13.01.05.05.e |  | DN 32 - 5/4" | Nr | 5 |  | 0 | P | OS28
532 | 13.01.05.05.e |  | DN 32 - 5/4" | Nr | 6 |  | 0 | P | OS28
533 | 13.01.05.05.e |  | DN 32 - 5/4" | Nr | 4 |  | 0 | P | OS28
534 | 13.01.05.05.f |  | DN 40 - 6/4" | Nr | 2 |  | 0 | P | OS28
535 | 13.01.05.05.f |  | DN 40 - 6/4" | Nr | 3 |  | 0 | P | OS28
536 | 13.01.05.05.f |  | DN 40 - 6/4" | Nr | 1 |  | 0 | P | OS28
537 | 13.01.05.05.f |  | DN 40 - 6/4" | Nr | 7 |  | 0 | P | OS3
538 | 13.01.05.05.f |  | DN 40 - 6/4" | Nr | 8 |  | 0 | P | OS3
539 | 13.01.05.05.h |  | DN 65 - 2 1/2" | Nr | 1 |  | 0 | P | OS28
540 | 13.01.05.05.h |  | DN 65 - 2 1/2" | Nr | 2 |  | 0 | P | OS28
541 | 13.01.05.05.h |  | DN 65 - 2 1/2" | Nr | 2 |  | 0 | P | OS28
542 | 13.01.05.05.h |  | DN 65 - 2 1/2" | Nr | 3 |  | 0 | P | OS3
543 | 13.01.05.07.b |  | 1/2" | Nr | 16 |  | 0 | P | OS28
544 | 13.01.06.02.f |  | DN 50 - 2" | Nr | 1 |  | 0 | P | OS28
545 | 13.01.06.02.g |  | DN 65 - 2 1/2" | Nr | 1 |  | 0 | P | OS28
546 | 13.01.06.02.h |  | DN 80 - 3" | Nr | 2 |  | 0 | P | OS28
547 | 13.01.06.02.i |  | DN 100 - 4" | Nr | 2 |  | 0 | P | OS28
548 | 13.01.06.02.k |  | DN 125 - 5" | Nr | 1 |  | 0 | P | OS28
549 | 13.01.07.01.g |  | DN 50 - 2" | Nr | 1 |  | 0 | P | OS28
550 | 13.01.07.01.h |  | DN 65 - 2 1/2" | Nr | 1 |  | 0 | P | OS28
551 | 13.01.07.01.k |  | DN 100 - 4" | Nr | 1 |  | 0 | P | OS28
552 | 13.01.09.06.a |  | DN 15 - G 1/2 " | Nr | 23 |  | 0 | P | OS28
553 | 13.01.09.06.a |  | DN 15 - G 1/2 " | Nr | 15 |  | 0 | P | OS28
554 | 13.01.09.06.b |  | DN 20 - G 3/4 " | Nr | 4 |  | 0 | P | OS28
555 | 13.01.09.06.b |  | DN 20 - G 3/4 " | Nr | 5 |  | 0 | P | OS28
556 | 13.01.09.06.c |  | DN 25 - G 1" | Nr | 1 |  | 0 | P | OS28
557 | 13.01.09.06.c |  | DN 25 - G 1" | Nr | 1 |  | 0 | P | OS28
558 | 13.01.09.06.d |  | DN 32 - G 5/4" | Nr | 4 |  | 0 | P | OS28
559 | 13.01.09.06.d |  | DN 32 - G 5/4" | Nr | 5 |  | 0 | P | OS28
560 | 13.01.09.06.e |  | DN 40 - G 11/2" | Nr | 2 |  | 0 | P | OS28
561 | 13.01.09.06.e |  | DN 40 - G 11/2" | Nr | 1 |  | 0 | P | OS28
562 | 13.01.09.06.e |  | DN 40 - G 11/2" | Nr | 2 |  | 0 | P | OS28
563 | 13.01.09.06.f |  | DN 50 - G 2" | Nr | 1 |  | 0 | P | OS28
564 | 13.01.09.07.a |  | DN 65 - kvs = 85 | Nr | 1 |  | 0 | P | OS28
565 | 13.01.12.01.b |  | 3/4" für Heizungen | Nr | 2 |  | 0 | P | OS28
566 | 13.01.12.04 |  | Druckwächter | Nr | 2 |  | 0 | P | OS28
567 | 13.01.12.05.b |  | ø 80 mm - 3/8" | Nr | 2 |  | 0 | P | OS28
568 | 13.01.12.05.b |  | ø 80 mm - 3/8" | Nr | 1 |  | 0 | P | OS3
569 | 13.01.12.05.b |  | ø 80 mm - 3/8" | Nr | 1 |  | 0 | P | OS3
570 | 13.01.12.06.a |  | 1/2" | Nr | 6 |  | 0 | P | OS28
571 | 13.01.12.07.a |  | 1/2" Länge 100 mm | Nr | 6 |  | 0 | P | OS28
572 | 13.01.12.10.b |  | ø 3/4" | Nr | 10 |  | 0 | P | OS28
573 | 13.01.13.01.d |  | 18 l | Nr | 2 |  | 0 | P | OS28
574 | 13.01.13.02.c |  | 80 l | Nr | 1 |  | 0 | P | OS28
575 | 13.01.14.01 |  | Bezeichnungsschild | Nr | 24 |  | 0 | P | OS28
576 | 13.01.14.01 |  | Bezeichnungsschild | Nr | 8 |  | 0 | P | OS28
577 | 13.01.15.01.g |  | øe/øi 245/232 mm | m | 4 |  | 0 | P | OS28
578 | 13.02.06.02.e |  | DN 40 - 6/4" | Nr | 2 |  | 0 | P | OS28
579 | 13.02.06.03.e |  | DN 40 - 6/4" | Nr | 2 |  | 0 | P | OS28
580 | 13.02.06.04.e |  | DN 40 - 6/4" | Nr | 2 |  | 0 | P | OS28
581 | 13.02.06.06.e |  | DN 40 - 6/4" | Nr | 2 |  | 0 | P | OS28
582 | 13.02.06.07.e |  | DN 40 - 6/4" | Nr | 4 |  | 0 | P | OS28
583 | 13.03.01.01.b |  | Verlegeabstand: 10 cm | m2 | 107 |  | 0 | P | OS28
584 | 13.03.01.01.b |  | Verlegeabstand: 10 cm | m2 | 113 |  | 0 | P | OS28
585 | 13.03.01.01.c |  | Verlegeabstand: 15 cm | m2 | 72 |  | 0 | P | OS28
586 | 13.03.01.02.c |  | 5 Kreisläufe | Nr | 1 |  | 0 | P | OS28
587 | 13.03.01.02.h |  | 10 Kreisläufe | Nr | 1 |  | 0 | P | OS28
588 | 13.03.01.02.i | * | 12 Kreisläufe | Nr | 1 |  | 0 | P | OS28
589 | 13.03.01.02.k | * | 13 Kreisläufe | Nr | 2 |  | 0 | P | OS28
590 | 13.03.01.02.l | * | 14 Kreisläufe | Nr | 1 |  | 0 | P | OS28
591 | 13.03.01.02.l | * | 14 Kreisläufe | Nr | 1 |  | 0 | P | OS28
592 | 13.04.01.01.a |  | ø 3/8" | m | 209 |  | 0 | P | OS28
593 | 13.04.01.01.a |  | ø 3/8" | m | 210 |  | 0 | P | OS28
594 | 13.04.01.01.b |  | ø 1/2" | m | 60 |  | 0 | P | OS28
595 | 13.04.01.01.b |  | ø 1/2" | m | 107 |  | 0 | P | OS28
596 | 13.04.01.01.c |  | ø 3/4" | m | 175 |  | 0 | P | OS28
597 | 13.04.01.01.c |  | ø 3/4" | m | 71 |  | 0 | P | OS28
598 | 13.04.01.01.d |  | ø 1" | m | 173 |  | 0 | P | OS28
599 | 13.04.01.01.d |  | ø 1" | m | 190 |  | 0 | P | OS28
600 | 13.04.01.01.e |  | ø 5/4" | m | 165 |  | 0 | P | OS28
601 | 13.04.01.01.e |  | ø 5/4" | m | 145 |  | 0 | P | OS28
602 | 13.04.01.01.f |  | ø 6/4" | m | 64 |  | 0 | P | OS28
603 | 13.04.01.01.f |  | ø 6/4" | m | 45 |  | 0 | P | OS28
604 | 13.04.01.01.f |  | ø 6/4" | m | 30 |  | 0 | P | OS28
605 | 13.04.01.01.g |  | ø 2" | m | 16 |  | 0 | P | OS28
606 | 13.04.01.01.g |  | ø 2" | m | 45 |  | 0 | P | OS28
607 | 13.04.01.01.g |  | ø 2" | m | 30 |  | 0 | P | OS28
608 | 13.04.01.01.h |  | ø 2 1/2" | m | 97 |  | 0 | P | OS28
609 | 13.04.01.01.h |  | ø 2 1/2" | m | 14 |  | 0 | P | OS28
610 | 13.04.01.01.h |  | ø 2 1/2" | m | 30 |  | 0 | P | OS28
611 | 13.04.01.01.i |  | ø 3" | m | 81 |  | 0 | P | OS28
612 | 13.04.01.01.i |  | ø 3" | m | 30 |  | 0 | P | OS28
613 | 13.04.01.01.k |  | ø 4" | m | 30 |  | 0 | P | OS28
614 | 13.04.01.01.l |  | ø 5" | m | 30 |  | 0 | P | OS28
615 | 13.04.02.01.b |  | ø 12x1mm | m | 10 |  | 0 | P | OS28
616 | 13.04.04.01.a |  | ø Rohr 3/8" | m | 210 |  | 0 | P | OS28
617 | 13.04.04.01.a |  | ø Rohr 3/8" | m | 209 |  | 0 | P | OS28
618 | 13.04.04.01.b |  | ø Rohr 1/2" | m | 107 |  | 0 | P | OS28
619 | 13.04.04.01.b |  | ø Rohr 1/2" | m | 60 |  | 0 | P | OS28
620 | 13.04.04.01.c |  | ø Rohr 3/4" | m | 71 |  | 0 | P | OS28
621 | 13.04.04.01.c |  | ø Rohr 3/4" | m | 175 |  | 0 | P | OS28
622 | 13.04.04.01.d |  | ø Rohr 1" | m | 190 |  | 0 | P | OS28
623 | 13.04.04.01.d |  | ø Rohr 1" | m | 173 |  | 0 | P | OS28
624 | 13.04.04.01.e |  | ø Rohr 5/4" | m | 145 |  | 0 | P | OS28
625 | 13.04.04.01.e |  | ø Rohr 5/4" | m | 165 |  | 0 | P | OS28
626 | 13.04.04.01.f |  | ø Rohr 6/4" | m | 45 |  | 0 | P | OS28
627 | 13.04.04.01.f |  | ø Rohr 6/4" | m | 64 |  | 0 | P | OS28
628 | 13.04.04.01.f |  | ø Rohr 6/4" | m | 30 |  | 0 | P | OS28
629 | 13.04.04.01.g |  | ø Rohr 2" | m | 45 |  | 0 | P | OS28
630 | 13.04.04.01.g |  | ø Rohr 2" | m | 16 |  | 0 | P | OS28
631 | 13.04.04.01.g |  | ø Rohr 2" | m | 30 |  | 0 | P | OS28
632 | 13.04.04.01.h |  | ø Rohr 2 1/2" | m | 13 |  | 0 | P | OS28
633 | 13.04.04.01.h |  | ø Rohr 2 1/2" | m | 97 |  | 0 | P | OS28
634 | 13.04.04.01.h |  | ø Rohr 2 1/2" | m | 30 |  | 0 | P | OS28
635 | 13.04.04.01.i |  | ø Rohr 3" | m | 81 |  | 0 | P | OS28
636 | 13.04.04.01.i |  | ø Rohr 3" | m | 30 |  | 0 | P | OS28
637 | 13.04.04.01.k |  | ø Rohr 4" | m | 30 |  | 0 | P | OS28
638 | 13.04.04.01.l |  | ø Rohr 5" | m | 30 |  | 0 | P | OS28
639 | 13.05.01.01.g |  | ø 2 1/2" | m | 30 |  | 0 | P | OS28
640 | 13.05.01.02.a |  | ø 2" | m | 30 |  | 0 | P | OS28
641 | 13.05.01.02.b |  | ø 2 1/2" | m | 30 |  | 0 | P | OS28
642 | 13.05.01.02.c |  | ø 3" | m | 30 |  | 0 | P | OS28
643 | 13.05.01.02.d |  | ø 4" | m | 30 |  | 0 | P | OS28
644 | 13.05.01.02.e |  | ø 5" | m | 30 |  | 0 | P | OS28
645 | 13.05.04.01.a |  | ø 3/8" - D 13 mm | m | 209 |  | 0 | P | OS28
646 | 13.05.04.01.a |  | ø 3/8" - D 13 mm | m | 210 |  | 0 | P | OS28
647 | 13.05.04.01.a |  | ø 3/8" - D 13 mm | m | 10 |  | 0 | P | OS28
648 | 13.05.04.01.b |  | ø 1/2" - D 13 mm | m | 60 |  | 0 | P | OS28
649 | 13.05.04.01.b |  | ø 1/2" - D 13 mm | m | 107 |  | 0 | P | OS28
650 | 13.05.04.01.c |  | ø 3/4" - D 13 mm | m | 175 |  | 0 | P | OS28
651 | 13.05.04.01.c |  | ø 3/4" - D 13 mm | m | 71 |  | 0 | P | OS28
652 | 13.05.04.01.d |  | ø 1" - D 14 mm | m | 173 |  | 0 | P | OS28
653 | 13.05.04.01.d |  | ø 1" - D 14 mm | m | 190 |  | 0 | P | OS28
654 | 13.05.04.01.e |  | ø 5/4" - D 14 mm | m | 165 |  | 0 | P | OS28
655 | 13.05.04.01.e |  | ø 5/4" - D 14 mm | m | 145 |  | 0 | P | OS28
656 | 13.05.04.01.f |  | ø 6/4" - D 14 mm | m | 64 |  | 0 | P | OS28
657 | 13.05.04.01.f |  | ø 6/4" - D 14 mm | m | 45 |  | 0 | P | OS28
658 | 13.05.04.01.g |  | ø 2" - D 15 mm | m | 16 |  | 0 | P | OS28
659 | 13.05.04.01.g |  | ø 2" - D 15 mm | m | 42 |  | 0 | P | OS28
660 | 13.05.04.01.h |  | ø 2 1/2" - D 15 mm | m | 97 |  | 0 | P | OS28
661 | 13.05.04.01.h |  | ø 2 1/2" - D 15 mm | m | 13 |  | 0 | P | OS28
662 | 13.06.02.06 |  | Sicherheitsthermostat | Nr | 4 |  | 0 | P | OS28
663 | 13.10.50.01.a |  | Außeneinheit für Direktverdampfungssystem: für 2 Inneneinheiten | Nr | 1 |  | 0 | P | OS28
664 | 13.10.50.09.a |  | Kassetten- Inneneinheit für Direktverdampfungssystem: 2.500 W | Nr | 1 |  | 0 | P | OS28
665 | 13.10.50.10.a |  | für Leistung bis 20.000 W | Nr | 1 |  | 0 | P | OS28
666 | 13.10.50.11.a |  | Anlagenfüllung: bis zu 3 kg Kältemittel | kg | 3 |  | 0 | P | OS28
667 | 13.10.50.15 |  | Kabel- Fernbedienung | Nr | 1 |  | 0 | P | OS28
668 | 13.10.50.16 |  | Infrarot- Fernbedienung | Nr | 1 |  | 0 | P | OS28
669 | 13E.01.01.101.a | * | Gasbrennwertkessel, technische Daten lt. Langtext | Nr | 2 |  | 0 | P | OS28
670 | 13E.01.03.100.a | * | Heizungsverteiler mit Flanschanschlüssen: 2 x DN32, 2 x DN40, 2 x DN65, 2 x DN100, 2 x DN125, 2 x DN150 für Heizkesselanschluss, 2 x Gewindeanschlüsse ¾“ für Entleerung | Nr | 1 |  | 0 | P | OS28
671 | 13E.01.04.114.b | * | Heizungsumwälzpumpe mit elektronischer Regelung, Durchfluss 9,5 m³/h, Förderhöhe 8,0m (technische Daten lt. Langtext) | Nr | 1 |  | 0 | P | OS28
672 | 13E.01.04.114.c | * | Heizungsumwälzpumpe mit elektronischer Regelung, Durchfluss 6,00 m³/h, Förderhöhe 8 m (technische Daten lt. Langtext) | Nr | 1 |  | 0 | P | OS28
673 | 13E.01.04.115.b | * | Normalsaugende, einstufige Kreiselpumpe Durchfluss 65 m³/h, Förderhöhe 10 m (technische Daten lt. Langtext) | Nr | 2 |  | 0 | P | OS28
674 | 13E.01.10.100.a | * | Pumpengesteuerte Druckhaltestation mit Entgasung und Nachspeisung, Technische Daten und Komponenten wie im Langtext beschrieben | Nr | 1 |  | 0 | P | OS28
675 | 13E.01.10.101.a | * | Luft-Mikroblasenabscheider mit Schweißstutzen, Schweißanschluss DN150, Abmessungen L x H x Ø 525 x 767 x 354 mm, Max. Durchfluss: 108 m³/h, Kvs Wert 487,9 m³/h | Nr | 1 |  | 0 | P | OS28
676 | 13E.01.10.201.a | * | Schmutz- und Schlammabscheider mit Schweisstutzen, Schweissanschluss DN150, Abmessungen L x H x Ø : 525 x 792 x 354 mm, max. Durchfluss: 108 m³/h, Kvs Wert: 487,9 m³/h | Nr | 1 |  | 0 | P | OS28
677 | 13E.01.13.101.a | * | Druckausdehnungsgefäß mit vorgespannter Membrane, Inhalt 18 Liter | Nr | 2 |  | 0 | P | OS28
678 | 13E.01.14.101.a | * | Enthärtungspatrone, maximaler Druck: 3 bar, maximale Temperatur: 20 °C, inklusive Nachfüllpack | Nr | 1 |  | 0 | P | OS28
679 | 13E.01.15.101.a | * | Hydraulische Weiche mit Entschlammungsstutzen, max. Durchsatz: 65 m³/h, Kammerquerschnitt: 300 mm, Flanschanschluss DN150, max. Druck 6 bar, Gesamthöhe 1650 mm, Anschlussbreite 700 mm | Nr | 1 |  | 0 | P | OS28
680 | 13E.01.15.102.a | * | Neutralisationsbox mit direktem Durchfluss, Maße Länge x Breite x Höhe 640 x 400 x 240 mm | Nr | 1 |  | 0 | P | OS28
681 | 13E.02.08.101.a | * | Einwandiges Edelstahl-Kaminsystem, Elemente lt. Langtext | psch | 1 |  | 0 | P | OS28
682 | 13E.02.08.111.a | * | Doppelwandiges Edelstahl Abgas – Kaminsystem, Elemente lt. Langtext | psch | 1 |  | 0 | P | OS28
683 | 13E.03.01.101.a | * | Verlegung mit Rohrmittenabstand 10 cm | m2 | 30 |  | 0 | P | OS28
684 | 13E.03.01.101.a | * | Verlegung mit Rohrmittenabstand 10 cm | m2 | 55 |  | 0 | P | OS28
685 | 13E.03.01.101.b | * | Verlegung mit Rohrmittenabstand 12,5 cm | m2 | 176 |  | 0 | P | OS28
686 | 13E.03.01.101.b | * | Verlegung mit Rohrmittenabstand 12,5 cm | m2 | 385 |  | 0 | P | OS28
687 | 13E.03.01.102.b | * | für 4 bis 6 Heizkreise, Farbe weiss | Nr | 1 |  | 0 | P | OS28
688 | 13E.03.01.102.c | * | für 7 bis 8 Heizkreise, Farbe weiss | Nr | 1 |  | 0 | P | OS28
689 | 13E.03.01.102.e | * | für 11 bis 13 Heizkreise | Nr | 3 |  | 0 | P | OS28
690 | 13E.03.01.102.f | * | für 14 bis 16 Heizkreise | Nr | 1 |  | 0 | P | OS28
691 | 13E.03.01.102.f | * | für 14 bis 16 Heizkreise | Nr | 1 |  | 0 | P | OS28
692 | 13E.03.03.100.a | * | Strahlungsheizung komplett mit Kollektor, Schichtrohren, thermoelektrischen Köpfen und Montagematerial | m2 | 1387 |  | 0 | P | OS28
693 | 13E.03.03.100.a | * | Strahlungsheizung komplett mit Kollektor, Schichtrohren, thermoelektrischen Köpfen und Montagematerial | m2 | 754 |  | 0 | P | OS28
694 | 13E.03.03.100.b | * | Heizung komplett mit Kollektor, Schichtrohren, thermoelektrischen Köpfen und Montagematerial - Aufpreis für Ausführung mit Schalldämmplatte | m2 | 334 |  | 0 | P | OS28
695 | 13E.03.03.100.b | * | Heizung komplett mit Kollektor, Schichtrohren, thermoelektrischen Köpfen und Montagematerial - Aufpreis für Ausführung mit Schalldämmplatte | m2 | 263 |  | 0 | P | OS28
696 | 13E.05.04.103.bg | * | für Rohr DN 50 Dämmstärke >= 25 mm, Kategorie "B" | m | 81 |  | 0 | P | OS28
697 | 13E.05.04.103.bh | * | für Rohr DN 65 Dämmstärke >= 25 mm, Kategorie "B" | m | 81 |  | 0 | P | OS28
698 | 13E.05.04.103.bi | * | für Rohr DN 80 Dämmstärke >= 25 mm, Kategorie "B" | m | 81 |  | 0 | P | OS28
699 | 13E.05.06.100.a | * | Brandschutzschale für 3 Rohre | Nr | 27 |  | 0 | P | OS3
700 | 13E.05.06.101.a | * | Brandschutzverkleidung von Rohrtrassen für medizinische Gase mit Bescheinigung der Feuerwiderstandsklasse REI 120 | m | 69 |  | 0 | P | OS3
701 | 13E.06.01.101.a | * | Elektroschaltschrank, Verkabelung | Nr | 1 |  | 0 | P | OS30
702 | 13E.06.01.111.a | * | Verkablung | Nr | 7 |  | 0 | P | OS30
703 | 13E.06.01.111.a | * | Verkablung | Nr | 7 |  | 0 | P | OS30
704 | 13E.06.02.105.a | * | Sonde zur Messung der Außentemperatur | Nr | 1 |  | 0 | P | OS30
705 | 13E.06.02.115.a | * | Sonde zur Temperaturmessung in Rohrleitungen oder Speichern | Nr | 20 |  | 0 | P | OS30
706 | 13E.06.02.117.a | * | Temperatur- und Feuchtesonde, Front- und Basismodul | Nr | 51 |  | 0 | P | OS30
707 | 13E.06.02.117.a | * | Temperatur- und Feuchtesonde, Front- und Basismodul | Nr | 40 |  | 0 | P | OS30
708 | 13E.06.02.118.a | * | Raumtemperatursonde, Frontmodul und Montageadapter | Nr | 23 |  | 0 | P | OS30
709 | 13E.06.02.118.a | * | Raumtemperatursonde, Frontmodul und Montageadapter | Nr | 29 |  | 0 | P | OS30
710 | 13E.06.101.11.a | * | Drosselklappe DN50, Kvs 85 m³/h, inklusive Handversteller | Nr | 4 |  | 0 | P | OS30
711 | 13E.06.101.11.b | * | Drosselklappe DN65, Kvs 215 m³/h,inklusive Handversteller | Nr | 4 |  | 0 | P | OS30
712 | 13E.06.101.11.b | * | Drosselklappe DN65, Kvs 215 m³/h,inklusive Handversteller | Nr | 4 |  | 0 | P | OS30
713 | 13E.06.101.12.d | * | Regelkugelhahn, Nominalleistung VNOM = 1,8 l/s = 108 l/min = 6,48 m3/h DN = 32 mm | Nr | 1 |  | 0 | P | OS30
714 | 13E.06.101.12.e | * | Regelkugelhahn, Nominalleistung VNOM = 2,5 l/s = 150 l/min = 9 m3/h DN = 40 mm | Nr | 1 |  | 0 | P | OS30
715 | 13E.06.101.22.d | * | Zweiwege - Kugelventil, Kvs Wert bis 1 m³/h mit Stellmotor | Nr | 23 |  | 0 | P | OS30
716 | 13E.06.101.22.d | * | Zweiwege - Kugelventil, Kvs Wert bis 1 m³/h mit Stellmotor | Nr | 16 |  | 0 | P | OS30
717 | 13E.06.102.11.a | * | Testina elettrotermica | Nr | 67 |  | 0 | P | OS28
718 | 13E.06.102.11.a | * | Testina elettrotermica | Nr | 14 |  | 0 | P | OS28
719 | 13E.06.102.13.a | * | Elektromotorischer Drehantrieb für Hähne und Drosselklappen, Drehmoment: 20Nm, Betriebsspannung 24Vac, 24Vdc; Leistungsaufnahme: 4VA; Steuersignal: 3-Punkt., inklusive 2 Stk. Hilfsschalter | Nr | 4 |  | 0 | P | OS30
720 | 13E.06.102.13.a | * | Elektromotorischer Drehantrieb für Hähne und Drosselklappen, Drehmoment: 20Nm, Betriebsspannung 24Vac, 24Vdc; Leistungsaufnahme: 4VA; Steuersignal: 3-Punkt., inklusive 2 Stk. Hilfsschalter | Nr | 8 |  | 0 | P | OS30
721 | 13E.06.103.01.a | * | Heizungsregler mit Klemmkasten | Nr | 1 |  | 0 | P | OS30
722 | 13E.06.103.02.a | * | Universales Gerät zur direkten Visualisierung und Bedienung von Heizungsreglern, Abmessungen L x H x T 123 x 101 x 37 mm | Nr | 1 |  | 0 | P | OS30
723 | 13E.06.103.06.a | * | Router Bacnet, Betriebsspannung: AC 24 V, DC 24 V; Frequenz: 50/60 Hz; Kommunikation: BACnet/IP (BACnet/IPv4 und BACnet/IPv6), BACnet MS/TP; Abmessungen (B x H x T): 162 x 74 x 90 mm. | Nr | 1 |  | 0 | P | OS30
724 | 13E.06.103.10.a | * | Visualisierungssystem | Nr | 1 |  | 0 | P | OS30
725 | 13E.06.103.11.a | * | Automationsstation, BACnet/IP | Nr | 1 |  | 0 | P | OS30
726 | 13E.06.103.12.a | * | Modulare, frei programmierbare Raumautomationsstation | Nr | 14 |  | 0 | P | OS30
727 | 13E.06.103.12.a | * | Modulare, frei programmierbare Raumautomationsstation | Nr | 11 |  | 0 | P | OS30
728 | 13E.06.103.22.a | * | Modulare, frei programmierbare Raumautomationsstation | Nr | 6 |  | 0 | P | OS30
729 | 13E.06.103.22.a | * | Modulare, frei programmierbare Raumautomationsstation | Nr | 6 |  | 0 | P | OS30
730 | 13E.201.01.01.a | * | Lüftungsgerät , 10.000 m³/h, mit Schaltschrank, Reglung und Umkehrosmoseanlage 320 l/s, technische Daten wie im Langtext beschrieben | Nr | 1 |  | 0 | P | OS28
731 | 13E.201.04.01.a | * | Türluftschleier, Farbe RAL nach Vorgabe der Bauleitung, Luftstrom 1900 m³/h, technische Daten lt. Langtext | Nr | 1 |  | 0 | P | OS28
732 | 13E.201.04.01.a | * | Türluftschleier, Farbe RAL nach Vorgabe der Bauleitung, Luftstrom 1900 m³/h, technische Daten lt. Langtext | Nr | 1 |  | 0 | P | OS28
733 | 13E.202.01.03.a | * | Lüftungsgitter 1125x225, mit form schöner Rahmenausbildung durch Innenfase und nachaußen schräger Flanschausführung. Einzeln einstellbare Frontlamellen senkrecht angeordnet. | Nr | 6 |  | 0 | P | OS28
734 | 13E.202.01.03.a | * | Lüftungsgitter 1125x225, mit form schöner Rahmenausbildung durch Innenfase und nachaußen schräger Flanschausführung. Einzeln einstellbare Frontlamellen senkrecht angeordnet. | Nr | 1 |  | 0 | P | OS28
735 | 13E.202.01.13.a | * | Lüftungsgitter, 225x125 mm | Nr | 3 |  | 0 | P | OS28
736 | 13E.202.01.13.a | * | Lüftungsgitter, 225x125 mm | Nr | 1 |  | 0 | P | OS28
737 | 13E.202.02.01.a | * | Wetterschutzgitter, 1400 x 1155 mm, mit Insektenschutzgitter, Stahl verzinkt | Nr | 1 |  | 0 | P | OS28
738 | 13E.202.03.01.a | * | Weitwurfdüse, 100x200, verstellbar, mit RohranschlußNr, Größe 100, Standardoberfläche "roh", RAL nach Angaben der Bauleitung | Nr | 5 |  | 0 | P | OS28
739 | 13E.202.03.02.a | * | Lüftungsventil, Einbaudurchmesser 100 mm, für Abluft | Nr | 22 |  | 0 | P | OS28
740 | 13E.202.03.02.a | * | Lüftungsventil, Einbaudurchmesser 100 mm, für Abluft | Nr | 45 |  | 0 | P | OS28
741 | 13E.202.03.02.b | * | Lüftungsventil, Einbaudurchmesser 100 mm, für Zuluft | Nr | 1 |  | 0 | P | OS28
742 | 13E.202.03.02.b | * | Lüftungsventil, Einbaudurchmesser 100 mm, für Zuluft | Nr | 3 |  | 0 | P | OS28
743 | 13E.202.03.02.c | * | Lüftungsventil, Einbaudurchmesser 125 mm, für Abluft | Nr | 21 |  | 0 | P | OS28
744 | 13E.202.03.02.c | * | Lüftungsventil, Einbaudurchmesser 125 mm, für Abluft | Nr | 25 |  | 0 | P | OS28
745 | 13E.202.03.02.d | * | Lüftungsventil, Einbaudurchmesser 125 mm, für Zuluft | Nr | 4 |  | 0 | P | OS28
746 | 13E.202.03.02.d | * | Lüftungsventil, Einbaudurchmesser 125 mm, für Zuluft | Nr | 13 |  | 0 | P | OS28
747 | 13E.202.03.02.e | * | Lüftungsventil, Einbaudurchmesser 160 mm, für Abluft | Nr | 5 |  | 0 | P | OS28
748 | 13E.202.03.02.e | * | Lüftungsventil, Einbaudurchmesser 160 mm, für Abluft | Nr | 10 |  | 0 | P | OS28
749 | 13E.202.03.02.f | * | Lüftungsventil, Einbaudurchmesser 160 mm, für Zuluft | Nr | 6 |  | 0 | P | OS28
750 | 13E.202.03.02.g | * | Lüftungsventil, Einbaudurchmesser 200 mm, für Zuluft | Nr | 1 |  | 0 | P | OS28
751 | 13E.202.03.02.g | * | Lüftungsventil, Einbaudurchmesser 200 mm, für Zuluft | Nr | 4 |  | 0 | P | OS28
752 | 13E.202.03.02.h | * | Lüftungsventil, Einbaudurchmesser 200 mm, für Abluft | Nr | 3 |  | 0 | P | OS28
753 | 13E.202.03.02.h | * | Lüftungsventil, Einbaudurchmesser 200 mm, für Abluft | Nr | 1 |  | 0 | P | OS28
754 | 13E.202.03.12.a | * | Kombinationsauslass, L 1200 mm, Düsen zwei-reihig, RAL nach Angaben der Bauleitung | Nr | 3 |  | 0 | P | OS28
755 | 13E.202.05.02.b | * | Schlitzdurchlass, 1050 x 123 mm, Schlitzbreite 35 mm, 1 Schlitz, mit verdeckter Schlitzmontage, Mengeneinstellung, Stutzen mit Dichtlippe, Farbe nach Wahl der Bauleitung, geeignet für Zu- und Abluft | Nr | 12 |  | 0 | P | OS28
756 | 13E.202.05.02.b | * | Schlitzdurchlass, 1050 x 123 mm, Schlitzbreite 35 mm, 1 Schlitz, mit verdeckter Schlitzmontage, Mengeneinstellung, Stutzen mit Dichtlippe, Farbe nach Wahl der Bauleitung, geeignet für Zu- und Abluft | Nr | 14 |  | 0 | P | OS28
757 | 13E.202.05.02.c | * | Schlitzdurchlass, 1200x138 mm, Schlitzbreite 35 mm, 2 Schlitze, mit verdeckter Schlitzmontage, Mengeneinstellung, Stutzen mit Dichtlippe, Farbe nach Wahl der Bauleitung, geeignet für Zu- und Abluft | Nr | 37 |  | 0 | P | OS28
758 | 13E.202.05.02.c | * | Schlitzdurchlass, 1200x138 mm, Schlitzbreite 35 mm, 2 Schlitze, mit verdeckter Schlitzmontage, Mengeneinstellung, Stutzen mit Dichtlippe, Farbe nach Wahl der Bauleitung, geeignet für Zu- und Abluft | Nr | 20 |  | 0 | P | OS28
759 | 13E.202.05.02.d | * | Schlitzdurchlass, 1050x138 mm, Schlitzbreite 35 mm, 3 Schlitze, mit verdeckter Schlitzmontage, Mengeneinstellung, Stutzen mit Dichtlippe, Farbe nach Wahl der Bauleitung, geeignet für Zu- und Abluft | Nr | 32 |  | 0 | P | OS28
760 | 13E.202.05.02.d | * | Schlitzdurchlass, 1050x138 mm, Schlitzbreite 35 mm, 3 Schlitze, mit verdeckter Schlitzmontage, Mengeneinstellung, Stutzen mit Dichtlippe, Farbe nach Wahl der Bauleitung, geeignet für Zu- und Abluft | Nr | 21 |  | 0 | P | OS28
761 | 13E.202.05.02.e | * | Schlitzdurchlass, 1050x158 mm, Schlitzbreite 35 mm, 4 Schlitze, mit verdeckter Schlitzmontage, Mengeneinstellung, Stutzen mit Dichtlippe, Farbe nach Wahl der Bauleitung, geeignet für Zu- und Abluft | Nr | 24 |  | 0 | P | OS28
762 | 13E.202.05.02.e | * | Schlitzdurchlass, 1050x158 mm, Schlitzbreite 35 mm, 4 Schlitze, mit verdeckter Schlitzmontage, Mengeneinstellung, Stutzen mit Dichtlippe, Farbe nach Wahl der Bauleitung, geeignet für Zu- und Abluft | Nr | 24 |  | 0 | P | OS28
763 | 13E.202.07.01.a | * | Brandschutzklappe rund, geeignet für alle Installationsarten, Durchmesser 100 mm x L 400 mm | Nr | 1 |  | 0 | P | OS28
764 | 13E.202.07.01.a | * | Brandschutzklappe rund, geeignet für alle Installationsarten, Durchmesser 100 mm x L 400 mm | Nr | 5 |  | 0 | P | OS28
765 | 13E.202.07.01.b | * | Brandschutzklappe rund, geeignet für alle Installationsarten, Durchmesser 125 mm x L 400 mm | Nr | 9 |  | 0 | P | OS28
766 | 13E.202.07.01.b | * | Brandschutzklappe rund, geeignet für alle Installationsarten, Durchmesser 125 mm x L 400 mm | Nr | 4 |  | 0 | P | OS28
767 | 13E.202.07.01.c | * | Brandschutzklappe rund, geeignet für alle Installationsarten, Durchmesser 150 mm x L 400 mm | Nr | 2 |  | 0 | P | OS28
768 | 13E.202.07.01.c | * | Brandschutzklappe rund, geeignet für alle Installationsarten, Durchmesser 150 mm x L 400 mm | Nr | 6 |  | 0 | P | OS28
769 | 13E.202.07.01.d | * | Brandschutzklappe rund, geeignet für alle Installationsarten, Durchmesser 160 mm x L 400 mm | Nr | 4 |  | 0 | P | OS28
770 | 13E.202.07.01.e | * | Brandschutzklappe rund, geeignet für alle Installationsarten, Durchmesser 200 mm x L 400 mm | Nr | 12 |  | 0 | P | OS28
771 | 13E.202.07.01.i | * | Brandschutzklappe rechteckig, geeignet für alle Installationsarten, 400 x 250 x L 500 mm | Nr | 2 |  | 0 | P | OS28
772 | 13E.202.07.01.i | * | Brandschutzklappe rechteckig, geeignet für alle Installationsarten, 400 x 250 x L 500 mm | Nr | 1 |  | 0 | P | OS28
773 | 13E.202.07.01.j | * | Brandschutzklappe rechteckig, geeignet für alle Installationsarten, 250 x 200 x L 500 mm | Nr | 4 |  | 0 | P | OS28
774 | 13E.202.07.01.k | * | Brandschutzklappe rechteckig, geeignet für alle Installationsarten, 400 x 200 x L 500 mm | Nr | 2 |  | 0 | P | OS28
775 | 13E.202.07.01.k | * | Brandschutzklappe rechteckig, geeignet für alle Installationsarten, 400 x 200 x L 500 mm | Nr | 2 |  | 0 | P | OS28
776 | 13E.202.07.01.l | * | Brandschutzklappe rechteckig, geeignet für alle Installationsarten, 350 x 200 x L 500 mm | Nr | 4 |  | 0 | P | OS28
777 | 13E.202.07.01.m | * | Brandschutzklappe rechteckig, geeignet für alle Installationsarten, 300 x 200 x L 500 mm | Nr | 4 |  | 0 | P | OS28
778 | 13E.202.07.01.m | * | Brandschutzklappe rechteckig, geeignet für alle Installationsarten, 300 x 200 x L 500 mm | Nr | 1 |  | 0 | P | OS28
779 | 13E.202.07.01.o* | * | Brandschutzklappe rechteckig, geeignet für alle Installationsarten, 450 x 200 x L 500 mm | Nr | 1 |  | 0 | P | OS28
780 | 13E.202.07.01.p | * | Brandschutzklappe rechteckig, geeignet für alle Installationsarten, 600 x 300 x L 500 mm | Nr | 1 |  | 0 | P | OS28
781 | 13E.202.07.01.q | * | Brandschutzklappe rechteckig, geeignet für alle Installationsarten, 500 x 250 x 500 mm | Nr | 1 |  | 0 | P | OS28
782 | 13E.202.07.01.r | * | Brandschutzklappe rechteckig, geeignet für alle Installationsarten, 350 x 250 x 500 mm | Nr | 3 |  | 0 | P | OS28
783 | 13E.202.07.01.s | * | Brandschutzklappe rechteckig, geeignet für alle Installationsarten, 200 x 200 x 500 mm | Nr | 1 |  | 0 | P | OS28
784 | 13E.202.07.01.u | * | Brandschutzklappe rechteckig, geeignet für alle Installationsarten, 600 x 400 x 500 mm | Nr | 1 |  | 0 | P | OS28
785 | 13E.202.07.01.v | * | Brandschutzklappe rechteckig, geeignet für alle Installationsarten, 550 x 300 x 500 mm | Nr | 2 |  | 0 | P | OS28
786 | 13E.202.07.01.w | * | Brandschutzklappe rechteckig, geeignet für alle Installationsarten, 650 x 250 x 500 mm | Nr | 3 |  | 0 | P | OS28
787 | 13E.202.07.01.x | * | Brandschutzklappe rechteckig, für beengte Platzverhältnisse, geeignet für alle Installationsarten, 800x150x300 mm | Nr | 1 |  | 0 | P | OS28
788 | 13E.202.07.01.z | * | Brandschutzklappe rechteckig, geeignet für alle Installationsarten, 400 x 300 x 500 mm | Nr | 3 |  | 0 | P | OS28
789 | 13E.202.07.01.za | * | Brandschutzklappe rechteckig, geeignet für alle Installationsarten, 700 x 300 x 500 mm | Nr | 2 |  | 0 | P | OS28
790 | 13E.202.07.01.za | * | Brandschutzklappe rechteckig, geeignet für alle Installationsarten, 700 x 300 x 500 mm | Nr | 1 |  | 0 | P | OS28
791 | 13E.202.07.01.zb | * | Brandschutzklappe rechteckig, geeignet für alle Installationsarten, 650 x 300 x 500 mm | Nr | 1 |  | 0 | P | OS28
792 | 13E.202.07.01.zc | * | Brandschutzklappe rechteckig, geeignet für alle Installationsarten, 350 x 300 x 500 mm | Nr | 1 |  | 0 | P | OS28
793 | 13E.202.09.02.a | * | Kulissendicke 230 mm, Spaltbreite 120 mm, 4 Kulissen, Anschlussrahmen ausgeführt als Luftkanalprofil 30 mm, Kulissenoberfläche aus Glasseidengewebe, Abmessungen: Breite 1400 mm, Höhe 950 mm, Länge 1750 mm | Nr | 4 |  | 0 | P | OS28
794 | 13E.202.14.01.a | * | Volumenstromregler, B 300 x H 200 mit Dämmschale und Schalldämpfer | Nr | 9 |  | 0 | P | OS28
795 | 13E.202.14.01.b | * | Volumenstromregler, B 400 x H 200 mit Dämmschale und Schalldämpfer | Nr | 7 |  | 0 | P | OS28
796 | 13E.202.14.01.b | * | Volumenstromregler, B 400 x H 200 mit Dämmschale und Schalldämpfer | Nr | 2 |  | 0 | P | OS28
797 | 13E.202.14.01.d | * | Volumenstromregler, B 200 x H 200 mit Dämmschale und Schalldämpfer | Nr | 4 |  | 0 | P | OS28
798 | 13E.202.14.01.e | * | Volumenstromregler, B 500 x H 300 mit Dämmschale und Schalldämpfer | Nr | 2 |  | 0 | P | OS28
799 | 13E.202.14.01.f | * | Volumenstromregler, B 600 x H 300 mit Dämmschale und Schalldämpfer | Nr | 1 |  | 0 | P | OS28
800 | 13E.202.14.01.g | * | Volumenstromregler, B 700 x H 400 mit Dämmschale und Schalldämpfer | Nr | 1 |  | 0 | P | OS28
801 | 13E.202.14.01.i | * | Volumenstromregler, B 700 x H 200 mit Dämmschale und Schalldämpfer | Nr | 2 |  | 0 | P | OS28
802 | 13E.202.14.01.j | * | Volumenstromregler, B 700 x H 300 mit Dämmschale und Schalldämpfer | Nr | 2 |  | 0 | P | OS28
803 | 13E.202.14.01.k | * | Volumenstromregler, B 500 x H 200 mit Dämmschale und Schalldämpfer | Nr | 1 |  | 0 | P | OS28
804 | 13E.202.14.01.l | * | Volumenstromregler, B 800 x H 300 mit Dämmschale und Schalldämpfer | Nr | 1 |  | 0 | P | OS28
805 | 13E.202.14.01.m | * | Volumenstromregler, B 400 x H 300 mit Dämmschale und Schalldämpfer | Nr | 2 |  | 0 | P | OS28
806 | 13E.202.14.06.a | * | Volumenstromregler, B 500 x H 300 mit Schalldämpfer | Nr | 2 |  | 0 | P | OS28
807 | 13E.202.14.06.b | * | Volumenstromregler, B 300 x H 200 mit Schalldämpfer | Nr | 2 |  | 0 | P | OS28
808 | 13E.202.14.06.b | * | Volumenstromregler, B 300 x H 200 mit Schalldämpfer | Nr | 1 |  | 0 | P | OS28
809 | 13E.202.14.06.c | * | Volumenstromregler, B 400 x H 200 mit Schalldämpfer | Nr | 2 |  | 0 | P | OS28
810 | 13E.202.14.06.d | * | Volumenstromregler, B 200 x H 100 mit Schalldämpfer | Nr | 2 |  | 0 | P | OS28
811 | 13E.202.14.08.a | * | Volumenstromregler, 160 mm mit Schalldämpfer 160 x 1000 mm, Packungsdichte 50 mm | Nr | 3 |  | 0 | P | OS28
812 | 13E.202.14.08.b | * | Volumenstromregler, 200 mm mit Schalldämpfer 200 x 1000 mm, Packungsdichte 50 mm | Nr | 5 |  | 0 | P | OS28
813 | 13E.202.14.08.c | * | Volumenstromregler, 100 mm mit Schalldämpfer 100 x 1000 mm, Packungsdichte 50 mm | Nr | 8 |  | 0 | P | OS28
814 | 13E.202.14.08.d | * | Volumenstromregler geeignet für niedrige Zwischendecken, 125 mm mit Schalldämpfer 125 x 1000 mm, Packungsdichte 50 mm | Nr | 1 |  | 0 | P | OS28
815 | 13E.202.14.08.e | * | Volumenstromregler, 125 mm mit Schalldämpfer 125 x 1000 mm, Packungsdichte 50 mm | Nr | 1 |  | 0 | P | OS28
816 | 13E.203.01.01.a | * | Verschiedene Querschnitte | m2 | 1241 |  | 0 | P | OS28
817 | 13E.203.01.01.a | * | Verschiedene Querschnitte | m2 | 653 |  | 0 | P | OS28
818 | 13E.203.02.01.b | * | DN100, Dicke 0,5 mm | m | 37 |  | 0 | P | OS28
819 | 13E.203.02.01.b | * | DN100, Dicke 0,5 mm | m | 22 |  | 0 | P | OS28
820 | 13E.203.02.01.c | * | DN125, Dicke 0,5 mm | m | 152 |  | 0 | P | OS28
821 | 13E.203.02.01.c | * | DN125, Dicke 0,5 mm | m | 76 |  | 0 | P | OS28
822 | 13E.203.02.01.d | * | DN160, Dicke 0,5 mm | m | 27 |  | 0 | P | OS28
823 | 13E.203.02.01.d | * | DN160, Dicke 0,5 mm | m | 168 |  | 0 | P | OS28
824 | 13E.203.02.01.e | * | DN200, Dicke 0,5 mm | m | 7 |  | 0 | P | OS28
825 | 13E.203.02.01.e | * | DN200, Dicke 0,5 mm | m | 27 |  | 0 | P | OS28
826 | 13E.203.02.01.f | * | DN250, Dicke 0,5 mm | m | 19 |  | 0 | P | OS28
827 | 13E.203.02.01.f | * | DN250, Dicke 0,5 mm | m | 21 |  | 0 | P | OS28
828 | 13E.203.04.01.a | * | D 102mm | m | 47 |  | 0 | P | OS28
829 | 13E.203.04.01.a | * | D 102mm | m | 43 |  | 0 | P | OS28
830 | 13E.203.04.01.b | * | D 127 mm | m | 85 |  | 0 | P | OS28
831 | 13E.203.04.01.b | * | D 127 mm | m | 26 |  | 0 | P | OS28
832 | 13E.203.04.01.c | * | D 160 mm | m | 86 |  | 0 | P | OS28
833 | 13E.203.04.01.c | * | D 160 mm | m | 65 |  | 0 | P | OS28
834 | 13E.203.04.01.e | * | D 254 mm | m | 28 |  | 0 | P | OS28
835 | 13E.204.10.01.a | * | In allen erforderlichen Zuschnitten - Wanddicke >= 15 mm, Kategorie B | m2 | 676 |  | 0 | P | OS28
836 | 13E.204.10.01.a | * | In allen erforderlichen Zuschnitten - Wanddicke >= 15 mm, Kategorie B | m2 | 422 |  | 0 | P | OS28
837 | 13E.205.01.01.a | * | Provisorische Heizzentrale laut Langtext | psch | 1 |  | 0 | P | OS28
838 | 14.04.01.01.a |  | DN 10 - ø 15x1,0 | m | 410 |  | 0 | P | OS3
839 | 14.04.01.01.a |  | DN 10 - ø 15x1,0 | m | 805 |  | 0 | P | OS3
840 | 14.04.01.01.b |  | DN 15 - ø 18x1,0 | m | 224 |  | 0 | P | OS3
841 | 14.04.01.01.b |  | DN 15 - ø 18x1,0 | m | 80 |  | 0 | P | OS3
842 | 14.04.01.01.c |  | DN 20 - ø 22x1,2 | m | 241 |  | 0 | P | OS3
843 | 14.04.01.01.c |  | DN 20 - ø 22x1,2 | m | 71 |  | 0 | P | OS3
844 | 14.04.01.01.d |  | DN 25 - ø 28x1,2 | m | 61 |  | 0 | P | OS3
845 | 14.04.01.01.d |  | DN 25 - ø 28x1,2 | m | 390 |  | 0 | P | OS3
846 | 14.04.01.01.e |  | DN 32 - ø 35x1,5 | m | 8 |  | 0 | P | OS3
847 | 14.04.01.01.e |  | DN 32 - ø 35x1,5 | m | 41 |  | 0 | P | OS3
848 | 14.04.01.01.f |  | DN 40 - ø 42x1,5 | m | 81 |  | 0 | P | OS3
849 | 14.04.01.01.f |  | DN 40 - ø 42x1,5 | m | 15 |  | 0 | P | OS3
850 | 14.04.01.01.g |  | DN 50 - ø 54x1,5 | m | 78 |  | 0 | P | OS3
851 | 14.04.02.01.f |  | DN 40 - 6/4" | m | 9 |  | 0 | P | OS3
852 | 14.04.02.01.f |  | DN 40 - 6/4" | m | 86 |  | 0 | P | OS3
853 | 14.04.02.01.h |  | DN 65 - 2 1/2" | m | 66 |  | 0 | P | OS3
854 | 14.04.02.01.h |  | DN 65 - 2 1/2" | m | 55 |  | 0 | P | OS3
855 | 14.04.04.01.a |  | øa 16 * 2,2 mm | m | 624 |  | 0 | P | OS3
856 | 14.04.04.01.a |  | øa 16 * 2,2 mm | m | 789 |  | 0 | P | OS3
857 | 14.04.04.01.b |  | øa 20 * 2,8 mm | m | 36 |  | 0 | P | OS3
858 | 14.04.04.01.b |  | øa 20 * 2,8 mm | m | 20 |  | 0 | P | OS3
859 | 14.04.05.02.a |  | øa 20 * 2,0 mm | m | 8 |  | 0 | P | OS3
860 | 14.04.05.02.d |  | øa 40 * 3,7 mm | m | 8 |  | 0 | P | OS3
861 | 14.04.05.02.e |  | øa 50 * 4,6 mm | m | 15 |  | 0 | P | OS3
862 | 14.04.05.02.f |  | øa 63 * 5,8 mm | m | 8 |  | 0 | P | OS3
863 | 14.04.09.01.b |  | DN 125 mm | m | 40 |  | 0 | P | OS3
864 | 14.04.09.01.c |  | DN 160 mm | m | 65 |  | 0 | P | OS3
865 | 14.04.10.01.a |  | øa 50 | m | 8 |  | 0 | P | OS3
866 | 14.04.10.01.c |  | øa 80 | m | 72 |  | 0 | P | OS3
867 | 14.04.10.01.c |  | øa 80 | m | 95 |  | 0 | P | OS3
868 | 14.05.01.01.a |  | Rohr DN 10 - 3/8" | m | 624 |  | 0 | P | OS3
869 | 14.05.01.01.a |  | Rohr DN 10 - 3/8" | m | 789 |  | 0 | P | OS3
870 | 14.05.01.02.b |  | Rohr DN 15 - 1/2" | m | 36 |  | 0 | P | OS3
871 | 14.05.01.02.b |  | Rohr DN 15 - 1/2" | m | 25 |  | 0 | P | OS3
872 | 14.09.01.09 |  | Einhebel-Einlochmischer | Nr | 6 |  | 0 | P | OS3
873 | 14.09.01.09 |  | Einhebel-Einlochmischer | Nr | 11 |  | 0 | P | OS3
874 | 14.09.02.01 |  | Klosettschale - wandhängend | Nr | 3 |  | 0 | P | OS3
875 | 14.09.02.01 |  | Klosettschale - wandhängend | Nr | 8 |  | 0 | P | OS3
876 | 14.09.02.04 |  | Wandeinbauspülkasten | Nr | 3 |  | 0 | P | OS3
877 | 14.09.02.04 |  | Wandeinbauspülkasten | Nr | 8 |  | 0 | P | OS3
878 | 14.09.02.07.a |  | aus Kunststoff | Nr | 3 |  | 0 | P | OS3
879 | 14.09.02.07.a |  | aus Kunststoff | Nr | 8 |  | 0 | P | OS3
880 | 14.09.02.08.a |  | Schalenausführung | Nr | 2 |  | 0 | P | OS3
881 | 14.09.02.09 |  | Urinalspülung mit elektronischer Näherungsautomatik | Nr | 2 |  | 0 | P | OS3
882 | 14.09.04.03 |  | Thermostatmischer | Nr | 34 |  | 0 | P | OS3
883 | 14.09.04.03 |  | Thermostatmischer | Nr | 20 |  | 0 | P | OS3
884 | 14.09.04.07 |  | Brausegarnitur mit Wandstange | Nr | 34 |  | 0 | P | OS3
885 | 14.09.04.07 |  | Brausegarnitur mit Wandstange | Nr | 20 |  | 0 | P | OS3
886 | 14.09.04.11 |  | Ablauf mit Geruchverschluß | Nr | 32 |  | 0 | P | OS3
887 | 14.09.04.11 |  | Ablauf mit Geruchverschluß | Nr | 20 |  | 0 | P | OS3
888 | 14.09.06.03 |  | Wandausgußbecken | Nr | 5 |  | 0 | P | OS3
889 | 14.09.06.03 |  | Wandausgußbecken | Nr | 5 |  | 0 | P | OS3
890 | 14.09.07.01 |  | Küchenanschlußgarnitur | Nr | 9 |  | 0 | P | OS3
891 | 14.09.09.03 |  | Behinderten WC, wandhängend | Nr | 39 |  | 0 | P | OS3
892 | 14.09.09.03 |  | Behinderten WC, wandhängend | Nr | 25 |  | 0 | P | OS3
893 | 14.09.09.04 |  | Behindertenwaschbecken | Nr | 44 |  | 0 | P | OS3
894 | 14.09.09.04 |  | Behindertenwaschbecken | Nr | 25 |  | 0 | P | OS3
895 | 14.09.09.05.c |  | L 565 mm - starr | Nr | 39 |  | 0 | P | OS3
896 | 14.09.09.05.c |  | L 565 mm - starr | Nr | 25 |  | 0 | P | OS3
897 | 14.09.09.05.e |  | L 805 mm - aufklappbar | Nr | 39 |  | 0 | P | OS3
898 | 14.09.09.05.e |  | L 805 mm - aufklappbar | Nr | 25 |  | 0 | P | OS3
899 | 14.09.11.01.a |  | 45 * 60 cm | Nr | 50 |  | 0 | P | OS3
900 | 14.09.11.01.a |  | 45 * 60 cm | Nr | 36 |  | 0 | P | OS3
901 | 14.09.11.02 |  | Papierrollenhalter | Nr | 42 |  | 0 | P | OS3
902 | 14.09.11.02 |  | Papierrollenhalter | Nr | 33 |  | 0 | P | OS3
903 | 14.09.11.03 |  | Seifenhalter | Nr | 41 |  | 0 | P | OS3
904 | 14.09.11.04.a |  | Inhalt 500 ml | Nr | 55 |  | 0 | P | OS3
905 | 14.09.11.05.a |  | Papiertücher | Nr | 55 |  | 0 | P | OS3
906 | 14.09.11.05.a |  | Papiertücher | Nr | 41 |  | 0 | P | OS3
907 | 14.09.11.06 |  | WC - Reinigungsbürste | Nr | 42 |  | 0 | P | OS3
908 | 14.09.11.06 |  | WC - Reinigungsbürste | Nr | 33 |  | 0 | P | OS3
909 | 14.09.11.09 |  | Papierkorb: | Nr | 55 |  | 0 | P | OS3
910 | 14.09.11.09 |  | Papierkorb: | Nr | 41 |  | 0 | P | OS3
911 | 14E.02.02.101.b | * | Wandhydrant als Unterputzvariante inklusive Feuerlöscherteil, Anschluß STORZ C, 630x580x200 mm | Nr | 7 |  | 0 | P | OS3
912 | 14E.02.02.101.b | * | Wandhydrant als Unterputzvariante inklusive Feuerlöscherteil, Anschluß STORZ C, 630x580x200 mm | Nr | 6 |  | 0 | P | OS3
913 | 14E.02.102.01.a | * | Feuerlöscher 6 kg 55A-233BC, 190x640 mm CE | Nr | 30 |  | 0 | P | OS3
914 | 14E.02.102.01.a | * | Feuerlöscher 6 kg 55A-233BC, 190x640 mm CE | Nr | 30 |  | 0 | P | OS3
915 | 14E.02.102.01.b | * | CO2-Löscher 5 kg, 113B, 152x670 mm CE | Nr | 2 |  | 0 | P | OS3
916 | 14E.02.102.02.a | * | Feuerlöscherkasten für Feuerlöscher 6 kg, Aufputz, 300x650x227 | Nr | 23 |  | 0 | P | OS3
917 | 14E.02.102.02.a | * | Feuerlöscherkasten für Feuerlöscher 6 kg, Aufputz, 300x650x227 | Nr | 26 |  | 0 | P | OS3
918 | 14E.04.03.101.b | * | D = 10 x 1 mm | m | 240 |  | 0 | P | OS3
919 | 14E.04.03.101.b | * | D = 10 x 1 mm | m | 473 |  | 0 | P | OS3
920 | 14E.04.03.101.c | * | D = 12 x 1 mm | m | 204 |  | 0 | P | OS3
921 | 14E.04.03.101.c | * | D = 12 x 1 mm | m | 262 |  | 0 | P | OS3
922 | 14E.04.03.101.d | * | D = 14 x 1 mm | m | 242 |  | 0 | P | OS3
923 | 14E.04.03.101.d | * | D = 14 x 1 mm | m | 382 |  | 0 | P | OS3
924 | 14E.04.03.101.e | * | D = 16 x 1 mm | m | 46 |  | 0 | P | OS3
925 | 14E.04.03.101.e | * | D = 16 x 1 mm | m | 71 |  | 0 | P | OS3
926 | 14E.04.03.101.h | * | D = 22 x 1 mm | m | 217 |  | 0 | P | OS3
927 | 14E.04.03.101.h | * | D = 22 x 1 mm | m | 252 |  | 0 | P | OS3
928 | 14E.04.03.101.i | * | D = 28 x 1 mm | m | 37 |  | 0 | P | OS3
929 | 14E.04.03.101.i | * | D = 28 x 1 mm | m | 11 |  | 0 | P | OS3
930 | 14E.04.03.101.k | * | D = 54 x 1 mm | m | 58 |  | 0 | P | OS3
931 | 14E.04.101.01.a | * | ø DN 50 | m | 359 |  | 0 | P | OS3
932 | 14E.04.101.01.a | * | ø DN 50 | m | 240 |  | 0 | P | OS3
933 | 14E.04.101.01.b | * | ø DN 80 | m | 2.5 |  | 0 | P | OS3
934 | 14E.04.101.01.c | * | ø DN 100 | m | 394 |  | 0 | P | OS3
935 | 14E.04.101.01.c | * | ø DN 100 | m | 295 |  | 0 | P | OS3
936 | 14E.04.101.01.d | * | ø DN 125 | m | 11 |  | 0 | P | OS3
937 | 14E.05.01.100.a | * | DN 10, Wandstärke 10 mm | m | 805 |  | 0 | P | OS3
938 | 14E.05.01.100.a | * | DN 10, Wandstärke 10 mm | m | 411 |  | 0 | P | OS3
939 | 14E.05.01.100.b | * | DN 15, Wandstärke 10 mm | m | 80 |  | 0 | P | OS3
940 | 14E.05.01.100.b | * | DN 15, Wandstärke 10 mm | m | 224 |  | 0 | P | OS3
941 | 14E.05.01.100.c | * | DN 20, Wandstärke 10 mm | m | 71 |  | 0 | P | OS3
942 | 14E.05.01.100.c | * | DN 20, Wandstärke 10 mm | m | 241 |  | 0 | P | OS3
943 | 14E.05.01.100.d | * | DN 25, Wandstärke 15 mm | m | 390 |  | 0 | P | OS3
944 | 14E.05.01.100.d | * | DN 25, Wandstärke 15 mm | m | 61 |  | 0 | P | OS3
945 | 14E.05.01.100.e | * | DN 32, Wandstärke 20 mm | m | 41 |  | 0 | P | OS3
946 | 14E.05.01.100.e | * | DN 32, Wandstärke 20 mm | m | 8 |  | 0 | P | OS3
947 | 14E.05.01.100.f | * | DN 40, Wandstärke 20 mm | m | 15 |  | 0 | P | OS3
948 | 14E.05.01.100.f | * | DN 40, Wandstärke 20 mm | m | 81 |  | 0 | P | OS3
949 | 14E.05.01.100.g | * | DN 50, Wandstärke 20 mm | m | 78 |  | 0 | P | OS3
950 | 14E.09.01.102.a | * | Montageelement Waschtisch, für Einlocharmatur, 50 x 112 cm | Nr | 6 |  | 0 | P | OS3
951 | 14E.09.01.102.a | * | Montageelement Waschtisch, für Einlocharmatur, 50 x 112 cm | Nr | 20 |  | 0 | P | OS3
952 | 14E.09.01.104.a | * | 55 * 44 cm | Nr | 6 |  | 0 | P | OS3
953 | 14E.09.01.104.a | * | 55 * 44 cm | Nr | 11 |  | 0 | P | OS3
954 | 14E.09.01.201.a | * | Anschlußgarnitur, chrom, 3/8" | Nr | 55 |  | 0 | P | OS3
955 | 14E.09.01.201.a | * | Anschlußgarnitur, chrom, 3/8" | Nr | 41 |  | 0 | P | OS3
956 | 14E.09.04.101.a | * | Duschvorhang für Duschtasse 900x900 | Nr | 34 |  | 0 | P | OS3
957 | 14E.09.04.103.a | * | Viereck-Duschtasse 90x90x6,5 cm | Nr | 2 |  | 0 | P | OS3
958 | 14E.09.06.100.a | * | Sifon für Ausgussbecken 1 1/2 x D.40 mm, weiss | Nr | 5 |  | 0 | P | OS3
959 | 14E.09.06.100.a | * | Sifon für Ausgussbecken 1 1/2 x D.40 mm, weiss | Nr | 5 |  | 0 | P | OS3
960 | 14E.09.06.101.a | * | Einhandmischer für Wandmontage für Ausgussbecken, chrom 1/2" | Nr | 5 |  | 0 | P | OS3
961 | 14E.09.06.101.a | * | Einhandmischer für Wandmontage für Ausgussbecken, chrom 1/2" | Nr | 5 |  | 0 | P | OS3
962 | 14E.09.09.102.a | * | Duschklappsitz, Farbe weiss, Breite x Ausladung 370 x 320 mm | Nr | 32 |  | 0 | P | OS3
963 | 14E.09.09.102.a | * | Duschklappsitz, Farbe weiss, Breite x Ausladung 370 x 320 mm | Nr | 20 |  | 0 | P | OS3
964 | 14E.102.01.01.a | * | Alarmwiederholung Zustand Bereichsventile | Nr | 5 |  | 0 | P | OS3
965 | 14E.102.01.01.a | * | Alarmwiederholung Zustand Bereichsventile | Nr | 3 |  | 0 | P | OS3
966 | 14E.102.01.02.a | * | Anzeigemodul klinischer Notfallalarm | Nr | 5 |  | 0 | P | OS3
967 | 14E.102.01.02.a | * | Anzeigemodul klinischer Notfallalarm | Nr | 5 |  | 0 | P | OS3
968 | 14E.102.02.02.a | * | Bereichsabperrkasten VVF 2G+V | Nr | 5 |  | 0 | P | OS3
969 | 14E.102.02.02.a | * | Bereichsabperrkasten VVF 2G+V | Nr | 5 |  | 0 | P | OS3
970 | 14E.102.02.03.a | * | Regelungs- und Steuereinheit Sekundärnetz 2G+V | Nr | 5 |  | 0 | P | OS3
971 | 14E.102.02.03.a | * | Regelungs- und Steuereinheit Sekundärnetz 2G+V | Nr | 5 |  | 0 | P | OS3
972 | 14E.102.02.04.a | * | Absperrkasten Kugelventile Steigleitung | Nr | 1 |  | 0 | P | OS3
973 | 14E.102.02.07.a | * | Wandeinbaudose Typ UNI 9507 für CO2 | Nr | 34 |  | 0 | P | OS3
974 | 14E.102.02.07.a | * | Wandeinbaudose Typ UNI 9507 für CO2 | Nr | 59 |  | 0 | P | OS3
975 | 14E.102.02.07.b | * | Wandeinbaudose Typ UNI 9507 für Vakuum | Nr | 33 |  | 0 | P | OS3
976 | 14E.102.02.07.b | * | Wandeinbaudose Typ UNI 9507 für Vakuum | Nr | 53 |  | 0 | P | OS3
977 | 14E.102.02.17.a | * | Kugelnventil D.2x54, Abgang aus der Zentrale "Vakuum" | Nr | 1 |  | 0 | P | OS3
| 15 |  | Elektroanlagen
| 15.02 |  | Abmontagen
978 | 15.02.01 | * | Bestehende Anlage im Haupttrakt | psch | 1 |  | 0 | P | OS30
979 | 15.02.02 | * | Bestehende Anlage im Westflügel | psch | 1 |  | 0 | P | OS30
980 | 15.02.03 | * | Bestehende Anlage im Pavillon | psch | 1 |  | 0 | P | OS30
| 15.03 |  | Provisorien, Umbauten | [5 empty] | OS30
981 | 15.03.01 |  | 2. Obergeschoss Westflügel | psch | 1 |  | 0 | P | OS30
982 | 15.03.02 |  | Provisorische Einspeisungen Baufase 2b | psch | 1 |  | 0 | P | OS30
| 15.04 |  | Verlegesysteme | [5 empty] | OS30
| 15.04.01 |  | Installationsrohre PVC, flexibel | [5 empty] | OS30
983 | 15.04.01.01.a |  | D=25 mm | m | 400 |  | 0 | P | OS30
984 | 15.04.01.01.b |  | D=32 mm | m | 400 |  | 0 | P | OS30
985 | 15.04.01.01.c |  | D=40 mm | m | 730 |  | 0 | P | OS30
986 | 15.04.01.01.d |  | D=50 mm | m | 300 |  | 0 | P | OS30
| 15.04.03 |  | Polyäthylenrohre | [5 empty] | OS30
987 | 15.04.03.01.e |  | D=90 mm | m | 80 |  | 0 | P | OS30
988 | 15.04.03.01.g |  | D=125 mm | m | 1840 |  | 0 | P | OS30
| 15.04.08 |  | Abzweigdosen | [5 empty] | OS30
989 | 15.04.08.21.g |  | 300/350x250/300x100/120 mm | Nr | 120 |  | 0 | P | OS30
990 | 15.04.08.21.h |  | 450/500x350/400x120/140 mm | Nr | 18 |  | 0 | P | OS30
| 15.04.12 |  | Gitterkanäle | [5 empty] | OS30
991 | 15.04.12.01.a |  | Abmessungen (bxh) 100x54/80 mm | m | 40 |  | 0 | P | OS30
992 | 15.04.12.01.b |  | Abmessungen (bxh) 150x54/80 mm | m | 40 |  | 0 | P | OS30
993 | 15.04.12.01.c |  | Abmessungen (bxh) 200x54/80 mm | m | 40 |  | 0 | P | OS30
994 | 15.04.12.01.d |  | Abmessungen (bxh) 300x54/80 mm | m | 1244 |  | 0 | P | OS30
995 | 15.04.12.01.e |  | Abmessungen (bxh) 400x54/80 mm | m | 68 |  | 0 | P | OS30
| 15.04.21 |  | Kabelkanäle aus PVC | [5 empty] | OS30
996 | 15.04.21.01.d |  | Abmessungen (bxh) 100x40 mm | m | 40 |  | 0 | P | OS30
997 | 15.04.21.01.g |  | Abmessungen (bxh) 120x60 mm | m | 40 |  | 0 | P | OS30
998 | 15.04.21.02.h |  | Abmessungen (bxh) 100x40 mm | m | 40 |  | 0 | P | OS30
999 | 15.04.21.02.m |  | Abmessungen (bxh) 120x60 mm | m | 40 |  | 0 | P | OS30
| 15.04.31 |  | Schächte | [5 empty] | OS30
1000 | 15.04.31.01 | * | Bodeneinbaudose zum Geräteeinbau | Nr | 3 |  | 0 | P | OS30
1001 | 15.04.31.02.a | * | Abmessungen 600x600x1000 mm | Nr | 6 |  | 0 | P | OS30
| 15.04.32 |  | Brandabschottungen | [5 empty] | OS30
1002 | 15.04.32.01.a | * | Kabelabschottung REI 120 für Durchführung 500x200mm | Nr | 60 |  | 0 | P | OS30
1003 | 15.04.32.01.b | * | Kabelabschottung REI 120 für Durchführung d≤200mm | Nr | 16 |  | 0 | P | OS30
1004 | 15.04.32.02.a | * | Abmessung 250x100mm | m | 15 |  | 0 | P | OS30
| 15.05 |  | Leitungen | [5 empty] | OS30
| 15.05.04 |  | Kabelleitung FG7OM1 0,6/1KV | [5 empty] | OS30
1005 | 15.05.04.01.g |  | FG7OM1 0,6/1KV 1x25 mm2 | m | 168 |  | 0 | P | OS30
1006 | 15.05.04.01.h |  | FG7OM1 0,6/1KV 1x35 mm2 | m | 596 |  | 0 | P | OS30
1007 | 15.05.04.01.j |  | FG7OM1 0,6/1KV 1x70 mm2 | m | 516 |  | 0 | P | OS30
1008 | 15.05.04.03.a |  | FG7OM1 0,6/1KV 3x1,5 mm2 | m | 200 |  | 0 | P | OS30
1009 | 15.05.04.03.e |  | FG7OM1 0,6/1KV 3x10 mm2 | m | 381 |  | 0 | P | OS30
1010 | 15.05.04.05.b |  | FG7OM1 0,6/1KV 5x2,5 mm2 | m | 40 |  | 0 | P | OS30
1011 | 15.05.04.05.d |  | FG7OM1 0,6/1KV 5x6 mm2 | m | 24 |  | 0 | P | OS30
1012 | 15.05.04.05.f |  | FG7OM1 0,6/1KV 5x16 mm2 | m | 231 |  | 0 | P | OS30
1013 | 15.05.04.05.g |  | FG7OM1 0,6/1KV 5x25 mm2 | m | 180 |  | 0 | P | OS30
| 15.05.05 |  | Kabelleitung FTG10OM1 0,6/1kV | [5 empty] | OS30
1014 | 15.05.05.03.a |  | FTG10OM1 0,6/1KV 3x1,5 mm2 | m | 400 |  | 0 | P | OS30
| 15.05.11 |  | Spezialkabel | [5 empty] | OS30
1015 | 15.05.11.05.k |  | TR/R 50CP | m | 570 |  | 0 | P | OS30
1016 | 15.05.11.24 |  | Buskabel geschirmt 2x2x0,8 mm2 | m | 500 |  | 0 | P | OS30
| 15.06 |  | Stromkreisverteiler und Verteilergeräte | [5 empty] | OS30
| 15.06.02 |  | Verteiler In < 125 A | [5 empty] | OS30
1017 | 15.06.02.01.d |  | Platzeinheiten: 96 | Nr | 1 |  | 0 | P | OS30
| 15.06.03 |  | Verteiler In < 250 A | [5 empty] | OS30
1018 | 15.06.03.03.a |  | 650x520x250mm | Nr | 2 |  | 0 | P | OS30
1019 | 15.06.03.03.c |  | 1100x800x350mm | Nr | 1 |  | 0 | P | OS30
| 15.06.04 |  | Verteiler In < 630 A | [5 empty] | OS30
1020 | 15.06.04.01.b |  | 2000x550x250mm | Nr | 12 |  | 0 | P | OS30
1021 | 15.06.04.01.c |  | 2000x800x250mm | Nr | 13 |  | 0 | P | OS30
| 15.06.07 |  | Straßenverteiler in Fiberglas | [5 empty] | OS30
1022 | 15.06.07.01.b |  | Abmessungen (hxbxp) ca. 1750x850x450 mm | Nr | 1 |  | 0 | P | OS30
| 15.06.11 |  | Trenner | [5 empty] | OS30
1023 | 15.06.11.01.b |  | Nennstrom 2x40 A | Nr | 13 |  | 0 | P | OS30
1024 | 15.06.11.01.f |  | Nennstrom 4x63 A | Nr | 15 |  | 0 | P | OS30
1025 | 15.06.11.02.c |  | Nennstrom 4x160 A | Nr | 6 |  | 0 | P | OS30
| 15.06.22 |  | Modulare - automatische und magnetothermische Schutzschalter 10kA | [5 empty] | OS30
1026 | 15.06.22.02.g |  | Nennstrom 2x40A ÷ 2x63A - 2 Moduleinheiten | Nr | 17 |  | 0 | P | OS30
1027 | 15.06.22.04.c |  | Nennstrom 4x16A ÷ 4x32A - 4 Moduleinheiten | Nr | 2 |  | 0 | P | OS30
1028 | 15.06.22.04.g |  | Nennstrom 4x40A ÷ 4x63A - 4 Moduleinheiten | Nr | 13 |  | 0 | P | OS30
1029 | 15.06.22.04.h |  | Nennstrom 4x80A ÷ 4x125A - 6 Moduleinheiten | Nr | 1 |  | 0 | P | OS30
| 15.06.32 |  | Fehlerstromschutzschalter thermomagnetisch modular 10kA Typ A | [5 empty] | OS30
1030 | 15.06.32.02.b |  | Nennstrom 2x10A ÷ 2x32A, Idn= 0,03A - 4 Moduleinheiten | Nr | 303 |  | 0 | P | OS30
1031 | 15.06.32.04.b |  | Nennstrom 4x10A ÷ 4x32A , Idn=0,03A - 8 Moduleinheiten | Nr | 33 |  | 0 | P | OS30
1032 | 15.06.32.04.g |  | Nennstrom 4x40A ÷ 4x63A, Idn=0,03A - 8 Moduleinheiten | Nr | 1 |  | 0 | P | OS30
1033 | 15.06.32.14.b |  | Nennstrom 4x10A ÷ 4x32A, Idn=0,3A - 8 Moduleinheiten | Nr | 5 |  | 0 | P | OS30
| 15.06.41 |  | Fehlerstromschutzschalter Typ A | [5 empty] | OS30
1034 | 15.06.41.14.a |  | Nennstrom 4x25A, Idn 0,3A - 4 Moduleinheiten | Nr | 3 |  | 0 | P | OS30
1035 | 15.06.41.15.b | * | Nennstrom 4x40A, Idn 1A - 4 Moduleinheiten | Nr | 2 |  | 0 | P | OS30
1036 | 15.06.41.15.d | * | Nennstrom 4x80A ÷ 4x125A, Idn 0,3A - 4 Moduleinheiten | Nr | 1 |  | 0 | P | OS30
| 15.06.61 |  | Sicherungen | [5 empty] | OS30
1037 | 15.06.61.01.a |  | Sicherungshalter zweipolig bis 25A | Nr | 12 |  | 0 | P | OS30
1038 | 15.06.61.01.b |  | Sicherungshalter vierpolig bis 25A | Nr | 26 |  | 0 | P | OS30
| 15.06.71 |  | Schaltgeräte | [5 empty] | OS30
1039 | 15.06.71.11.a |  | Schrittrelais einpolig 16A | Nr | 1 |  | 0 | P | OS30
1040 | 15.06.71.11.f |  | Schütz zweipolig 20A | Nr | 14 |  | 0 | P | OS30
| 15.06.72 |  | Messgeräte | [5 empty] | OS30
1041 | 15.06.72.03 |  | Vielfachanzeige | Nr | 14 |  | 0 | P | OS30
| 15.06.81 |  | Überspannungs- / Blitzstromableiter | [5 empty] | OS30
1042 | 15.06.81.04 |  | Kombi-Ableiter vierpolig TN-S | Nr | 1 |  | 0 | P | OS30
1043 | 15.06.81.12 |  | Überspannungsableiter zweipolig Klasse 2, TN | Nr | 13 |  | 0 | P | OS30
1044 | 15.06.81.13 |  | Überspannungsbleiter vierpolig Klasse 2, TN | Nr | 19 |  | 0 | P | OS30
| 15.06.91 |  | Zubehör | [5 empty] | OS30
1045 | 15.06.91.01 |  | Arbeitsstromauslösespule | Nr | 24 |  | 0 | P | OS30
1046 | 15.06.91.11 |  | Hilfskontakt für Einbau an Schaltorgane in Modulbauweise | Nr | 94 |  | 0 | P | OS30
1047 | 15.06.91.31 |  | Schukosteckdose | Nr | 3 |  | 0 | P | OS30
1048 | 15.06.91.32 | * | CEE 3x63A+N+PE Steckdose | Nr | 1 |  | 0 | P | OS30
1049 | 15.06.91.33 | * | CEE 3x32A+N+PE Steckdose | Nr | 1 |  | 0 | P | OS30
1050 | 15.06.91.34 | * | CEE 3x16A+N+PE Steckdose | Nr | 1 |  | 0 | P | OS30
1051 | 15.06.91.35 | * | CEE 16A+N+PE Steckdose | Nr | 3 |  | 0 | P | OS30
1052 | 15.06.91.52 | * | Spannungskontrolle | Nr | 26 |  | 0 | P | OS30
| 15.08 |  | Auslässe für Lichtinstallation | [5 empty] | OS30
| 15.08.01 |  | Lichtauslässe für ordentliche Beleuchtungsanlage | [5 empty] | OS30
1053 | 15.08.01.01.a | * | Lichtauslass ausgeschaltet unter Putz IP40 - Standardpreisklasse | Nr | 264 |  | 0 | P | OS30
1054 | 15.08.01.01.d | * | Lichtauslass ausgeschaltet unter Putz IP40 - Standardpreisklasse + direkte Leitung | Nr | 49 |  | 0 | P | OS30
1055 | 15.08.01.02.b | * | Lichtauslass ausgeschaltet auf Putz IP44 - Leitung FG7OR0,6/1kV | Nr | 7 |  | 0 | P | OS30
1056 | 15.08.01.11.a | * | Lichtauslass wechselgeschaltet unter Putz IP40 - Standardpreisklasse | Nr | 60 |  | 0 | P | OS30
1057 | 15.08.01.21.a |  | Lichtauslass, 2 Wechsel- und 1 Kreuzschalter unter Putz IP40 - Standardpreiskl. | Nr | 10 |  | 0 | P | OS30
1058 | 15.08.01.22.b |  | Lichtauslass kreuzgeschaltet, 2 Wechsel- und 1 Kreuzschalter, auf Putz IP44 - Leitung FG7OR0,6/1kV | Nr | 1 |  | 0 | P | OS30
1059 | 15.08.01.31.a | * | Lichtauslass zentral geschaltet, unter Putz IP40 | Nr | 6 |  | 0 | P | OS30
1060 | 15.08.01.31.b | * | Lichtauslass zentral geschaltet, unter Putz IP44 | Nr | 4 |  | 0 | P | OS30
1061 | 15.08.01.31.c | * | Lichtauslass zentral geschaltet mit DALI-Steuerleitung unter Putz IP40 | Nr | 59 |  | 0 | P | OS30
1062 | 15.08.01.35.d | * | Tasterauslass mit einpoligem beleuchteten Taster 10 A, unter Putz IP40 - Standardpreisklasse | Nr | 73 |  | 0 | P | OS30
1063 | 15.08.01.35.j | * | Auslass für Schaltgerät mit elektronischen passiven Infrarot - Bewegungsmelder. Ansprechwinkel veränderbar bis 360°. | Nr | 47 |  | 0 | P | OS30
1064 | 15.08.01.35.k | * | Tasterauslass unter Putz IP40 | Nr | 22 |  | 0 | P | OS30
1065 | 15.08.01.35.l | * | Auslass mit LED-Orientierungsleucht, auf Putz IP40 - Leitung N07G9-K oder FG7OM1 | Nr | 36 |  | 0 | P | OS30
1066 | 15.08.01.51.a | * | Lichtauslass parallel in unter Putz Ausführung - IP40 bzw. IP44 | Nr | 259 |  | 0 | P | OS30
1067 | 15.08.01.51.b | * | Lichtauslass parallel in unter Putz Ausführung - IP40 bzw. IP44 - mit direkter Fase | Nr | 472 |  | 0 | P | OS30
1068 | 15.08.01.51.c | * | Lichtauslass parallel in unter Putz Ausführung - IP40 bzw. IP44 - mit direkter Fase | Nr | 20 |  | 0 | P | OS30
1069 | 15.08.01.52.c | * | Lichtauslass parallel in auf Putz Ausführung - IP65 - Leitung FG7OR0,6/1kV | Nr | 7 |  | 0 | P | OS30
1070 | 15.08.01.55.a | * | Mehrpreis für Länge zwischen 20m und 40m, IP40 | Nr | 112 |  | 0 | P | OS30
| 15.08.11 |  | Lichtauslässe für Sicherheit- und Notbeleuchtung | [5 empty] | OS30
1071 | 15.08.11.01.a | * | Lichtauslass für Notbeleuchtung in unter Putz Ausführung - IP40 | Nr | 383 |  | 0 | P | OS30
1072 | 15.08.11.01.b | * | Lichtauslass für Notbeleuchtung in unter Putz Ausführung - IP44 | Nr | 10 |  | 0 | P | OS30
1073 | 15.08.11.02.c | * | Lichtauslass für Notbeleuchtung in auf Putz Ausführung - IP65 - Leitung FG7OR0,6/1kV | Nr | 12 |  | 0 | P | OS30
1074 | 15.08.11.11.a | * | Mehrpreis für Länge zwischen 20m und 40m - IP40 | Nr | 59 |  | 0 | P | OS30
| 15.10 |  | Starkstromanlagen | [5 empty] | OS30
| 15.10.01 |  | Auslässe für Starkstromanlagen | [5 empty] | OS30
1075 | 15.10.01.11.a | * | Steckdosenauslass mit 1 Steckdose 2x16A+PE Schuko oder mehrfach 10/16A, unter Putz IP40 - Standardpreiskl. | Nr | 218 |  | 0 | P | OS30
1076 | 15.10.01.11.d | * | Steckdosenauslass mit 2 Steckdosen 2x16A+PE Schuko oder mehrfach 10/16A, unter Putz IP40 - Standardpreiskl. | Nr | 35 |  | 0 | P | OS30
1077 | 15.10.01.12.a | * | Steckdosenauslass parallel mit 1 Steckdose 2x16A+PE Schuko oder mehrfach 10/16A, unter Putz IP40 - Standardpreiskl. | Nr | 302 |  | 0 | P | OS30
1078 | 15.10.01.12.d | * | Steckdosenauslass parallel mit 2 Steckdosen 2x16A+PE Schuko oder mehrfach 10/16A, unter Putz IP40 - Standardpreisklasse | Nr | 148 |  | 0 | P | OS30
1079 | 15.10.01.12.j | * | Steckdosenauslass parallel mit 1 Steckdose 2x16A+PE Schuko oder mehrfach 10/16A, unter Putz IP40 - Standardpreiskl. IP44 | Nr | 4 |  | 0 | P | OS30
1080 | 15.10.01.15.b | * | Steckdosenauslass parallel mit 1 Steckdose 2x16A+PE Schuko oder mehrfach 10/16A, auf Putz, IP44 - Leitung FG7OR0,6/1kV | Nr | 8 |  | 0 | P | OS30
1081 | 15.10.01.21.a | * | Steckdosenauslass mit 1 CEE- Steckdose 2x16A+PE, unter Putz, IP44 | Nr | 5 |  | 0 | P | OS30
1082 | 15.10.01.21.c | * | Steckdosenauslass mit 1 CEE- Steckdose 4x16A+PE, unter Putz, IP44 | Nr | 12 |  | 0 | P | OS30
1083 | 15.10.01.35.a | * | Mehrpreis für Länge zwischen 20m und 40m, IP40 | Nr | 94 |  | 0 | P | OS30
1084 | 15.10.01.51.a | * | Auslass Kraft generell, unter Putz IP40 - Leitung 3x1,5/2,5 mm2 | Nr | 418 |  | 0 | P | OS30
1085 | 15.10.01.51.b | * | Auslass Kraft generell, unter Putz IP40 - Leitung 3x4/6 mm2 | Nr | 10 |  | 0 | P | OS30
1086 | 15.10.01.51.g | * | Auslass Kraft generell, unter Putz IP40 - Leitung 5x1,5/2,5 mm2 | Nr | 26 |  | 0 | P | OS30
1087 | 15.10.01.51.h | * | Auslass Kraft generell, unter Putz IP40 - Leitung 5x4/6 mm2 | Nr | 10 |  | 0 | P | OS30
| 15.11 |  | Sonderanlagen - Leerrohrauslässe | [5 empty] | OS30
| 15.11.01 |  | Auslässe für technologische Anlagen | [5 empty] | OS30
1088 | 15.11.01.01.a | * | Auslass für Rollo, Rollläden, Sonnenschutz oder motorisiertes Fenster, unter Putz, IP40, Standardpreisklasse | Nr | 186 |  | 0 | P | OS30
1089 | 15.11.01.05.a | * | Mehrpreis für Länge zwischen 20m und 40m, IP40 | Nr | 98 |  | 0 | P | OS30
| 15.11.11 |  | Auslässe für vorzusehende Anlagen | [5 empty] | OS30
1090 | 15.11.11.01.b |  | Auslass mit Leerrohr Durchmesser 25mm | Nr | 211 |  | 0 | P | OS30
1091 | 15.11.11.01.g | * | Auslass mit Leerrohr Durchmesser 25mm mit Schalterdose | Nr | 226 |  | 0 | P | OS30
1092 | 15.11.11.02.g |  | Auslass mit Leerrohr Durchmesser 25mm, IP44 | Nr | 10 |  | 0 | P | OS30
| 15.13 |  | Notbeleuchtung | [5 empty] | OS30
| 15.13.01 |  | Notleuchten | [5 empty] | OS30
1093 | 15.13.01.01.f |  | 18W; 6V-7Ah; 3h | Nr | 5 |  | 0 | P | OS30
| 15.13.02 |  | Notbeleuchtung zentral | [5 empty] | OS30
1094 | 15.13.02.01 | * | Notlichtzentrale | Nr | 14 |  | 0 | P | OS30
1095 | 15.13.02.10 | * | Notleuchte Escape | Nr | 145 |  | 0 | P | OS30
1096 | 15.13.02.11 | * | Notleuchte Escape IP65 | Nr | 2 |  | 0 | P | OS30
1097 | 15.13.02.12 | * | Notleuchte Spot | Nr | 74 |  | 0 | P | OS30
1098 | 15.13.02.13 | * | Notleuchte Antipanic | Nr | 91 |  | 0 | P | OS30
1099 | 15.13.02.14 | * | Notleuchte Antipanic IP65 | Nr | 11 |  | 0 | P | OS30
1100 | 15.13.02.15 | * | Notleuchte Wall IP65 | Nr | 4 |  | 0 | P | OS30
1101 | 15.13.02.16 | * | Notleuchte Sign | Nr | 68 |  | 0 | P | OS30
1102 | 15.13.02.17 | * | Notleuchte Sign IP65 | Nr | 2 |  | 0 | P | OS30
| 15.14 |  | Erdungsanlage und Potentialausgleich | [5 empty] | OS30
| 15.14.01 |  | Erdung | [5 empty] | OS30
1103 | 15.14.01.01.e |  | Kupferseil 50 mm2 | m | 815 |  | 0 | P | OS30
| 15.14.02 |  | Potentialausgleich | [5 empty] | OS30
1104 | 15.14.02.01.a |  | Schiene mit 15 Anschlüssen | Nr | 5 |  | 0 | P | OS30
1105 | 15.14.02.02.a |  | Verbindung mit Querschnitt 6 mm2 | Nr | 41 |  | 0 | P | OS30
1106 | 15.14.02.03.a |  | bis zu 10 Verbindungen mit Querschnitt 6mm2 | Nr | 54 |  | 0 | P | OS30
1107 | 15.14.02.04.b |  | bis zu 20 Verbindungen mit Querschnitt 6mm2 | Nr | 1 |  | 0 | P | OS30
1108 | 15.14.02.06 |  | Auslass Potentialausgleichssteckdose, unter Putz IP40 - Standardpreiskl. | Nr | 14 |  | 0 | P | OS30
| 15.15 |  | Blitzschutzanlagen | [5 empty] | OS30
| 15.15.01 |  | Auffangleiter | [5 empty] | OS30
1109 | 15.15.01.01.a |  | Runddraht feuerverzinkt 8 mm | m | 660 |  | 0 | P | OS30
1110 | 15.15.01.11.a |  | Runddraht feuerverzinkt 8 mm | Nr | 16 |  | 0 | P | OS30
1111 | 15.15.01.12.b |  | Fangstange 1,50 m | Nr | 3 |  | 0 | P | OS30
1112 | 15.15.01.21.a |  | Runddraht feuerverzinkt 8 mm | Nr | 55 |  | 0 | P | OS30
| 15.15.02 |  | Ableiter | [5 empty] | OS30
1113 | 15.15.02.01.a |  | Runddraht feuerverzinkt 8 mm | m | 275 |  | 0 | P | OS30
| 15.15.03 |  | Zubehör | [5 empty] | OS30
1114 | 15.15.03.01.b |  | Kupfer | Nr | 11 |  | 0 | P | OS30
1115 | 15.15.03.02 |  | U.P. Trennkasten 165x240mm | Nr | 17 |  | 0 | P | OS30
| 15.17 |  | Antennenanlagen | [5 empty] | OS30
| 15.17.02 |  | Signalverarbeitung und -Verteilung | [5 empty] | OS30
1116 | 15.17.02.02 | * | Koaxkabel | m | 335 |  | 0 | P | OS30
1117 | 15.17.02.22 | * | Verteiler 6fach | Nr | 2 |  | 0 | P | OS30
1118 | 15.17.02.24 | * | Abzweiger 6fach | Nr | 4 |  | 0 | P | OS30
1119 | 15.17.02.25 | * | Abzweiger 8fach | Nr | 3 |  | 0 | P | OS30
1120 | 15.17.02.26 | * | Abzweiger 12fach | Nr | 4 |  | 0 | P | OS30
| 15.17.03 |  | Antennenauslässe | [5 empty] | OS30
1121 | 15.17.03.01 |  | Auslass Antennensteckdose | Nr | 75 |  | 0 | P | OS30
| 15.20 |  | Strukturierte Verkabelung | [5 empty] | OS30
| 15.20.01 |  | Rackschrank und Zubehör | [5 empty] | OS30
1122 | 15.20.01.02.e |  | Rackverteiler Standschrank 42 Einheiten (HxLxT) (2000-2100x600x600) für maximal 450 Datenpunkte und maximal 12 switch und 1 server | Nr | 6 |  | 0 | P | OS30
1123 | 15.20.01.05.c |  | Patchkabel RJ45- RJ45 cat 6A SF/UTP, 0,5 m | Nr | 70 |  | 0 | P | OS30
1124 | 15.20.01.05.g |  | Patchkabel RJ45- RJ45 cat 6A SF/UTP, 1,0 m | Nr | 140 |  | 0 | P | OS30
1125 | 15.20.01.05.k |  | Patchkabel RJ45- RJ45 cat 6A SF/UTP, 1,5 m | Nr | 112 |  | 0 | P | OS30
1126 | 15.20.01.05.q | * | Patschkabel SC-Duplex - SC Duplex 1,5 m | Nr | 22 |  | 0 | P | OS30
1127 | 15.20.01.06 | * | 19" ISDN Patchpanel - 25 Port | Nr | 14 |  | 0 | P | OS30
1128 | 15.20.01.07 | * | Erweiterung Datenschrank Pavillon | psch | 1 |  | 0 | P | OS30
| 15.20.02 |  | Telefonauslass Kategorie 3 | [5 empty] | OS30
1129 | 15.20.02.01.c |  | Telefonauslass, 2 Kopenkabel, RJ45, Durchmesser Leiter 0,6mm, Länge bis 60m | Nr | 1 |  | 0 | P | OS30
| 15.20.03 |  | Datenauslässe | [5 empty] | OS30
1130 | 15.20.03.01.k |  | Datenauslass RJ45, Länge 0 bis maximal 20m cat. 6A SF/UTP/ 500MHz | Nr | 98 |  | 0 | P | OS30
1131 | 15.20.03.01.l |  | Datenauslass RJ45, Länge 0 bis maximal 40m cat. 6A SF/UTP/ 500MHz | Nr | 160 |  | 0 | P | OS30
1132 | 15.20.03.01.m |  | Datenauslass RJ45, Länge 0 bis maximal 60m cat. 6A SF/UTP/ 500MHz | Nr | 187 |  | 0 | P | OS30
1133 | 15.20.03.01.n |  | Datenauslass RJ45, Länge 0 bis maximal 80m cat. 6A SF/UTP/ 500MHz | Nr | 1 |  | 0 | P | OS30
| 15.20.04 |  | Abnahme der Telefon- Datenanlage, Zertifizierung der Datenpunkte | [5 empty] | OS30
1134 | 15.20.04.01 |  | Zertifizierung der Strukturierten Verkabelung | Nr | 446 |  | 0 | P | OS30
| 15.20.05 |  | Kommunikation mit Lichtwellenleiter | [5 empty] | OS30
1135 | 15.20.05.01.d |  | SC-Ausführung mit 6 Anschlussdosen | Nr | 8 |  | 0 | P | OS30
1136 | 15.20.05.01.e |  | SC-Ausführung mit 12 Anschlussdosen | Nr | 3 |  | 0 | P | OS30
1137 | 15.20.05.02.r |  | Glasfaserkabel Multimode 50/125, 12 Fasern, OM4 | m | 570 |  | 0 | P | OS30
1138 | 15.20.05.05 |  | Zertifizierung -Qualitätskontrolle und Fehlersuche | Nr | 8 |  | 0 | P | OS30
| 15.35 |  | Beleuchtungsanlage | [5 empty] | OS30
| 15.35.01 |  | Allgemeinbeleuchtung | [5 empty] | OS30
1139 | 15.35.01.01 | * | LT1 - Feuchtraumleuchte IP65 | Nr | 27 |  | 0 | P | OS30
1140 | 15.35.01.02 | * | LT2 - LED-Anbauleuchte | Nr | 8 |  | 0 | P | OS30
1141 | 15.35.01.03 | * | LT3 - LED-Anbauleuchte DALI | Nr | 51 |  | 0 | P | OS30
1142 | 15.35.01.04 | * | LT4 - Deckeneinbauleuchte | Nr | 45 |  | 0 | P | OS30
1143 | 15.35.01.05 | * | LT4A - LED Anbauleuchte | Nr | 8 |  | 0 | P | OS30
1144 | 15.35.01.06 | * | LT5 - Deckeneinbauleuchte | Nr | 116 |  | 0 | P | OS30
1145 | 15.35.01.07 | * | LT5A - Deckeneinbauleuchte IP54 | Nr | 28 |  | 0 | P | OS30
1146 | 15.35.01.09 | * | LT5B - LED Anbauleuchte | Nr | 30 |  | 0 | P | OS30
1147 | 15.35.01.10 | * | LT5D - Deckeneinbauleuchte Ra90 | Nr | 39 |  | 0 | P | OS30
1148 | 15.35.01.11 | * | LT5E - LED-Anbauleuchte Ra90 | Nr | 6 |  | 0 | P | OS30
1149 | 15.35.01.12 | * | LT5F - Deckeneinbauleuchte DALI | Nr | 51 |  | 0 | P | OS30
1150 | 15.35.01.13 | * | LT7 - LED-Anbauleuchte | Nr | 16 |  | 0 | P | OS30
1151 | 15.35.01.14 | * | LT8 - Deckeneinbauleuchte | Nr | 116 |  | 0 | P | OS30
1152 | 15.35.01.15 | * | LT8A - LED Anbauleuchte | Nr | 8 |  | 0 | P | OS30
1153 | 15.35.01.16 | * | LT8B - Deckeneinbauleuchte DALI | Nr | 2 |  | 0 | P | OS30
1154 | 15.35.01.17 | * | LT9 - Deckeneinbauleuchte DALI | Nr | 364 |  | 0 | P | OS30
1155 | 15.35.01.18 | * | LT9A - Deckeneinbauleuchte | Nr | 17 |  | 0 | P | OS30
1156 | 15.35.01.19 | * | LT10 - Deckeneinbauleuchte | Nr | 54 |  | 0 | P | OS30
1157 | 15.35.01.20 | * | LT11 - Deckeneinbauleuchte 12W | Nr | 4 |  | 0 | P | OS30
1158 | 15.35.01.21 |  | LT14 - Bettenkanal | Nr | 64 |  | 0 | P | OS30
1159 | 15.35.01.22 | * | LT15 - LED-Strip Typ 1 | Nr | 2 |  | 0 | P | OS30
1160 | 15.35.01.28 | * | LTA3 - LED-Anbauleuchte | Nr | 55 |  | 0 | P | OS30
1161 | 15.35.01.29 | * | LTA4.1 - Wandeinbauleuchte | Nr | 4 |  | 0 | P | OS30
| 15.36 |  | Steuerungssystem (KNX) | [5 empty] | OS30
| 15.36.01 |  | Systemgeräte | [5 empty] | OS30
1162 | 15.36.01.01 | * | Spannungsversorgung 640 mA | Nr | 3 |  | 0 | P | OS30
1163 | 15.36.01.02 | * | Koppler | Nr | 3 |  | 0 | P | OS30
| 15.36.02 |  | Steuergeräte | [5 empty] | OS30
1164 | 15.36.02.11 | * | Tastsensor 2fach | Nr | 31 |  | 0 | P | OS30
1165 | 15.36.02.15 | * | Universalschnittstelle 8fach | Nr | 7 |  | 0 | P | OS30
1166 | 15.36.02.20 | * | EIB Präsenzmelder | Nr | 105 |  | 0 | P | OS30
1167 | 15.36.02.30 | * | Touch-Panel | Nr | 1 |  | 0 | P | OS30
| 15.36.03 |  | Ausgänge | [5 empty] | OS30
1168 | 15.36.03.01 | * | DALI-Gateway | Nr | 14 |  | 0 | P | OS30
1169 | 15.36.03.02 | * | Schalt-/Jalousieaktor 16-/8fach | Nr | 3 |  | 0 | P | OS30
| 15.36.04 |  | Diverses | [5 empty] | OS30
1170 | 15.36.04.01 | * | Auslass EIB/KNX | Nr | 139 |  | 0 | P | OS30
1171 | 15.36.04.02 | * | Buskabel geschirmt 2x2x0,8 mm2 | m | 200 |  | 0 | P | OS30
1172 | 15.36.04.10 | * | Programmierung, Inbetriebnahme und Schulung der Nutzer | psch | 1 |  | 0 | P | OS30
| 15.45 |  | Brandmeldeanlage | [5 empty] | OS30
| 15.45.01 |  | Brandschutzmeldezentrale | [5 empty] | OS30
1173 | 15.45.01.01 | * | Fernbedienteil | Nr | 1 |  | 0 | P | OS30
1174 | 15.45.01.03 | * | Brandschutzmeldezentrale bis 8 loop | Nr | 1 |  | 0 | P | OS30
1175 | 15.45.01.04 | * | RWA-Zentrale | Nr | 2 |  | 0 | P | OS30
1176 | 15.45.01.05 | * | Netzgerät | Nr | 1 |  | 0 | P | OS30
1177 | 15.45.01.06 | * | Verbindung der beiden Brandmeldezentralen | psch | 1 |  | 0 | P | OS30
1178 | 15.45.01.20 | * | Versetzung eines Fernbedienteils | Nr | 3 |  | 0 | P | OS30
| 15.45.02 |  | Rauchmelder für Loopanlage | [5 empty] | OS30
1179 | 15.45.02.01.a | * | Komplett mit Meldersockel mit Trenner | Nr | 89 |  | 0 | P | OS30
1180 | 15.45.02.01.b | * | Komplett mit Meldersockel mit Trenner und Flash-Licht | Nr | 205 |  | 0 | P | OS30
1181 | 15.45.02.02 | * | Multisensormelder geeignet für Lüftungskanäle | Nr | 2 |  | 0 | P | OS30
| 15.45.03 |  | Druckknopfmelder | [5 empty] | OS30
1182 | 15.45.03.01.a |  | mit Kurzschlusstrenner | Nr | 44 |  | 0 | P | OS30
1183 | 15.45.03.02 | * | Feuerwehr-Tableau | Nr | 22 |  | 0 | P | OS30
| 15.45.05 |  | Brandalarmgeräte für Brandalarm | [5 empty] | OS30
1184 | 15.45.05.01.c |  | Sirene mit Blinkleuchte und Trenner | Nr | 4 |  | 0 | P | OS30
1185 | 15.45.05.04 | * | Melderparallelanzeige | Nr | 210 |  | 0 | P | OS30
1186 | 15.45.05.05 | * | Universalinterface | Nr | 55 |  | 0 | P | OS30
1187 | 15.45.05.06 | * | LED-Anzeigepaneel mit Grundriss | Nr | 10 |  | 0 | P | OS30
1188 | 15.45.05.07 | * | Haftmagnete für Türen | Nr | 54 |  | 0 | P | OS30
| 15.45.11 |  | Auslässe | [5 empty] | OS30
1189 | 15.45.11.01.a |  | Länge bis zu 45m | Nr | 2 |  | 0 | P | OS30
1190 | 15.45.11.01.b |  | Länge bis zu 90m | Nr | 24 |  | 0 | P | OS30
1191 | 15.45.11.02.a |  | Länge bis zu 15m | Nr | 448 |  | 0 | P | OS30
1192 | 15.45.11.02.b |  | Länge bis zu 30m | Nr | 100 |  | 0 | P | OS30
1193 | 15.45.11.03.a |  | Länge von 2 bis zu 15m | Nr | 143 |  | 0 | P | OS30
1194 | 15.45.11.03.b |  | Länge bis zu 2m | Nr | 93 |  | 0 | P | OS30
1195 | 15.45.11.04.a |  | Länge bis zu 45m | Nr | 54 |  | 0 | P | OS30
1196 | 15.45.11.10 | * | Auslass für Türkontakt, in unter Putz Ausführung | Nr | 4 |  | 0 | P | OS30
| 15.46 |  | Lautsprecheranlage (ELA) | [5 empty] | OS30
| 15.46.01 |  | Zentralgeräte | [5 empty] | OS30
1197 | 15.46.01.01 | * | Programmierung und Inbetriebnahme | psch | 1 |  | 0 | P | OS30
| 15.46.02 |  | Lautsprecher | [5 empty] | OS30
1198 | 15.46.02.01 | * | Doppellautsprecher | Nr | 74 |  | 0 | P | OS30
1199 | 15.46.02.02 | * | Deckenlautsprecher | Nr | 73 |  | 0 | P | OS30
1200 | 15.46.02.03 | * | Druckkammerlautsprecher für Außenanwendungen | Nr | 4 |  | 0 | P | OS30
| 15.46.03 |  | Auslässe | [5 empty] | OS30
1201 | 15.46.03.01.a | * | Länge bis zu 45m | Nr | 26 |  | 0 | P | OS30
1202 | 15.46.03.01.b | * | Länge bis zu 90m | Nr | 8 |  | 0 | P | OS30
1203 | 15.46.03.02.a | * | Länge bis zu 15m | Nr | 197 |  | 0 | P | OS30
1204 | 15.46.03.02.b | * | Länge bis zu 30m | Nr | 20 |  | 0 | P | OS30
| 15.47 |  | Patientenrufanlage (PRA) | [5 empty] | OS30
1205 | 15.47.01 | * | Zimmersignalleuchte | Nr | 81 |  | 0 | P | OS30
1206 | 15.47.02 | * | Elektronik-Modul | Nr | 13 |  | 0 | P | OS30
1207 | 15.47.03 | * | Zugtaster | Nr | 73 |  | 0 | P | OS30
1208 | 15.47.04 | * | Ruftaster | Nr | 55 |  | 0 | P | OS30
1209 | 15.47.05 | * | Ruftaster mit Handgerät-Steckd. | Nr | 33 |  | 0 | P | OS30
1210 | 15.47.06 | * | Ruftaster mit 2 Steckdose | Nr | 38 |  | 0 | P | OS30
1211 | 15.47.07.a | * | mit Sprechen | Nr | 24 |  | 0 | P | OS30
1212 | 15.47.07.b | * | ohne Sprechen | Nr | 47 |  | 0 | P | OS30
1213 | 15.47.08 | * | Annullier- bzw. Präsenztaster | Nr | 63 |  | 0 | P | OS30
1214 | 15.47.09 | * | Zimmerterminal | Nr | 62 |  | 0 | P | OS30
1215 | 15.47.10 | * | Schwesternabfrageplatz | Nr | 2 |  | 0 | P | OS30
1216 | 15.47.12 | * | Netzgerät 24 V / 10 A | Nr | 4 |  | 0 | P | OS30
1217 | 15.47.13 | * | Repeater | Nr | 4 |  | 0 | P | OS30
1218 | 15.47.19 | * | Auslass eines Geräts | Nr | 431 |  | 0 | P | OS30
1219 | 15.47.20 | * | Versetzung eines Schwesternabfrageplatzes | Nr | 3 |  | 0 | P | OS30
| 15.49 |  | Videoüberwachungsanlage | [5 empty] | OS30
1220 | 15.49.03 | * | Videokamera | Nr | 4 |  | 0 | P | OS30
| 15.50 |  | Techniknetzwerk | [5 empty] | OS30
1221 | 15.50.01 | * | Switch | Nr | 3 |  | 0 | P | OS30
| 15.51 |  | Dokumentation | [5 empty] | OS30
1222 | 15.51.01 | * | Dokumantation | Nr | 2 |  | 0 | P | OS30

## Sicherheitsmaßnahmen
ANLAGE C1 - Sicherheitsmaßnahmen - VERZEICHNIS DER ARBEITEN UND LIEFERUNGEN ANGEBOT MIT EINHEITSPREISEN
Zusammenfassung
|  |  | Gesamtbetrag des Angebotes für Sicherheitsmaßnahmen: |  |  |  | 219515.2
Kosten für Sicherheitsmaßnahmen
Nr. | LV-Pos.Nr. | * | Bezeichnung | Maßeinheit | Menge | Einheitspreis | Gesamtpreis (Menge mal Einheitspreis) | SOA Kategorie
1 | 20.01.00.00 |  | Baumeister (Hauptfirma) | a corpo | 1 | 170177.2 | 170177.2 | OG 1
2 | 20.02.00.00 |  | Zimmermann Dachdecker | a corpo | 1 | 8649 | 8649 | OG 1
3 | 20.03.00.00 |  | Spengler | a corpo | 1 | 14959 | 14959 | OS 6
4 | 20.04.00.00 |  | Akustikdecken und Verkleidungen | a corpo | 1 | 3139 | 3139 | OS 7
5 | 20.05.00.00 |  | Kaltböden | a corpo | 1 | 1419 | 1419 | OS 6
6 | 20.06.00.00 |  | Warmböden | a corpo | 1 | 1419 | 1419 | OS 6
7 | 20.07.00.00 |  | Bautischler Fenster | a corpo | 1 | 1419 | 1419 | OS 6
8 | 20.08.00.00 |  | Glas- Holzpaneele und Schiebetür | a corpo | 1 | 1869 | 1869 | OS 6
9 | 20.09.00.00 |  | Bautischler Türen | a corpo | 1 | 1419 | 1419 | OS 6
10 | 20.010.00.00 |  | Schlosser | a corpo | 1 | 2199 | 2199 | OS 6
11 | 20.011.00.00 |  | Maler und abgehängte Decken | a corpo | 1 | 3349 | 3349 | OS 7
12 | 20.012.00.00 |  | Heizung- Sanitäranlage | a corpo | 1 | 4699 | 4699 | OS 28
13 | 20.013.00.00 |  | Elektroanlage | a corpo | 1 | 4799 | 4799 | OS 30

## Comuni (hidden)
Gemeinde | Comune
Aldein | Aldino
Abtei | Badia
Ahrntal | Valle Aurina | cantiere raggiungibile da viabilitá principale | erreichbar über Hauptstraßen
Algund | Lagundo | cantiere raggiungibile da viabilitá secondaria | erreichbar über Nebenstraßen
Altrei | Anterivo | in zona disagiata (altitudine, difficoltá di accesso) | im Notstandsgebiet (Höhe, Schwierigkeiten beim Zugang)
Andrian | Andriano | in centro abitato | innerhalb der Ortschaft
Auer | Ora | fuori centro abitato | außerhalb der Ortschaft
Barbian | Barbiano
Bozen | Bolzano
Branzoll | Bronzolo
Brenner | Brennero
Brixen | Bressanone
Bruneck | Brunico
Burgstall | Postal
Corvara | Corvara in Badia
Deutschnofen | Nova Ponente
Enneberg | Marebbe
Eppan a.d.W. | Appiano
Feldthurns | Velturno
Franzensfeste | Fortezza
Freienfeld | Campo di Trens
Gais | Gais
Gargazon | Gargazzone
Glurns | Glorenza
Graun | Curon
Gsies | Valle di Casies
Hafling | Avelengo
Innichen | San Candido
Jenesien | San Genesio
Kaltern | Caldaro
Karneid | Cornedo all'Isarco
Kastelbell-Tschars | Castelbello-Ciardes
Kastelruth | Castelrotto
Kiens | Chienes
Klausen | Chiusa
Kuens | Caines
Kurtatsch a.d.W. | Cortaccia s.S.d.V.
Kurtinig a.d.W. | Cortina s.S.d.V.
Laas | Lasa
Lajen | Laion
Lana | Lana
Latsch | Laces
Laurein | Lauregno
Leifers | Laives
Lüsen | Luson
Mals im Vinschgau | Malles Venosta
Margreid a.d.W. | Magrè s.S.d.V.
Marling | Marlengo
Martell | Martello
Meran | Merano
Mölten | Meltina
Montan | Montagna
Moos in Passeier | Moso in Passiria
Mühlbach | Rio di Pusteria
Mühlwald | Selva dei Molini
Nals | Nalles
Naturns | Naturno
Natz-Schabs | Naz-Sciaves
Neumarkt | Egna
Niederdorf | Villa Bassa
Olang | Valdaora
Partschins | Parcines
Percha | Perca
Pfalzen | Falzes
Pfatten | Vadena
Pfitsch | Val di Vizze
Plaus | Plaus
Prad am Stilfserjoch | Prato allo Stelvio
Prags | Braies
Prettau | Predoi
Proveis | Proves
Rasen-Antholz | Rasun-Anterselva
Ratschings | Racines
Riffian | Rifiano
Ritten | Renon
Rodeneck | Rodengo
Salurn | Salorno
Sand in Taufers | Campo Tures
Sarntal | Sarentino
Schenna | Scena
Schlanders | Silandro
Schluderns | Sluderno
Schnals | Senales
Sexten | Sesto
St. Christina in Gröden | S. Cristina Val Gardena
St. Leonhard in Passeier | S. Leonardo in Passiria
St. Lorenzen | S. Lorenzo di Sebato
St. Martin in Passeier | S. Martino in Passiria
St. Martin in Thurn | S. Martino in Badia
St. Pankraz | S. Pancrazio
St. Ulrich in Gröden | Ortisei
Sterzing | Vipiteno
Stilfs | Stelvio
Taufers im Münstertal | Tubre
Terenten | Terento
Terlan | Terlano
Tiers | Tires
Tirol | Tirolo
Tisens | Tesimo
Toblach | Dobbiaco
Tramin a. d. W. | Termeno s.S.d.V.
Truden im Naturpark | Trodena nel parco naturale
Tscherms | Cermes
U. l. Frau - St. Felix | Senale - San Felice
Ulten | Ultimo
Vahrn | Varna
Villanders | Villandro
Villnöss | Funes
Vintl | Vandoies
Völs am Schlern | Fiè allo Sciliar
Vöran | Verano
Waidbruck | Ponte Gardena
Welsberg-Taisten | Monguelfo-Tesido
Welschnofen | Nova Levante
Wengen | La Valle
Wolkenstein in G. | Selva di Val Gardena