## OFFERTA
ALLEGATO C1 - LISTA DELLE CATEGORIE DI LAVORAZIONE E FORNITURE OFFERTA CON PREZZI UNITARI LISTA DELLE CATEGORIE DI LAVORAZIONE E FORNITURE OFFERTA CON PREZZI UNITARI
Denominazione: | RISANAMENTO ENERGETICO E RISTRUTTURAZIONE DELL’ISTITUTO TECNICO „PETER ANICH“
Dati appalto:
Comune: |  | Bolzano
Dislocazione: |  | in centro abitato
Importo a base d'asta (al netto degli oneri di sicurezza): A Misura |  | 3236392.94
Importo a base d'asta (al netto degli oneri di sicurezza): A Corpo |  | 0
Termine presentazione offerte:
Anno prezziario di riferimento: |  | 2013
Cod. programma annuale opere pubbliche:
Cod. CIG
Cod. CPV prevalente:
Dati impresa:
Ragione o denominazione sociale:
Codice fiscale (impresa):
Sede impresa:
RIEPILOGO
Importo Lavori a MISURA |  | 0
Importo Lavori a CORPO |  | 0
Importo totale offerto per lavori Lavori A Misura e/o A Corpo SENZA oneri di sicurezza |  | 0
Importo a base d'asta senza oneri di sicurezza |  | 3236392.94
Ribasso d'asta in % |  | -100%
Ribasso in lettere
Oneri di sicurezza |  | 110617.73
Importo totale offerto per lavori Lavori A Misura e/o A Corpo CON oneri di sicurezza |  | 110617.73

## A Misura
ALLEGATO C1 - a misura LISTA DELLE CATEGORIE DI LAVORAZIONE E FORNITURE OFFERTA CON PREZZI UNITARI ANLAGE C1 - auf Aufmaß VERZEICHNIS DER ARBEITEN UND LIEFERUNGEN ANGEBOT MIT EINHEITSPREISEN
Riepilogo
|  |  |  | Importo totale offerto per lavori a misura SENZA oneri di sicurezza: |  |  |  | 0
|  |  |  | Importo a base d'asta senza oneri di sicurezza: |  |  |  | 3236392.94
|  |  |  | Ribasso d'asta in % |  |  |  | -100%
Lavori a misura
No. |  | Pos.n. | * | Denominazione | Unità di misura | Quantità | Prezzo unitario | Prezzo totale (quantità per prezzo unitario) | A misura | Categorie SOA
|  | 01 |  | * PREZZI ELEMENTARI (OG1) | [5 empty] | OG1
|  | 01.01 |  | * Mercedi orarie della mano d'opera | [5 empty] | OG1
|  | 01.01.01 |  | Settore edile | [5 empty] | OG1
A | 1 | 01.01.01.01 |  | Operaio alt. spec. | h | 30 |  | 0 | M | OG1
A | 2 | 01.01.01.02 |  | Operaio spec. | h | 500 |  | 0 | M | OG1
A | 3 | 01.01.01.03 |  | Operaio qual. | h | 220 |  | 0 | M | OG1
A | 4 | 01.01.01.04 |  | Operaio com. | h | 30 |  | 0 | M | OG1
|  | 01.02 |  | * Noli | [5 empty] | OG1
|  | 01.02.01 |  | Mezzi di trasporto | [5 empty] | OG1
A | 5 | 01.02.01.02 |  | Autocarro 2,5t | h | 10 |  | 0 | M | OG1
A | 6 | 01.02.01.03 |  | Autocarro | [5 empty] | OG1
A | 7 | 01.02.01.03.b |  | Autocarro portata oltre 4,0 t fino a 8,00 t | h | 10 |  | 0 | M | OG1
A | 8 | 01.02.01.03.c |  | Autocarro portata oltre 8,0 t fino a 10,50 t | h | 10 |  | 0 | M | OG1
A | 9 | 01.02.01.03.d |  | Autocarro portata oltre 10,50 t fino a 14,00 t | h | 10 |  | 0 | M | OG1
A | 10 | 01.02.01.04 |  | Autocarro | [5 empty] | OG1
A | 11 | 01.02.01.04.a |  | Autocarro Autocarro 33t | h | 10 |  | 0 | M | OG1
|  | 01.02.06 |  | Compressori | [5 empty] | OG1
A | 12 | 01.02.06.01 |  | Compressore | [5 empty] | OG1
A | 13 | 01.02.06.01.B |  | Compressore oltre 3,00 m3/min fino a 6,00 m3/min | h | 50 |  | 0 | M | OG1
A | 14 | 01.02.06.02 |  | Sovrappr. demolitore | [5 empty] | OG1
A | 15 | 01.02.06.02.A |  | Sovrappr. demolitore Sovrappr. ulteriore demolitore | h | 20 |  | 0 | M | OG1
|  | 01.02.07 |  | Macchine utensili | [5 empty] | OG1
A | 16 | 01.02.07.02 |  | Trapano a percuss. | h | 50 |  | 0 | M | OG1
A | 17 | 01.02.07.06 |  | Demolitore | [5 empty] | OG1
A | 18 | 01.02.07.06.B |  | Demolitore con motore elettrico, potenza fino 2,00 kW. | h | 50 |  | 0 | M | OG1
|  | 01.04 |  | Materiali | [5 empty] | OG1
|  | 01.04.02 |  | Leganti | [5 empty] | OG1
A | 19 | 01.04.02.05 |  | Cemento R32.5, sacchi | kg | 200 |  | 0 | M | OG1
A | 20 | 01.04.02.11 |  | Intonaco premisc. | kg | 200 |  | 0 | M | OG1
A | 21 | 01.04.02.13 |  | Gesso | kg | 100 |  | 0 | M | OG1
|  | 01.04.03 |  | Pietre artificiali (laterizi, blocchi, ecc.) | [5 empty] | OG1
A | 22 | 01.04.03.05 |  | Mattone multiforo in laterizio alveolato: | [5 empty] | OG1
A | 23 | 01.04.03.05.c |  | Mattone multiforo in laterizio alveolato: 25x25x30/13,5kg | cad | 50 |  | 0 | M | OG1
A | 24 | 01.04.03.13 |  | Tramezze Porenbeton: | [5 empty] | OG1
A | 25 | 01.04.03.13.d |  | Tramezze Porenbeton: 60x25x12/G 2 | cad | 50 |  | 0 | M | OG1
|  | 01.04.05 |  | Lastre | [5 empty] | OG1
A | 26 | 01.04.05.01 |  | Lastre cartongesso: | [5 empty] | OG1
A | 27 | 01.04.05.01.B |  | Lastre cartongesso: spess. 12,5mm | m2 | 10 |  | 0 | M | OG1
|  | 01.04.06 |  | Legname d'opera e tavolame | [5 empty] | OG1
A | 28 | 01.04.06.03 |  | Travi a spigolo pieno | m3 | 2 |  | 0 | M | OG1
A | 29 | 01.04.06.07 |  | Tavole e tavoloni | m3 | 1 |  | 0 | M | OG1
|  | 01.05 |  | Semilavorati | [5 empty] | OG1
|  | 01.05.01 |  | Malte | [5 empty] | OG1
A | 30 | 01.05.01.03 |  | Malta di cemento per muratura: | [5 empty] | OG1
A | 31 | 01.05.01.03.B |  | Malta di cemento per muratura: con cemento, sabbia classificata, classe di resistenza minima M15 | m3 | 1 |  | 0 | M | OG1
A | 32 | 01.05.01.04 |  | Malta bastarda per muratura: | [5 empty] | OG1
A | 33 | 01.05.01.04.B |  | Malta bastarda per muratura: calce idrata, cemento, sabbia classificata, classe di resistenza minima M5 | m3 | 1 |  | 0 | M | OG1
|  | 01.05.02 |  | Calcestruzzi | [5 empty] | OG1
A | 34 | 01.05.02.01 |  | Conglomerato preconfezionato, classe di consistenza S1 | [5 empty] | OG1
A | 35 | 01.05.02.01.B |  | Conglomerato preconfezionato, classe di consistenza S1 C 12/15, S1, D30 | m3 | 3 |  | 0 | M | OG1
A | 36 | 01.05.02.01.F |  | Conglomerato preconfezionato, classe di consistenza S1 C 25/30, S1, D15 | m3 | 3 |  | 0 | M | OG1
|  | 02 |  | * OPERE DA IMPRESARIO - COSTRUTTORE | [5 empty] | OG1
|  | 02.01 |  | * Demolizioni (OG1) | [5 empty] | OG1
|  | 02.01.02 |  | * Demolizioni parziali | [5 empty] | OG1
A | 37 | 02.01.02.01 |  | * Demolizione parziale di edifici | [5 empty] | OG1
A | 38 | 02.01.02.01.C |  | * Demolizione parziale di edifici: Struttura in muratura con blocchi di cemento o laterizio, solai in c.a. oppure laterocemento, tetto in legno, acciaio oppure come solai | mc | 112.56 |  | 0 | M | OG1
A | 39 | 02.01.02.01.D |  | * Struttura portante in c.a. con solai in c.a. oppure laterocemento, tetto in legno, acciaio o come solai | mc | 42.1 |  | 0 | M | OG1
|  | 02.01.03 |  | * Rimozione di elementi costruttivi | [5 empty] | OG1
A | 40 | 02.01.03.01 |  | * Rimozione, asporto e smaltimento a norma di legge di elementi costruttivi | [5 empty] | OG1
A | 41 | 02.01.03.01.E |  | * Rimozione, asporto e smaltimento a norma di legge di pareti in mattoni forati | mq | 970.85 |  | 0 | M | OG1
A | 42 | 02.01.03.01.G |  | Rimozione, asporto e smaltimento a norma di legge di pavimenti finiti eseguiti come pavimenti caldi | mq | 655.3 |  | 0 | M | OG1
A | 43 | 02.01.03.01.I |  | * Rimozione, asporto e smaltimento a norma di legge di pavimenti finiti eseguiti come pavimenti freddi | m2 | 1564.34 |  | 0 | M | OG1
A | 44 | 02.01.03.01.J |  | * Rimozione, asporto e smaltimento a norma di legge di massetti in calcestruzzo e stratigrafia pavimenti | mqcm | 22929.27 |  | 0 | M | OG1
A | 45 | 02.01.03.01.K |  | * Demolizione, asporto e smaltimento a norma di legge di piastrelle ceramiche come rivestimento a parete | m2 | 1124.75 |  | 0 | M | OG1
A | 46 | 02.01.03.01.Q |  | * Rimozione, asporto e smaltimento a norma di legge della stratigrafia tetto dell’edificio principale fino al tavolato in legno esistente, spessore fino ca. 25 cm | mq | 826.44 |  | 0 | M | OG1
A | 47 | 02.01.03.01.R |  | * Rimozione, asporto e smaltimento a norma di legge della stratigrafia tetto dell’edificio secondario / ampliamento laboratori fino al tavolato in legno esistente, spessore fino ca. 30 cm | mq | 150.05 |  | 0 | M | OG1
A | 48 | 02.01.03.01.S |  | * Rimozione, asporto e smaltimento a norma di legge della stratigrafia tetto dell’edificio secondario / laboratori edificio vecchio fino al solaio esistente in calcestruzzo, spessore fino ca. 25 cm | mq | 972.44 |  | 0 | M | OG1
A | 49 | 02.01.03.01.T |  | * Rimozione, asporto e smaltimento a norma di legge della stratigrafia parete esterna al 2. piano dell’edificio principale fino alla struttura portante in acciaio ovvero calcestruzzo armato, spessore ca. 25 / 42 cm | mq | 142.4 |  | 0 | M | OG1
A | 50 | 02.01.03.01.U |  | * Smontaggio, asporto e smaltimento a norma di legge di tutte le grondaie, lamiere d'invito, pluviali, cassonetti raccolta d'acqua, lamiere di rivestimento | a forfait | 1 |  | 0 | M | OG1
A | 51 | 02.01.03.01.V |  | * Smontaggio, asporto e smaltimento a norma di legge delle lamelle verticali di protezione solare in lamiera d’acciaio | mq | 415.4 |  | 0 | M | OG1
A | 52 | 02.01.03.01.W |  | * Smontaggio, asporto e smaltimento a norma di legge dell’impianto frangisole con lamelle orizzontali in alluminio, Raffstore | mq | 147.92 |  | 0 | M | OG1
A | 53 | 02.01.03.01.X |  | * Smontaggio, asporto e smaltimento a norma di legge dell’impianto frangisole tessile esterno | mq | 137.63 |  | 0 | M | OG1
A | 54 | 02.01.03.01.Y |  | * Smontaggio, asporto e smaltimento a norma di legge di sopraluci vetrate | mq | 210.4 |  | 0 | M | OG1
A | 55 | 02.01.03.01.Z |  | * Smontaggio, asporto e smaltimento a norma di legge di cupole in vetro acrilico | pezzi | 26.52 |  | 0 | M | OG1
A | 56 | 02.01.03.01.ZA |  | * Smontaggio, asporto e smaltimento a norma di legge di controsoffitti in cartongesso | mq | 10.2 |  | 0 | M | OG1
A | 57 | 02.01.03.02 |  | * Rimozione, asporto e smaltimento a norma di legge di elementi di facciata, serramenti finestra e porta | mq | 986.49 |  | 0 | M | OG1
A | 58 | 02.01.03.03 |  | * Rimozione, asporto e smaltimento a norma di legge di attrezzature sanitarie e di installazioni tecnologiche | a forfait | 1 |  | 0 | M | OG1
A | 59 | 02.01.03.06 |  | * Rimozione pavimentazione esterna | [5 empty] | OG1
A | 60 | 02.01.03.06.D |  | * Demolizione e recupero di pavimentazione di formelle in calcestruzzo e bordature | mq | 231.66 |  | 0 | M | OG1
A | 61 | 02.01.03.08 |  | Carotaggi in muri e solai di calcestruzzo semplice o armato o di laterizio, incluso smaltimento | [5 empty] | OG1
A | 62 | 02.01.03.08.F |  | Carotaggi in muri e solai di calcestruzzo semplice o armato o di laterizio, diametro fino a 52 mm e smaltimento | cm | 200 |  | 0 | M | OG1
A | 63 | 02.01.03.08.K |  | Carotaggi in muri e solai di calcestruzzo semplice o armato o di laterizio, diametro da 53 a 132 mm e smaltimento | cm | 320 |  | 0 | M | OG1
A | 64 | 02.01.03.08.P |  | Carotaggi in muri e solai di calcestruzzo semplice o armato o di laterizio, diametro da 133 a 182 mm e smaltimento | cm | 200 |  | 0 | M | OG1
A | 65 | 02.01.03.08.S |  | Carotaggi in muri e solai di calcestruzzo semplice o armato o di laterizio, diametro da 183 a 250 mm e smaltimento | cm | 200 |  | 0 | M | OG1
A | 66 | 02.01.03.10 |  | Taglio a sega o filo di conglomerato cementizio | [5 empty] | OG1
A | 67 | 02.01.03.10.A |  | Taglio a sega o filo di conglomerato cementizio: taglio normale | mq | 10 |  | 0 | M | OG1
A | 68 | 02.01.03.11 |  | * Smontaggio, asporto e smaltimento a norma di legge di sistemi di coibentazione a cappotto su pareti e soffitti esterni, s= 6,0 cm | mq | 1801.66 |  | 0 | M | OG1
A | 69 | 02.01.03.12 |  | * Rimozione, asporto e smaltimento a norma di legge di impermeabilizzazioni e strati drenanti esistenti sulle pareti esterne sotto terra | mq | 355.54 |  | 0 | M | OG1
A | 70 | 02.01.03.13 |  | * Rimozione, asporto e smaltimento a norma di legge di parapetti in acciaio sulle coperture | mq | 54 |  | 0 | M | OG1
A | 71 | 02.01.03.14 |  | * Rimozione, asporto e smaltimento a norma di legge di grigliati in acciaio | mq | 10.48 |  | 0 | M | OG1
A | 72 | 02.01.03.15 |  | * Rimozione, asporto e smaltimento a norma di legge della pensilina in acciaio e vetro acrilico al piano terra, accesso biblioteca | pezzi | 1 |  | 0 | M | OG1
A | 73 | 02.01.03.16 |  | * Rimozione, asporto e smaltimento a norma di legge di pannelli costituenti parte degli serramenti esterni e contenenti amianto a matrice compatta | mq | 137.37 |  | 0 | M | OG1
|  | 02.02 |  | * Movimenti di terra (OS1) | [5 empty] | OS1
|  | 02.02.04 |  | * Scavo a sezione obbligata | [5 empty] | OS1
A | 74 | 02.02.04.02 |  | * Scavo a sezione ristretta in materiale di qualunque consistenza fino a una profondità di 2,00 m, eseguito con mezzi meccanici di scavo e assistenza a mano, con deposito laterale entro 5,0 m e riempimento | mc | 275.62 |  | 0 | M | OS1
A | 75 | 02.02.04.03 |  | Scavo per opere di sottomurazione in materiale di qualunque consistenza, a mano all'interno dell’edificio | mc | 2 |  | 0 | M | OS1
A | 76 | 02.02.04.04 |  | * Scavo in materiale di qualunque consistenza all’interno di edifici, eseguito con mezzi meccanici di scavo e assistenza a mano, con caricamento su mezzo e con trasporto | mc | 395.6 |  | 0 | M | OS1
|  | 02.02.05 |  | * Rinterri e rilevati | [5 empty] | OS1
A | 77 | 02.02.05.01 |  | * Inerte aperto per drenaggi senza stratificazioni 10/35 mm | mc | 57.93 |  | 0 | M | OS1
A | 78 | 02.02.05.02 |  | * Sovrapprezzo su riempimento con materiale di drenaggio e materiale riportato per realizzazione di strati portanti | mq | 10 |  | 0 | M | OS1
A | 79 | 02.02.05.03 |  | * Fornitura e messa in opera di sabbia da cava 5 mm | mc | 5 |  | 0 | M | OS1
|  | 02.04 |  | * Opere in conglomerato cementizio armato e non armato, casseforme e prefabbricati (OG1) | [5 empty] | OG1
|  | 02.04.01 |  | Casseforme per strutture poggianti sul terreno, sottomurazioni | [5 empty] | OG1
A | 80 | 02.04.01.01 |  | Casseratura laterale per solette e solettoni di base: | [5 empty] | OG1
A | 81 | 02.04.01.01.B |  | Casseratura laterale per solette e solettoni di base: per struttura superficiale S2 | m2 | 4.05 |  | 0 | M | OG1
A | 82 | 02.04.01.04 |  | Casseratura per sottomurazioni di fondazioni | [5 empty] | OG1
A | 83 | 02.04.01.04.c |  | Casseratura per sottomurazioni di fondazioni per struttura superficiale S3 | m2 | 2 |  | 0 | M | OG1
|  | 02.04.02 |  | Casseforme per muri e pareti | [5 empty] | OG1
A | 84 | 02.04.02.02 |  | Casseratura per muri e pareti diritte: | [5 empty] | OG1
A | 85 | 02.04.02.02.e |  | Casseratura per muri e pareti diritte: per struttura superficiale S4b | m2 | 67.15 |  | 0 | M | OG1
|  | 02.04.03 |  | Casseforme per solette, mensole, scale | [5 empty] | OG1
A | 86 | 02.04.03.03 |  | Casseratura di solette per scale, pianerottoli, gradini | [5 empty] | OG1
A | 87 | 02.04.03.03.b |  | Casseratura di solette per scale, pianerottoli, gradini per struttura superficiale S3 | m2 | 9.38 |  | 0 | M | OG1
|  | 02.04.04 |  | Casseforme per strutture orizzontali (travi) | [5 empty] | OG1
A | 88 | 02.04.04.01 |  | Casseratura di travi rettilinee: | [5 empty] | OG1
A | 89 | 02.04.04.01.b |  | Casseratura di travi rettilinee: per struttura superficiale S3 | m2 | 2 |  | 0 | M | OG1
|  | 02.04.06 |  | Casseforme per piccoli manufatti | [5 empty] | OG1
A | 90 | 02.04.06.01 |  | Casseratura per piccoli manufatti | [5 empty] | OG1
A | 91 | 02.04.06.01.b |  | Casseratura per piccoli manufatti per struttura superficiale S3 | m2 | 2 |  | 0 | M | OG1
|  | 02.04.10 |  | Conglomerato cementizio per manufatti armati e non armati | [5 empty] | OG1
A | 92 | 02.04.10.01 |  | Conglomerato cementizio per sottofondi, spianamenti e riempimenti | [5 empty] | OG1
A | 93 | 02.04.10.01.b |  | Conglomerato cementizio per sottofondi, spianamenti e riempimenti classe C 12/15 | m3 | 5 |  | 0 | M | OG1
A | 94 | 02.04.10.02 |  | Conglomerato cementizio per sottomurazioni | [5 empty] | OG1
A | 95 | 02.04.10.02.e |  | Conglomerato cementizio per sottomurazioni classe C 25/30 | m3 | 2 |  | 0 | M | OG1
A | 96 | 02.04.10.05 |  | Conglomerato cementizio per manufatti di qualunque ubicazione, forma e dimensione | [5 empty] | OG1
A | 97 | 02.04.10.05.d |  | Conglomerato cementizio per manufatti di qualunque ubicazione, forma e dimensione classe C 25/30 | m3 | 4.05 |  | 0 | M | OG1
A | 98 | 02.04.10.05.e |  | Conglomerato cementizio per manufatti di qualunque ubicazione, forma e dimensione classe C 28/35 | m3 | 7.39 |  | 0 | M | OG1
|  | 02.04.20 |  | * Sovrapprezzi per conglomerato cementizio per manufatti armati e non armati | [5 empty] | OG1
A | 99 | 02.04.20.05 |  | Sovrapprezzo per conglomerato cementizio con altre classi di consistenza | [5 empty] | OG1
A | 100 | 02.04.20.05.a |  | Sovrapprezzo per conglomerato cementizio con altre classi di consistenza classe di consistenza S4, fluida | m3 | 7.39 |  | 0 | M | OG1
A | 101 | 02.04.20.06 |  | Sovrapprezzo per conglomerato cementizio con aggregati di altre dimensioni | [5 empty] | OG1
A | 102 | 02.04.20.06.a |  | Sovrapprezzo per conglomerato cementizio con aggregati di altre dimensioni diametro max. 16mm | m3 | 7.39 |  | 0 | M | OG1
A | 103 | 02.04.20.26 |  | * Sovrapprezzo sul calcestruzzo per l’esecuzione a facciavista colorata | mq | 1.78 |  | 0 | M | OG1
|  | 02.04.30 |  | * Trattamento finale di superfici a facciavista | [5 empty] | OG1
A | 104 | 02.04.30.01 |  | * Pulizia di superfici di calcestruzzo mediante getto d’acqua in pressione | mq | 15.25 |  | 0 | M | OG1
A | 105 | 02.04.30.02 |  | * Pittura idrorepellente su superfici di calcestruzzo facciavista esterni | mq | 15.25 |  | 0 | M | OG1
|  | 02.05 |  | * Armature per calcestruzzo (OG1) | [5 empty] | OG1
|  | 02.05.01 |  | * Acciaio in barre | [5 empty] | OG1
A | 106 | 02.05.01.01 |  | Acciaio tondo: | [5 empty] | OG1
A | 107 | 02.05.01.01.C |  | Acciaio tondo: acciaio ad aderenza migl. B450C | kg | 100 |  | 0 | M | OG1
A | 108 | 02.05.01.02 |  | * Esecuzione di armature incollate come armatura di raccordo su parti costruttivi esistenti, d= 10 – 14 mm | cm | 100 |  | 0 | M | OG1
|  | 02.05.02 |  | Reti elettrosaldate | [5 empty] | OG1
A | 109 | 02.05.02.01 |  | Rete elettrosaldata: | [5 empty] | OG1
A | 110 | 02.05.02.01.A |  | Rete elettrosaldata: acciaio ad aderenza migl., B450C | kg | 350.16 |  | 0 | M | OG1
|  | 02.07 |  | Murature in pietra artificiale (blocchi, laterizi) (OG1) | [5 empty] | OG1
|  | 02.07.01 |  | * Murature | [5 empty] | OG1
A | 111 | 02.07.01.04 |  | * Muratura in blocchi di laterizio multifori alveolari per pareti esterne | [5 empty] | OG1
A | 112 | 02.07.01.04.A |  | * Muratura in blocchi di laterizio multifori alveolari per pareti esterne, massima conducibilità termica 0,21 W/mK | mc | 35.37 |  | 0 | M | OG1
A | 113 | 02.07.01.09 |  | * Muratura in blocchi di laterizio multifori alveolari calibrati per pareti esterne | [5 empty] | OG1
A | 114 | 02.07.01.09.A |  | * Muratura in blocchi di laterizio multifori alveolari calibrati per pareti esterne, massima conducibilità termica 0,11 W/mK | mc | 65.41 |  | 0 | M | OG1
|  | 02.07.03 |  | * Tramezze, rivestimenti | [5 empty] | OG1
A | 115 | 02.07.03.03 |  | * Tramezze in blocchi semiforati, s= 11,5 cm | [5 empty] | OG1
A | 116 | 02.07.03.03.B |  | * Tramezze in blocchi semiforati, s= 11,5 cm, classe del peso specifico di 0,8 kg/dm³, con impiego di malta bastarda del gruppo M2,5 | mq | 113.95 |  | 0 | M | OG1
A | 117 | 02.07.03.11 |  | * Fodera in laterizio alveolare, s= 8,0 cm | [5 empty] | OG1
A | 118 | 02.07.03.11.B |  | * Fodera in laterizio alveolare, s= 8,0 cm, con impiego di malta bastarda del gruppo M2,5 | m2 | 86.43 |  | 0 | M | OG1
|  | 02.09 |  | * Intonaci (OG1) | [5 empty] | OG1
|  | 02.09.01 |  | * Intonaci | [5 empty] | OG1
A | 119 | 02.09.01.02 |  | Fornitura ed applicazione di intonaco grezzo 2 mani | [5 empty] | OG1
A | 120 | 02.09.01.02.B |  | Fornitura ed applicazione di intonaco grezzo 2 mani, rinzaffo e malta bastarda | mq | 41.18 |  | 0 | M | OG1
A | 121 | 02.09.01.03 |  | * Fornitura ed applicazione di intonaco civile 3 mani | [5 empty] | OG1
A | 122 | 02.09.01.03.B |  | * Fornitura ed applicazione di intonaco civile 3 mani: rinzaffo+malta bast.+malta fina | mq | 646.83 |  | 0 | M | OG1
A | 123 | 02.09.01.19 |  | * Fornitura ed applicazione di un trattamento aggrappante per intonaci su superfici interne in calcestruzzo armato | mq | 20 |  | 0 | M | OG1
A | 124 | 02.09.01.20 |  | * Ripristino dell‘intonaco civile a 3 mani; qualsiasi spessore | mq | 1037.64 |  | 0 | M | OG1
A | 125 | 02.09.01.21 |  | * Sostituzione di profili paraspigoli esistenti | metri | 100 |  | 0 | M | OG1
|  | 02.09.08 |  | * Cappotto termico con intonaco | [5 empty] | OG1
A | 126 | 02.09.08.01 |  | * Cappotto termico per superfici verticali su muri e superfici verticali ed orizzontali interni per fasce coibenti con pannelli isolanti in lana minerale compatti a due strati ed intonaco sottile ai silossani, spessore totale s = 70 mm | mq | 302.87 |  | 0 | M | OG1
A | 127 | 02.09.08.02 |  | * Cappotto termico per superfici verticali su muri interni con pannelli isolanti in lana minerale compatti a due strati ed intonaco sottile ai silossani, spessore totale s = 120 mm | mq | 26.23 |  | 0 | M | OG1
A | 128 | 02.09.08.03 |  | * Cappotto termico per superfici verticali su muri interni con pannelli isolanti in lana minerale compatti a due strati ed intonaco sottile ai silossani, spessore totale s = 190 mm | mq | 418.42 |  | 0 | M | OG1
A | 129 | 02.09.08.04 |  | * Sovrapprezzo ai cappotti termici per la posa di un tessuto di armatura aggiuntivo | mq | 45.08 |  | 0 | M | OG1
A | 130 | 02.09.08.05 |  | * Cappotto termico per superfici verticali su muri esterni con pannelli isolanti in lana minerale compatti a due strati ed intonaco sottile ai silossani, spessore totale s = 90 mm | mq | 20 |  | 0 | M | OG1
A | 131 | 02.09.08.06 |  | * Cappotto termico per superfici verticali su muri esterni con pannelli isolanti in lana minerale compatti a due strati ed intonaco sottile ai silossani, spessore totale s = 190 mm | mq | 1741.3 |  | 0 | M | OG1
A | 132 | 02.09.08.07 |  | * Sovrapprezzo ai cappotti termici su superfici verticali esterni per la posa di un successivo strato di coibentazione in lana minerale, spessore s = 90 mm | mq | 36.04 |  | 0 | M | OG1
A | 133 | 02.09.08.08 |  | * Cappotto termico per superfici verticali su muri esterni con pannelli isolanti in PUR poliuretano ed intonaco sottile ai silossani, spessore totale s = 60 mm | mq | 123.48 |  | 0 | M | OG1
A | 134 | 02.09.08.09 |  | * Sovrapprezzo a cappotti termici per la posa di materassi di coibentazione in aerogel, valore conduttività termica 0,013 W/mK | mq | 20 |  | 0 | M | OG1
A | 135 | 02.09.08.10 |  | * Intonaco esterno per superfici verticali su muri e per superfici orizzontali du intradossi di solai esterni con intonaco sottile ai silossani, spessore totale s = 10 mm | mq | 60.89 |  | 0 | M | OG1
A | 136 | 02.09.08.11 |  | * Pittura dello zoccolo su cappotti termici e intonaco esterno | mq | 50 |  | 0 | M | OG1
|  | 02.10 |  | * Vespai e sottofondi (OG1) | [5 empty] | OG1
|  | 02.10.01 |  | * Vespai | [5 empty] | OG1
A | 137 | 02.10.01.01 |  | * Ossatura di sottofondo con pietrame: | [5 empty] | OG1
A | 138 | 02.10.01.01.D |  | * Ossatura di sottofondo con pietrame: spess. 20cm, posata all’interno di edifici esistenti | mq | 643.8 |  | 0 | M | OG1
|  | 02.10.02 |  | Massetti di sottofondo | [5 empty] | OG1
A | 139 | 02.10.02.01 |  | Massetto su ossatura spess. 10 cm: | [5 empty] | OG1
A | 140 | 02.10.02.01.A |  | Massetto su ossatura spess. 10 cm: classe di resistenza minima C25 | mq | 662.2 |  | 0 | M | OG1
A | 141 | 02.10.02.02 |  | Sovrapprezzo al massetto su ossatura spess. 10 cm per ogni maggiore spessore di 1 cm | m2cm | 3219.02 |  | 0 | M | OG1
A | 142 | 02.10.02.03 |  | Massetto livellante spess. 6 cm: | [5 empty] | OG1
A | 143 | 02.10.02.03.E |  | Massetto livellante spess. 6 cm in cemento alleggerito con inerte di argilla espansa | mq | 642.26 |  | 0 | M | OG1
A | 144 | 02.10.02.08 |  | Sovrapprezzo al massetto livellante spess. 6 cm per ogni maggiore spessore di 1 cm | m2cm | 642.26 |  | 0 | M | OG1
A | 145 | 02.10.02.10 |  | Massetto di protezione spess. 5 cm | mq | 642.26 |  | 0 | M | OG1
|  | 02.10.03 |  | * Massetti galleggianti | [5 empty] | OG1
A | 146 | 02.10.03.01 |  | * Massetto gallegginte, pavimenti incollati, spess. 5 cm | mq | 1950.66 |  | 0 | M | OG1
A | 147 | 02.10.03.02 |  | Sovrapprezzi al massetto gallegginte, spess. 5 cm | [5 empty] | OG1
A | 148 | 02.10.03.02.a |  | Sovrapprezzo al massetto gallegginte spess. 5 cm per ogni maggiore spessore di 1 cm | m2cm | 5460.64 |  | 0 | M | OG1
A | 149 | 02.10.03.02.e |  | Sovrapprezzo al massetto gallegginte spess. 5 cm per maturità di posa entro 3 giorni | m2cm | 15213.93 |  | 0 | M | OG1
|  | 02.11 |  | * Impermeabilizzazioni (OG1) | [5 empty] | OG1
|  | 02.11.02 |  | * Impermeabilizzazione verticale di pareti | [5 empty] | OG1
A | 150 | 02.11.02.01 |  | * Impermeabilizzazione di muri esterni contro terra | [5 empty] | OG1
A | 151 | 02.11.02.01.I |  | * Impermeabilizzazione di muri esterni contro terra con manti di bitume elastomerico; s=5,0mm; peso proprio minimo 5,7 kg/m², a uno o più strati | mq | 355.54 |  | 0 | M | OG1
A | 152 | 02.11.02.01.J |  | * Impermeabilizzazione di muri esterni contro terra con emulsione in latice e bitume; prodotto applicato min 5 l/m²; spessore finito almeno 4 mm | mq | 392.29 |  | 0 | M | OG1
|  | 02.11.03 |  | Impermeabilizzazione di sottofondi | [5 empty] | OG1
A | 153 | 02.11.03.01 |  | Impermeabilizzazione su pavimenti 1x membrana bituminosa prefabbricata | [5 empty] | OG1
A | 154 | 02.11.03.01.C |  | Impermeabilizzazione su pavimenti 1x membrana bituminosa prefabbricata: Membrana bituminosa altamente polimerizzato, s= 3.0mm; peso proprio minimo 3,0 kg/m²- feltro di vetro | mq | 662.2 |  | 0 | M | OG1
A | 155 | 02.11.03.01.D |  | Impermeabilizzazione su pavimenti 1x membrana bituminosa prefabbricata: Membrana bituminosa altamente polimerizzato, s= 4.0mm; peso proprio minimo 4,0 kg/m²- feltro di vetro | mq | 843.36 |  | 0 | M | OG1
|  | 02.11.04 |  | Strati separatori, strati protettivi | [5 empty] | OG1
A | 156 | 02.11.04.01 |  | Strato separatore: | [5 empty] | OG1
A | 157 | 02.11.04.01.G |  | Strato separatore: polietilene 0,20mm | mq | 764.2 |  | 0 | M | OG1
A | 158 | 02.11.04.02 |  | Barriera antivapore: | [5 empty] | OG1
A | 159 | 02.11.04.02.D |  | Barriera antivapore: telo di polietilene con interposta lamina di alluminio | mq | 1052.47 |  | 0 | M | OG1
|  | 02.11.07 |  | Gusci di raccordo | [5 empty] | OG1
A | 160 | 02.11.07.01 |  | Guscio di raccordo: | [5 empty] | OG1
A | 161 | 02.11.07.01.A |  | Guscio di raccordo: raccordo fondomuro-fondazione | metri | 10 |  | 0 | M | OG1
|  | 02.12 |  | * Isolamenti (OG1) | [5 empty] | OG1
|  | 02.12.01 |  | * Isolazioni termiche | [5 empty] | OG1
A | 162 | 02.12.01.10 |  | * Pannelli termoisolanti di polistirene estruso XPS in pavimenti | [5 empty] | OG1
A | 163 | 02.12.01.10.I |  | * Pannelli termoisolanti di polistirene estruso XPS in pavimenti, spess. 12,0 cm | mq | 662.2 |  | 0 | M | OG1
A | 164 | 02.12.01.12 |  | Coibentazione orizzontale su solai con vetro cellulare posata su bitume a caldo | [5 empty] | OG1
A | 165 | 02.12.01.12.A |  | Coibentazione orizzontale su solai in calcestruzzo con vetro cellulare posata su bitume a caldo; peso specifico 115 kg/m³, spessore delle lastre 4,0 cm | m2 | 21.17 |  | 0 | M | OG1
A | 166 | 02.12.01.12.M |  | Coibentazione orizzontale su solai in legno con vetro cellulare posato su bitume a caldo; peso specifico 115 kg/m³, spessore delle lastre 18,0 cm | m2 | 1408.48 |  | 0 | M | OG1
A | 167 | 02.12.01.16 |  | * Pannelli termoisolanti di polistirene estruso XPS su superfici verticali di pareti e superfici orizzontali di solai | [5 empty] | OG1
A | 168 | 02.12.01.16.G |  | * pannelli termoisolanti di polistirene estruso XPS su superfici verticali di pareti e superfici orizzontali di solai, spess. 6,0 cm | m2 | 185.05 |  | 0 | M | OG1
A | 169 | 02.12.01.16.H |  | * pannelli termoisolanti di polistirene estruso XPS su superfici verticali di pareti, spess. 18,0 cm | m2 | 145.02 |  | 0 | M | OG1
A | 170 | 02.12.01.22 |  | * Pannelli termoisolanti di polistirene estruso XPS per tetti e solai | [5 empty] | OG1
A | 171 | 02.12.01.22.A |  | * pannelli termoisolanti di polistirene estruso XPS per tetti e solai, spess. 18,0 cm | mq | 1122.28 |  | 0 | M | OG1
A | 172 | 02.12.01.22.B |  | * pannelli termoisolanti di polistirene estruso XPS per tetti e solai, spessore variabile fino a spess. 28,0 cm | mq | 6.36 |  | 0 | M | OG1
|  | 02.12.02 |  | * Isolazioni acustici | [5 empty] | OG1
A | 173 | 02.12.02.02 |  | * Materassini di gomma in trucioli come isolazione anticalpestio orizzontale in pavimenti | [5 empty] | OG1
A | 174 | 02.12.02.02.e |  | * Materassini di gomma in trucioli come isolazione anticalpestio orizzontale in pavimenti, spessore 8 mm | mq | 1308.39 |  | 0 | M | OG1
|  | 02.15 |  | * Impermeabilizzazioni di coperture (OG1) | [5 empty] | OG1
|  | 02.15.01 |  | * Coperture continue | [5 empty] | OG1
A | 175 | 02.15.01.03 |  | * Impermeabilizzazione di coperture con doppio manto di bitume elastomerico | [5 empty] | OG1
A | 176 | 02.15.01.03.B |  | * Impermeabilizzazione di coperture con doppio manto di bitume elastomerico; s= 3,5+5,2 mm; peso proprio minimo 3,9+5,5 kg/m² | mq | 1645.53 |  | 0 | M | OG1
A | 177 | 02.15.01.06 |  | * Manto impermeabile in poliolefine: | [5 empty] | OG1
A | 178 | 02.15.01.06.A |  | * Manto impermeabile in telo sintetico di poliolefine flessibile su strato separatore come impermeabilizzazione di tetti piani, s= 1,5 mm | mq | 1052.47 |  | 0 | M | OG1
|  | 02.15.02 |  | * Raccordi, bordi | [5 empty] | OG1
A | 179 | 02.15.02.07 |  | Raccordo tubazione: | [5 empty] | OG1
A | 180 | 02.15.02.07.B |  | Raccordo tubaz.: oltre ø 80-150mm | pezzi | 10 |  | 0 | M | OG1
A | 181 | 02.15.02.07.C |  | * Raccordo tubaz.: sezione fino a 450 cmq | pezzi | 10 |  | 0 | M | OG1
A | 182 | 02.15.02.07.D |  | * Raccordo tubaz.: sezione fino a 900 cmq | pezzi | 10 |  | 0 | M | OG1
|  | 02.15.03 |  | * Inserti di finitura | [5 empty] | OG1
A | 183 | 02.15.03.01 |  | Bocchettoni coibentati a scarico verticale per coperture piane di polipropilene (PP) | [5 empty] | OG1
A | 184 | 02.15.03.01.B |  | Bocchettoni coibentati a scarico verticale per coperture piane di polipropilene (PP); DN=125 mm | pezzi | 31 |  | 0 | M | OG1
|  | 02.15.04 |  | * Riporti, pavimentazioni | [5 empty] | OG1
A | 185 | 02.15.04.03 |  | * Zavorra in ghiaia tonda spess. 10cm | mq | 710.32 |  | 0 | M | OG1
|  | 02.16 |  | * Drenaggi, canalizzazioni, fognature e pavimentazioni stradali (OG1) | [5 empty] | OG1
|  | 02.16.01 |  | Tubi di drenaggio | [5 empty] | OG1
A | 186 | 02.16.01.03 |  | Condotto drenante HDPE: | [5 empty] | OG1
A | 187 | 02.16.01.03.a |  | Condotto drenante HDPE: DN 110mm | m | 364.56 |  | 0 | M | OG1
|  | 02.16.02 |  | * Strati filtranti | [5 empty] | OG1
A | 188 | 02.16.02.02 |  | Drenaggio vert. muratura: | [5 empty] | OG1
A | 189 | 02.16.02.02.B |  | Drenaggio vert. muratura: telo in poliet. con bollini | m2 | 392.29 |  | 0 | M | OG1
A | 190 | 02.16.02.03 |  | Membrana filtrante: | [5 empty] | OG1
A | 191 | 02.16.02.03.A |  | Membrana filtrante: tessuto spess. 0,7mm | m2 | 100 |  | 0 | M | OG1
A | 192 | 02.16.02.06 |  | * Strato protettivo e drenante per tetti piani | mq | 1052.47 |  | 0 | M | OG1
|  | 02.16.03 |  | * Canalizzazioni | [5 empty] | OG1
A | 193 | 02.16.03.02 |  | * Pluviale in polietilene temperato: | [5 empty] | OG1
A | 194 | 02.16.03.02.a |  | * Pluviale in polietilene temperato: øa 120 mm | metri | 114.24 |  | 0 | M | OG1
|  | 02.16.09 |  | * Strade, vialetti, piazze | [5 empty] | OG1
A | 195 | 02.16.09.24 |  | * Posa di pavimentazione costituita da mattonelle di calcestruzzo recuperate | [5 empty] | OG1
A | 196 | 02.16.09.24.c |  | * Pavimentazione costituita da mattonelle di calcestruzzo recuperate, di qualsiasi forma e dimensione | mq | 231.66 |  | 0 | M | OG1
|  | 02.18 |  | Assistenze murarie (OG1) | [5 empty] | OG1
|  | 02.18.10 |  | Assistenze murarie per l'impianto di condizionamento | [5 empty] | OG1
A | 197 | 02.18.10.01 |  | Assist.mur.imp.climatizz. | % | 234063.85 |  | 0 | M | OG1
|  | 02.18.11 |  | Assistenze murarie per impianti idrico-sanitari | [5 empty] | OG1
A | 198 | 02.18.11.01 |  | Assist.mur.imp.idrosanitario | % | 109024.97 |  | 0 | M | OG1
|  | 02.18.12 |  | Assistenze murarie per impianti elettrici | [5 empty] | OG1
A | 199 | 02.18.12.01 |  | Assist.mur.imp.elettr.: | [5 empty] | OG1
A | 200 | 02.18.12.01.B |  | Assist.mur.imp.elettr.: edilizia non civile | % | 257574.7 |  | 0 | M | OG1
|  | 02.19 |  | * Opere di risanamento (OG1) | [5 empty] | OG1
|  | 02.19.10 |  | * Lavori di adattamento | [5 empty] | OG1
A | 201 | 02.19.10.01 |  | * Esecuzione o ingrandimento di aperture, nicchie, scanalature e fori nelle murature in laterizio di qualsiasi spessore | mc | 15 |  | 0 | M | OG1
A | 202 | 02.19.10.02 |  | * Chiusura o riduzione di aperture esistenti, nicchie, scanalature e fori nelle murature in laterizio di qualsiasi spessore con integrazione di blocchi in laterizio | mc | 14 |  | 0 | M | OG1
A | 203 | 02.19.10.03 |  | * Smontaggio, adeguamento e rimontaggio di installazioni esistenti da mantenere sulla facciata per impianti elettrici, di terra e d’aerazione, allacciamenti gas e similare | a forfait | 1 |  | 0 | M | OG1
A | 204 | 02.19.10.04 |  | * Adeguamento della scala d’emergenza sul lato nord con smontaggio della passerella al 1. piano e adeguamento / chiusura del parapetto | a forfait | 1 |  | 0 | M | OG1
A | 205 | 02.19.10.05 |  | * Spostamento e adeguamento di scala d’acciaio esistenti su piani di copertura | pezzi | 2 |  | 0 | M | OG1
A | 206 | 02.19.10.06 |  | * Completamento di pavimentazioni esistenti, strisce con larghezza fino a 50cm | metri | 50 |  | 0 | M | OG1
A | 207 | 02.19.10.07 |  | * Levigatura e integrazione di massetti di sottofondo esistenti | mq | 826.53 |  | 0 | M | OG1
|  | 03 |  | * Opere da fabbro (OS6) | [5 empty] | OS6
|  | 03.01 |  | * Carpenteria in metallo | [5 empty] | OS6
|  | 03.01.01 |  | * Edifici completi ed elementi strutturali | [5 empty] | OS6
A | 208 | 03.01.01.03 |  | * Strutture portanti di profilati d’acciaio, protette contro la corrosione; S275 JO | [5 empty] | OS6
A | 209 | 03.01.01.03.B |  | * Strutture portanti di profilati d’acciaio, protette contro la corrosione; S275 JO: saldate | kg | 14206.52 |  | 0 | M | OS6
A | 210 | 03.01.01.03.E |  | * Strutture portanti di profilati d’acciaio, protette contro la corrosione; S275 JO: sovrappr. Zincatura | kg | 11220.02 |  | 0 | M | OS6
A | 211 | 03.01.01.04 |  | * Bussola con strutture portanti di profilati d’acciaio, rivestimento in lamiera d’acciaio, strati di separazione e riempimento in lana minerale | a forfait | 1 |  | 0 | M | OS6
|  | 03.02 |  | Chiusini, grigliati | [5 empty] | OS6
|  | 03.02.02 |  | Grigliati | [5 empty] | OS6
A | 212 | 03.02.02.02 |  | Griglie pressosaldate d’acciaio zincato a fuoco, di qualsiasi forma | [5 empty] | OS6
A | 213 | 03.02.02.02.C |  | Griglie pressosaldate, maglia 33/11 mm (47,88 kg/mq) | mq | 10.48 |  | 0 | M | OS6
|  | 03.03 |  | Corrimano, parapetti, inferriate, recinzioni | [5 empty] | OS6
|  | 03.03.01 |  | Corrimano | [5 empty] | OS6
A | 214 | 03.03.01.03 |  | Corrimano di tubi d’acciaio legato inox, superficie satinata | [5 empty] | OS6
A | 215 | 03.03.01.03.A |  | Corrimano di tubi d’acciaio legato inox, superficie satinata: scala rettilinea, d= 32,0 mm | metri | 6.12 |  | 0 | M | OS6
|  | 03.05 |  | * Finestre | [5 empty] | OS6
|  | 03.05.05 |  | * Elementi di facciate, finestre, porte e lucernari in alluminio | [5 empty] | OS6
A | 216 | 03.05.05.01 |  | * Elementi di facciata con montanti e traversi in profili in alluminio con taglio termico in materiale sintetico, vetro isolante Ug= 0,6 W/m²K | mq | 926.25 |  | 0 | M | OS6
A | 217 | 03.05.05.02 |  | * Sovrapprezzo agli elementi di facciata con montanti e traversi in profili in alluminio con taglio termico in materiale sintetico per anta rotante e a ribalta | [5 empty] | OS6
A | 218 | 03.05.05.02.A |  | * Sovrapprezzo agli elementi di facciata con montanti e traversi in profili in alluminio con taglio termico in materiale sintetico per anta rotante e a ribalta, dimensione variabile fino a b/h= 118/fino a 150 cm | pezzi | 108 |  | 0 | M | OS6
A | 219 | 03.05.05.02.B |  | * Sovrapprezzo agli elementi di facciata con montanti e traversi in profili in alluminio con taglio termico in materiale sintetico per anta rotante e a ribalta, dimensione variabile fino a b/h= 118/150-200 cm | pezzi | 11 |  | 0 | M | OS6
A | 220 | 03.05.05.03 |  | * Sovrapprezzo agli elementi di facciata con montanti e traversi in profili in alluminio con taglio termico in materiale sintetico per anta a ribalta | [5 empty] | OS6
A | 221 | 03.05.05.03.A |  | * Sovrapprezzo agli elementi di facciata con montanti e traversi in profili in alluminio con taglio termico in materiale sintetico per anta a ribalta, dimensione variabile fino a b/h= 118,5/bis zu 72 cm | pezzi | 41 |  | 0 | M | OS6
A | 222 | 03.05.05.03.B |  | * Sovrapprezzo agli elementi di facciata con montanti e traversi in profili in alluminio con taglio termico in materiale sintetico per anta a ribalta, dimensione variabile fino a b/h= 114,2/72-162 cm | pezzi | 29 |  | 0 | M | OS6
A | 223 | 03.05.05.03.C |  | * Sovrapprezzo agli elementi di facciata con montanti e traversi in profili plastici con copertura in alluminio per anta a ribalta, dimensione variabile fino a b/h= 155/84 cm | pezzi | 8 |  | 0 | M | OS6
A | 224 | 03.05.05.04 |  | * Sovrapprezzi su ante finestra degli elementi di facciata con montanti e traversi in profili in alluminio con taglio termico in materiale sintetico | pezzi |  |  |  | M | OS6
A | 225 | 03.05.05.04.a |  | * Sovrapprezzi su ante finestra degli elementi di facciata con montanti e traversi in profili in alluminio con taglio termico in materiale sintetico, per la motorizzazione elettrica di ante finestra | pezzi | 74 |  | 0 | M | OS6
A | 226 | 03.05.05.04.b |  | * Sovrapprezzi su ante finestra degli elementi di facciata con montanti e traversi in profili in alluminio con taglio termico in materiale sintetico, per la realizzazione di ante finestra chiudibili a chiave | pezzi | 22 |  | 0 | M | OS6
A | 227 | 03.05.05.05 |  | * Sovrapprezzo agli elementi di facciata con montanti e traversi in profili in alluminio con taglio termico in materiale sintetico per porte | [5 empty] | OS6
A | 228 | 03.05.05.05.A |  | * Sovrapprezzo agli elementi di facciata con montanti e traversi in profili in alluminio con taglio termico in materiale sintetico per porte ad una anta, dimensione variabile fino a b/h= 130/220 cm | pezzi | 4 |  | 0 | M | OS6
A | 229 | 03.05.05.05.B |  | * Sovrapprezzo agli elementi di facciata con montanti e traversi in profili in alluminio con taglio termico in materiale sintetico per porte a due ante, dimensione variabile fino a b/h= 254/283,5 cm | pezzi | 5 |  | 0 | M | OS6
A | 230 | 03.05.05.05.C |  | * Sovrapprezzo agli elementi di facciata con montanti e traversi in profili in alluminio con taglio termico in materiale sintetico per porte a due ante dell’ingresso principale, dimensione variabile fino a b/h= 180/220 cm | pezzi | 2 |  | 0 | M | OS6
A | 231 | 03.05.05.05.D |  | * Sovrapprezzo agli elementi di facciata con montanti e traversi in profili in alluminio con taglio termico in materiale sintetico per porte a due ante dalla bussola, lato interno, dimensione variabile fino a b/h= 180/220 cm | pezzi | 2 |  | 0 | M | OS6
A | 232 | 03.05.05.06 |  | Sovrapprezzo agli elementi di facciata con montanti e traversi in profili in alluminio con taglio termico in materiale sintetico per maniglione antipanico a sbarra su porte d’emergenza | pezzi | 24 |  | 0 | M | OS6
A | 233 | 03.05.05.07 |  | Sovrapprezzo agli elementi di facciata con montanti e traversi in profili in alluminio con taglio termico in materiale sintetico per chiudiporta su porte d’emergenza | pezzi | 6 |  | 0 | M | OS6
A | 234 | 03.05.05.08 |  | Sovrapprezzo agli elementi di facciata con montanti e traversi in profili in alluminio con taglio termico in materiale sintetico per regolazione delle successioni di chiusura su porte d’emergenza a due ante | pezzi | 12 |  | 0 | M | OS6
A | 235 | 03.05.05.09 |  | * Rivestimento interno o esterno in lamiera d’alluminio, coibentato | mq | 38.94 |  | 0 | M | OS6
A | 236 | 03.05.05.10 |  | * Lucernario vetrato in profili in alluminio con taglio termico in materiale sintetico | [5 empty] | OS6
A | 237 | 03.05.05.10.A |  | * Lucernario vetrato in profili in alluminio con taglio termico in materiale sintetico, dimensioni l/b: 181/162 cm | pezzi | 10 |  | 0 | M | OS6
A | 238 | 03.05.05.10.B |  | * Lucernario vetrato in profili in alluminio con taglio termico in materiale sintetico, dimensioni l/b: 95/162 cm | pezzi | 1 |  | 0 | M | OS6
A | 239 | 03.05.05.10.C |  | * Lucernario vetrato in profili in alluminio con taglio termico in materiale sintetico, con apertura a ribalta per sfogo di fumi, dimensioni l/b: 181/162 cm | pezzi | 1 |  | 0 | M | OS6
A | 240 | 03.05.05.10.D |  | * Lucernario vetrato in profili in alluminio con taglio termico in materiale sintetico, dimensioni l/b: 130/130 cm | pezzi | 18 |  | 0 | M | OS6
|  | 03.06 |  | Porte | [5 empty] | OS6
|  | 03.06.03 |  | Porte tagliafuoco | [5 empty] | OS6
A | 241 | 03.06.03.01 |  | Porta tagliafuoco d’acciaio | [5 empty] | OS6
A | 242 | 03.06.03.01.H |  | Porta tagliafuoco d’acciaio, REI 120, tipo1d vano muratura b/h 140/210 cm | pezzi | 2 |  | 0 | M | OS6
A | 243 | 03.06.03.08 |  | Maniglione antipanico "Push-bar": | [5 empty] | OS6
A | 244 | 03.06.03.08.a |  | 1 batt. - 1 scrocco con serrat. | pezzi | 2 |  | 0 | M | OS6
|  | 03.12 |  | * Impianti frangisole e di oscuramento | [5 empty] | OS6
|  | 03.12.01 |  | * Gelosie a pacco esterne in lamelle orizzontali in alluminio | [5 empty] | OS6
A | 245 | 03.12.01.01 |  | * Protezione frangisole esterno come impianto raffstore con S- lamelle d’alluminio, larghezza lamelle 63 mm, azionamento elettrico in esecuzione a gruppo | mq | 572.81 |  | 0 | M | OS6
|  | 03.12.02 |  | * Oscuramenti tessili | [5 empty] | OS6
A | 246 | 03.12.02.01 |  | * Protezione frangisole esterna come tende da sole verticale in esecuzione a gruppo | mq | 199.75 |  | 0 | M | OS6
A | 247 | 03.12.02.02 |  | * Protezione frangisole esterna come tenda orizzontale inclinata su lucernari | mq | 57.6 |  | 0 | M | OS6
|  | 04 |  | * Opere da pittore e opere di costruttore a secco (OS7) | [5 empty] | OS7
|  | 04.01 |  | * Lavorazioni su supporti di agglomerati edili e di cartongesso | [5 empty] | OS7
|  | 04.01.01 |  | * Pretrattamento di supporti in agglomerato edile e di cartongesso | [5 empty] | OS7
A | 248 | 04.01.01.01 |  | * Asportazione di vecchi strati di pittura di qualsiasi tipo | mq | 8282.74 |  | 0 | M | OS7
|  | 04.01.03 |  | * Pitturazione di supporti in agglomerato edile per interni | [5 empty] | OS7
A | 249 | 04.01.03.03 |  | * Silicati di potassio: | [5 empty] | OS7
A | 250 | 04.01.03.03.A |  | * Silicati di potassio: tinta chiara | m2 | 7818.62 |  | 0 | M | OS7
A | 251 | 04.01.03.03.B |  | Silicati di potassio: tinta media | m2 | 20 |  | 0 | M | OS7
A | 252 | 04.01.03.03.C |  | Silicati di potassio: tinta intensa | m2 | 20 |  | 0 | M | OS7
A | 253 | 04.01.03.03.D |  | Silicati di potassio: tinta profonda | m2 | 20 |  | 0 | M | OS7
A | 254 | 04.01.03.09 |  | * Pittura in lattice: | [5 empty] | OS7
A | 255 | 04.01.03.09.a |  | * Pittura in lattice: tinta chiara | m2 | 1940.95 |  | 0 | M | OS7
A | 256 | 04.01.03.09.b |  | Pittura in lattice: tinta media | m2 | 20 |  | 0 | M | OS7
A | 257 | 04.01.03.09.c |  | Pittura in lattice: tinta intensa | m2 | 20 |  | 0 | M | OS7
A | 258 | 04.01.03.09.d |  | Pittura in lattice: tinta profonda | m2 | 262.52 |  | 0 | M | OS7
|  | 04.03 |  | * Lavorazioni su supporti in metallo | [5 empty] | OS7
|  | 04.03.01 |  | Pretrattamento su supporti in metallo | [5 empty] | OS7
A | 259 | 04.03.01.05 |  | Lavaggio sgrassante di vecchie pitture: | [5 empty] | OS7
A | 260 | 04.03.01.05.B |  | Lavaggio sgrassante di vecchie pitture: con solvente | m2 | 393.32 |  | 0 | M | OS7
|  | 04.03.02 |  | * Pitturazione di supporti in metallo | [5 empty] | OS7
A | 261 | 04.03.02.03 |  | * Pittura di finitura | [5 empty] | OS7
A | 262 | 04.03.02.03.A |  | * Pittura di finitura a base di resine alchidiche e ftalati | m2 | 10.81 |  | 0 | M | OS7
A | 263 | 04.03.02.03.F |  | * Pittura di finitura a base di fosfato di zinco | mq | 378.44 |  | 0 | M | OS7
|  | 04.03.03 |  | * Pitturazione per sollecitazioni particolari | [5 empty] | OS7
A | 264 | 04.03.03.01 |  | Sistema di rivestimento resistente al fuoco: | [5 empty] | OS7
A | 265 | 04.03.03.01.a |  | Sistema di rivestimento resistente al fuoco: R 60 | m2 | 65.01 |  | 0 | M | OS7
A | 266 | 04.03.03.02 |  | * Completamento e risanamento del sistema di rivestimento resistente al fuoco, R 60 | mq | 20 |  | 0 | M | OS7
|  | 04.05 |  | * Lavori da costruttore a secco | [5 empty] | OS7
|  | 04.05.01 |  | * Controsoffitti | [5 empty] | OS7
A | 267 | 04.05.01.02 |  | Controsoff. lastre cartongesso: | [5 empty] | OS7
A | 268 | 04.05.01.02.A |  | Controsoff. lastre cartongesso: spess. 12,5 mm | m2 | 132.6 |  | 0 | M | OS7
A | 269 | 04.05.01.02.C |  | Controsoff. lastre cartongesso: spess. 12,5 mm, idorepellenti | m2 | 77.52 |  | 0 | M | OS7
A | 270 | 04.05.01.05 |  | * Controsoffitto fonoassorbente: | [5 empty] | OS7
A | 271 | 04.05.01.05.A |  | * Controsoffitto fonoassorbente: cartongesso spess. 12,5 mm | m2 | 466.96 |  | 0 | M | OS7
A | 272 | 04.05.01.07 |  | Rivestimenti di intradossi con lastre in cartongesso: | [5 empty] | OS7
A | 273 | 04.05.01.07.a |  | Rivestimenti di intradossi con lastre in cartongesso: 0 a 50 cm | metri | 37.04 |  | 0 | M | OS7
A | 274 | 04.05.01.20 |  | Controsoffitto resistente al fuoco: | [5 empty] | OS7
A | 275 | 04.05.01.20.b |  | EI 120 | m2 | 20.91 |  | 0 | M | OS7
A | 276 | 04.05.01.22 |  | * Rivestimento resistente al fuoco per strutture in acciaio: | [5 empty] | OS7
A | 277 | 04.05.01.22.b |  | * Rivestimento resistente al fuoco per strutture in acciaio: R 60 | m2 | 77 |  | 0 | M | OS7
A | 278 | 04.05.01.24 |  | * Rivestimento resistente al fuoco per strutture in legno: | [5 empty] | OS7
A | 279 | 04.05.01.24.b |  | * Rivestimento resistente al fuoco per strutture in legno: R 60 | m2 | 381.64 |  | 0 | M | OS7
A | 280 | 04.05.01.25 |  | * Sovrapprezzo su controsoffitti fonoassorbenti in cartongesso per inserimento di materassini fonoassorbenti di lana di roccia, s= 40mm | mq | 466.96 |  | 0 | M | OS7
|  | 04.05.02 |  | Pareti divisorie | [5 empty] | OS7
A | 281 | 04.05.02.02 |  | Parete divisoria con struttura metallica semplice | [5 empty] | OS7
A | 282 | 04.05.02.02.C |  | Parete divisoria con struttura metallica semplice, parete divisoria 125 mm | m2 | 589.16 |  | 0 | M | OS7
A | 283 | 04.05.02.03 |  | Sovrapprezzo per rivestimento bifacciale su pos. 04.05.02.02 | m2 | 614.47 |  | 0 | M | OS7
A | 284 | 04.05.02.05 |  | Parete divisoria con struttura metallica doppia | [5 empty] | OS7
A | 285 | 04.05.02.05.B |  | Parete divisoria con struttura metallica doppia, parete divisoria 205 mm | m2 | 25.31 |  | 0 | M | OS7
A | 286 | 04.05.02.08 |  | Sovrapprezzo su partizioni, fodere e controsoffitti di lastre in cartongesso per impregnatura delle lastre in ambienti umidi | m2 | 537.86 |  | 0 | M | OS7
A | 287 | 04.05.02.21 |  | Sovrapprezzo su partizioni e fodere di lastre di cartongesso per rinforzo dell’orditura per supporto di apparecchi sanitari | pezzi | 38.76 |  | 0 | M | OS7
|  | 04.05.03 |  | Intonaco a secco | [5 empty] | OS7
A | 288 | 04.05.03.03 |  | Controparete su sottostruttura metallica | [5 empty] | OS7
A | 289 | 04.05.03.03.B |  | Controparete su sottostruttura metallica: doppia lastra | m2 | 197.9 |  | 0 | M | OS7
|  | 04.05.04 |  | * Lavorazioni finali | [5 empty] | OS7
A | 290 | 04.05.04.05 |  | Botola d'ispezione | [5 empty] | OS7
A | 291 | 04.05.04.05.a |  | Botola d'ispezione 30 x 30 cm | cad | 5 |  | 0 | M | OS7
A | 292 | 04.05.04.05.b |  | Botola d'ispezione 40 x 40 cm | cad | 5 |  | 0 | M | OS7
A | 293 | 04.05.04.05.c |  | Botola d'ispezione 60 x 60 cm | cad | 5 |  | 0 | M | OS7
A | 294 | 04.05.04.07 |  | * Botola d'ispezione REI 60 | [5 empty] | OS7
A | 295 | 04.05.04.07.a |  | * Botola d'ispezione REI 60, 40 x 40 cm | pezzi | 8 |  | 0 | M | OS7
A | 296 | 04.05.04.07.b |  | * Botola d'ispezione REI 60, 60 x 60 cm | pezzi | 2 |  | 0 | M | OS7
|  | 05 |  | * Opere in piastrelle e in lastre di ceramica (OS6) | [5 empty] | OS6
|  | 05.01 |  | * Pavimenti in ceramica | [5 empty] | OS6
|  | 05.01.02 |  | * Pavimenti in ceramica in letto di impasto adesivo | [5 empty] | OS6
A | 297 | 05.01.02.01 |  | Pavim. grès rosso: | [5 empty] | OS6
A | 298 | 05.01.02.01.B |  | Pavim. grès rosso: 10x20cm | m2 | 169.18 |  | 0 | M | OS6
A | 299 | 05.01.02.04 |  | * Rivestimenti per pavimenti in piastrelle di grès fine | [5 empty] | OS6
A | 300 | 05.01.02.04.H |  | * Rivestimenti per pavimenti in piastrelle di grès fine, 30 x 60cm, s= 10,5mm | mq | 200.35 |  | 0 | M | OS6
A | 301 | 05.01.02.04.I |  | * Rivestimenti per pavimenti in piastrelle di grès fine, 60 x 60cm, s= 10,5mm | mq | 876.92 |  | 0 | M | OS6
A | 302 | 05.01.02.11 |  | * Rivestimenti per gradini scala in piastrelle di grès fine, solo pedata, larghezza gradini ca. 32cm | metri | 171.36 |  | 0 | M | OS6
A | 303 | 05.01.02.12 |  | * Rivestimenti per gradini scala in piastrelle di grès fine, su alzata e pedata, sviluppo 32+16cm | metri | 16.32 |  | 0 | M | OS6
|  | 05.02 |  | * Rivestimenti in ceramica | [5 empty] | OS6
|  | 05.02.02 |  | * Rivestimenti in ceramica in letto di impasto adesivo | [5 empty] | OS6
A | 304 | 05.02.02.10 |  | * Rivestimenti per pareti in piastrelle di grès fine | [5 empty] | OS6
A | 305 | 05.02.02.10.a |  | * Rivestimenti per pareti in piastrelle di grès fine, 30 x 60cm, s= 10,5mm | m2 | 824.4 |  | 0 | M | OS6
|  | 06 |  | * Pavimenti caldi (OS6) | [5 empty] | OS6
|  | 06.01 |  | * Preparazione del sottofondo | [5 empty] | OS6
|  | 06.01.03 |  | * Appretti, rasature | [5 empty] | OS6
A | 306 | 06.01.03.02 |  | Rasatura come strato di compensazione su massetto a base cementizia | m2 | 692.29 |  | 0 | M | OS6
A | 307 | 06.01.03.04 |  | * Pulizia del sottofondo come massetto a base cementizia e fornitura ed applicazione di una mano di base di attacco | mq | 692.29 |  | 0 | M | OS6
|  | 06.02 |  | * Pavimenti in PVC, gomma, linoleum e moquette | [5 empty] | OS6
|  | 06.02.02 |  | * Pavimenti in gomma sintetica | [5 empty] | OS6
A | 308 | 06.02.02.02 |  | *Fornitura e posa di pavimento in caucciù su sottofondi, s= 2,0mm fornito in rulli | [5 empty] | OS6
A | 309 | 06.02.02.02.A |  | * Pavimento in gomma su massetti di sottofondo, s= 2 mm fornito in rulli | m2 | 692.29 |  | 0 | M | OS6
A | 310 | 06.02.02.03 |  | * Coprigiunto in alluminio | metri | 20 |  | 0 | M | OS6
|  | 06.02.06 |  | * Zerbini | [5 empty] | OS6
A | 311 | 06.02.06.03 |  | * Fornitura e posa di zerbini in setole su profili portanti d’alluminio, s=30 mm | mq | 7.65 |  | 0 | M | OS6
|  | 06.03 |  | * Pavimenti in legno | [5 empty] | OS6
|  | 06.03.02 |  | * Parquet | [5 empty] | OS6
A | 312 | 06.03.02.09 |  | * Rivestimento per pedate della scala a chiocciola esistente con tavolato a tre strati, legno di olmo, d= 10mm | metri | 8.57 |  | 0 | M | OS6
|  | 06.03.04 |  | * Levigatura ed integrazione di pavimenti in legno esistenti | [5 empty] | OS6
A | 313 | 06.03.04.01 |  | * Integrazione del pavimento in parchetto industriale, adeguato allo stato esistente, spessore ca. 25mm | mq | 7.7 |  | 0 | M | OS6
|  | 06.06 |  | * Zoccolini | [5 empty] | OS6
|  | 06.06.01 |  | Legno | [5 empty] | OS6
A | 314 | 06.06.01.01 |  | Zoccolino 10x75(H)mm: | [5 empty] | OS6
A | 315 | 06.06.01.01.C |  | Zoccolino 10x75(H)mm: rovere | m | 17.85 |  | 0 | M | OS6
|  | 06.06.02 |  | * Materiale sintetico | [5 empty] | OS6
A | 316 | 06.06.02.02 |  | Zoccolino in gomma H100 | m | 447.5 |  | 0 | M | OS6
A | 317 | 06.06.02.03 |  | * Zoccolino in materiale sintetico, adattato al pavimento e ai zoccolini esistenti | metri | 175.22 |  | 0 | M | OS6
|  | 07 |  | * Opere di carpenteria in legno e per la copertura di tetti a falda (OS6) | [5 empty] | OS32
|  | 07.01 |  | * Opere di carpenteria in legno | [5 empty] | OS32
|  | 07.01.02 |  | * Legno massiccio per strutture di coperture | [5 empty] | OS32
A | 318 | 07.01.02.01 |  | * Struttura di copertura in legno massiccio, abete, superficie qualità non in vista | [5 empty] | OS32
A | 319 | 07.01.02.01.B |  | * Struttura di copertura in legno massiccio, abete, superficie qualità non in vista, squadr. comm. | m3 | 10.91 |  | 0 | M | OS32
A | 320 | 07.01.02.07 |  | * Elemento di passaggio tetto per canali d’aerazione e per camini e tubi d’areazione affiancate esistenti, con cappuccio di copertura | pezzi | 2 |  | 0 | M | OS32
A | 321 | 07.01.02.08 |  | * Sottostruttura perimetrale per lucernari, altezza fino a 30cm | metri | 79.56 |  | 0 | M | OS32
|  | 07.01.03 |  | * Rivestimenti | [5 empty] | OS32
A | 322 | 07.01.03.14 |  | Pannelli OSB come tavolato di rivestimento per tetti e pareti | [5 empty] | OS32
A | 323 | 07.01.03.14.A |  | Pannelli OSB come chiusura interna e strato ermetico, spessore 15mm | m2 | 62.95 |  | 0 | M | OS32
A | 324 | 07.01.03.14.D |  | Pannelli OSB come chiusura interna e strato ermetico, spessore 25mm | mq | 209.88 |  | 0 | M | OS32
A | 325 | 07.01.03.14.E |  | Pannelli OSB come chiusura interna e strato ermetico, spessore 60mm | mq | 397.17 |  | 0 | M | OS32
A | 326 | 07.01.03.21 |  | * Paniforti listellari, s= 45mm | mq | 375.58 |  | 0 | M | OS32
A | 327 | 07.01.03.22 |  | * Listelli in legno di larice per realizzazione di pendenze | mq | 51.98 |  | 0 | M | OS32
|  | 07.01.04 |  | * Coibentazioni | [5 empty] | OS32
A | 328 | 07.01.04.02 |  | * Lastre in lana minerale come isolazione termica su muri esterni | [5 empty] | OS32
A | 329 | 07.01.04.02.d |  | * Lastre in lana minerale come isolazione termica su muri esterni, spessore delle lastre 18,0 cm | m2 | 399.61 |  | 0 | M | OS32
|  | 07.01.05 |  | * Protezioni impermeabili, barriere antivapore | [5 empty] | OS32
A | 330 | 07.01.05.05 |  | Manto per facciata antivento: | [5 empty] | OS32
A | 331 | 07.01.05.05.A |  | Manto per facciata antivento: 140 g/m2, Sd <= 0,02m | m2 | 399.61 |  | 0 | M | OS32
A | 332 | 07.01.05.08 |  | * Manto sottotetto autoincollante a freddo in bitume elastomerico, s=3mm | mq | 1577.03 |  | 0 | M | OS32
|  | 07.01.06 |  | * Scale | [5 empty] | OS32
A | 333 | 07.01.06.05 |  | * Smontaggio, adattamento e rimontaggio di scala retrattile in alluminio | pezzi | 1 |  | 0 | M | OS32
|  | 07.01.12 |  | * Solai in legno massiccio | [5 empty] | OS32
A | 334 | 07.01.12.03 |  | * Solaio in legno lamellare a strati incrociati (KLH) | [5 empty] | OS32
A | 335 | 07.01.12.03.A |  | * Solaio in legno lamellare a strati incrociati (KLH), 5s 200mm | mq | 118.6 |  | 0 | M | OS32
|  | 07.03 |  | * Rivestimento di facciata in pannelli di fibrocemento | [5 empty] | OS32
|  | 07.03.01 |  | * Rivestimento di facciata in pannelli di fibrocemento | [5 empty] | OS32
A | 336 | 07.03.01.01 |  | * Facciata ventilata in pannelli di fibrocemento su sottostruttura in legno, s= 8mm | mq | 829.32 |  | 0 | M | OS32
|  | 07.04 |  | * Impianto sicurezza su superfici tetto | [5 empty] | OS6
|  | 07.04.01 |  | * Impianto sicurezza su superfici tetto | [5 empty] | OS6
A | 337 | 07.04.01.01 |  | * Sistema anticaduta | [5 empty] | OS6
A | 338 | 07.04.01.01.a |  | * Sistema di sicurezza anticaduta con fissaggio di più punti | metri | 184.82 |  | 0 | M | OS6
A | 339 | 07.04.01.01.b |  | * Sistema di sicurezza anticaduta con fissaggio puntuale | cad | 15 |  | 0 | M | OS6
|  | 08 |  | * Opere da lattoniere (OS6) | [5 empty] | OS6
|  | 08.05 |  | * Lamiera di alluminio | [5 empty] | OS6
|  | 08.05.02 |  | * Rivestimenti di pareti | [5 empty] | OS6
A | 340 | 08.05.02.01 |  | * Rivestimento parete: | [5 empty] | OS6
A | 341 | 08.05.02.01.B |  | * Rivestimento parete: nastri da 670mm | m2 | 63.77 |  | 0 | M | OS6
|  | 08.05.03 |  | * Canali di gronda e pluviali | [5 empty] | OS6
A | 342 | 08.05.03.04 |  | Tubo pluviale con giunzione graffata in lamiera di alluminio preverniciato; s=0,7mm | [5 empty] | OS6
A | 343 | 08.05.03.04.A |  | Tubo pluviale con giunzione graffata in lamiera di alluminio preverniciato; s=0,7mm | m | 14.79 |  | 0 | M | OS6
A | 344 | 08.05.03.11 |  | * Canale di gronda con lamiera d’innesto e di bordo in lamiera d’alluminio preverniciata, s= 0,7 mm, sviluppo fino a 500 mm | metri | 166.98 |  | 0 | M | OS6
|  | 08.05.04 |  | * Scossaline, converse, copertine | [5 empty] | OS6
A | 345 | 08.05.04.01 |  | * Scossalina in alluminio in lamiera d’alluminio, s= 0,7 mm | [5 empty] | OS6
A | 346 | 08.05.04.01.A |  | * Listello in lamiera d’alluminio, s= 0,7 mm, sviluppo fino a 150 mm | m | 479.45 |  | 0 | M | OS6
A | 347 | 08.05.04.01.D |  | * Listello in lamiera d’alluminio, s= 0,7 mm, sviluppo fino a 330 mm | m | 10 |  | 0 | M | OS6
A | 348 | 08.05.04.01.F |  | * Listello in lamiera d’alluminio, s= 0,7 mm, sviluppo fino a 500 mm | m | 10 |  | 0 | M | OS6
A | 349 | 08.05.04.02 |  | * Listello in lamiera d’alluminio, s= 0,7 mm | [5 empty] | OS6
A | 350 | 08.05.04.02.A |  | * Listello in lamiera d’alluminio, s= 0,7 mm, sviluppo fino a 100 mm | m | 479.45 |  | 0 | M | OS6
A | 351 | 08.05.04.02.C |  | * Listello in lamiera d’alluminio, s= 0,7 mm, sviluppo fino a 200 mm | m | 92.32 |  | 0 | M | OS6
A | 352 | 08.05.04.02.D |  | * Listello in lamiera d’alluminio, s= 0,7 mm, sviluppo fino a 400 mm | metri | 52.5 |  | 0 | M | OS6
A | 353 | 08.05.04.02.E |  | * Listello in lamiera d’alluminio, s= 0,7 mm, sviluppo fino a 600 mm | metri | 150.22 |  | 0 | M | OS6
A | 354 | 08.05.04.04 |  | * Copertina per muro o attica in lamiera d’alluminio, s= 0,7 mm | [5 empty] | OS6
A | 355 | 08.05.04.04.A |  | * Copertina per muro o attica in lamiera d’alluminio, s= 0,7 mm, sviluppo fino a 50cm | m | 10 |  | 0 | M | OS6
A | 356 | 08.05.04.04.C |  | * Copertina per muro o attica in lamiera d’alluminio, s= 0,7 mm, sviluppo fino a 90 cm | metri | 39.95 |  | 0 | M | OS6
A | 357 | 08.05.04.04.D |  | * Copertina per muro o attica in lamiera d’alluminio, s= 0,7 mm, sviluppo fino a 120 cm | metri | 155.06 |  | 0 | M | OS6
A | 358 | 08.05.04.04.E |  | * Copertina per muro o attica in lamiera d’alluminio, s= 0,7 mm, sviluppo fino a 20cm | metri | 302.09 |  | 0 | M | OS6
A | 359 | 08.05.04.05 |  | * Copertina di davanzale in lamiera d’alluminio, s= 0,7 mm | [5 empty] | OS6
A | 360 | 08.05.04.05.A |  | * Copertina di davanzale in lamiera d’alluminio, s= 0,7 mm, sviluppo 20-33 cm | m | 907.23 |  | 0 | M | OS6
A | 361 | 08.05.04.05.B |  | * Copertina di davanzale in lamiera d’alluminio, s= 0,7 mm, sviluppo 33-50 cm | m | 10 |  | 0 | M | OS6
A | 362 | 08.05.04.12 |  | * Lamiere parainsetti in lamiera d’alluminio preverniciato, s=0,7 mm, larghezza ca. 80 mm | metri | 333.73 |  | 0 | M | OS6
A | 363 | 08.05.04.13 |  | * Rivestimenti in lamiera d’alluminio preverniciato per superfici ridotte di cappellotti su camini d’aerazione, s=0,7 mm | mq | 10 |  | 0 | M | OS6
|  | 09 |  | * Opere da falegname (OS6) | [5 empty] | OS6
|  | 09.03 |  | * Porte a doppia battuta, porte interne, porte tagliafuoco | [5 empty] | OS6
|  | 09.03.02 |  | * Porte interne | [5 empty] | OS6
A | 364 | 09.03.02.16 |  | * Porta interna di legno con cassa porta d’acciaio, a una partita, tipo 1a, ML b/h: 110/220 cm | pezzi | 13 |  | 0 | M | OS6
A | 365 | 09.03.02.17 |  | * Porta interna di legno con cassa porta d’acciaio e sopraluce, a una partita, tipo 2a, ML b/h: 112/250 cm | pezzi | 10 |  | 0 | M | OS6
A | 366 | 09.03.02.18 |  | * Porta interna di legno con cassa porta d’acciaio, a una partita, tipo 2b, ML b/h: 120/220 cm | pezzi | 5 |  | 0 | M | OS6
A | 367 | 09.03.02.19 |  | * Porta interna di legno con cassa porta d’acciaio, a una partita, tipo 3a, ML b/h: 110/220 cm | pezzi | 9 |  | 0 | M | OS6
A | 368 | 09.03.02.20 |  | * Porta interna di legno con cassa porta d’acciaio, a una partita, tipo 4a e 4b, ML b/h: 100/215-220 cm | pezzi | 26 |  | 0 | M | OS6
A | 369 | 09.03.02.21 |  | * Porta interna di legno con cassa porta d’acciaio, a due partite, tipo 5a, ML b/h: 210/215 cm | pezzi | 1 |  | 0 | M | OS6
A | 370 | 09.03.02.22 |  | * Parete divisoria di vetro con porta integrata e cassa porta d’acciaio, tipo 2c, ML b/h: 345/225 cm | pezzi | 1 |  | 0 | M | OS6
A | 371 | 09.03.02.23 |  | * Parete divisoria di vetro con porta integrata e cassa porta d’acciaio, tipo 3c, ML b/h: 484/225 cm | pezzi | 1 |  | 0 | M | OS6
A | 372 | 09.03.02.24 |  | * Vetrata fissa, tipo 4c, ML b/h: 546/125 cm | pezzi | 1 |  | 0 | M | OS6
A | 373 | 09.03.02.25 |  | * Parete divisoria di vetro con cassa porta d’acciaio, tipo 5c, ML b/h: 123/225 cm | pezzi | 1 |  | 0 | M | OS6
A | 374 | 09.03.02.26 |  | * Parete divisoria di vetro con porta integrata e cassa porta d’acciaio, tipo 6c, ML b/h: 231/225 cm | pezzi | 1 |  | 0 | M | OS6
A | 375 | 09.03.02.27 |  | * Porta interna di legno con cassa porta d’acciaio e vetrate fisse, a una partita, tipo 7c, ML b/h: 100/225 cm, 117+97+393/40 cm, 30/185 cm | pezzi | 1 |  | 0 | M | OS6
A | 376 | 09.03.02.28 |  | * Vetrata fissa e porta scorrevole in vetro, tipo 8c, ML b/h: 228/225 cm | pezzi | 1 |  | 0 | M | OS6
A | 377 | 09.03.02.29 |  | * Vetrata fissa tagliafuoco REI 120, tipo 2d, ML b/h: 60/180 cm | pezzi | 1 |  | 0 | M | OS6
A | 378 | 09.03.02.30 |  | * Sostituzione di un maniglione antipanico "Push-bar" su porte esistenti | pezzi | 28 |  | 0 | M | OS6
A | 379 | 09.03.02.31 |  | * Imbotte coprispaletta in lamiera d’acciaio zincata e verniciata alle polveri, s= 15/10mm, spessore muro 560mm | metri | 132.7 |  | 0 | M | OS6
|  | 09.07 |  | * Pareti divisorie | [5 empty] | OS6
|  | 09.07.03 |  | * Pareti divisorie per vani sanitari | [5 empty] | OS6
A | 380 | 09.07.03.03 |  | * Pareti divisorie interne fisse in legno per servizi sanitari, s= 43mm | mq | 97.93 |  | 0 | M | OS6
A | 381 | 09.07.03.04 |  | * Sovrapprezzo su pareti divisorie interne fisse in legno per servizi sanitari come descritto nell’art. 09.07.03.03, per l’esecuzione di una porta integrata ad anta rotante, s= 43 mm, larghezza di passaggio b= 80 cm, altezza di passaggio h= 205 cm | pezzi | 21 |  | 0 | M | OS6
|  | 09.09 |  | * Rivestimento per parapetto in legno | [5 empty] | OS6
|  | 09.09.01 |  | * Rivestimento per parapetto in legno | [5 empty] | OS6
A | 382 | 09.09.01.01 |  | * Rivestimento in legno per parapetto esistente in acciaio, altezza ca. 100 cm | metri | 7.91 |  | 0 | M | OS6
|  | 09.10 |  | * Impianto di chiusura | [5 empty] | OS6
A | 383 | 09.10.01 |  | * Impianto di chiusura per porte esterne | [5 empty] | OS6
A | 384 | 09.10.01.01 |  | * Cilindro profilato doppio con 3 chiavi in alpacca; lunghezza di base del cilindro 60 mm | pezzi | 20 |  | 0 | M | OS6
A | 385 | 09.10.01.02 |  | * Sovrapprezzo per doppio cilindro e mezzo cilindro profilato con 3 chiavi in alpacca, come descritto alla voce 09.10.01.01, per ogni 5 mm di lunghezza aggiuntiva del cilindro | pezzi | 120 |  | 0 | M | OS6
A | 386 | 09.10.01.03 |  | * Chiave normale, chiave maestra o chiave maestra generale in alpacca supplementare | pezzi | 2 |  | 0 | M | OS6
A | 387 | 09.10.01.04 |  | * Grande chiave maestra generale in alpacca | pezzi | 2 |  | 0 | M | OS6
|  | 09.10.02 |  | * Impianto di chiusura per porte interne | [5 empty] | OS6
A | 388 | 09.10.02.01 |  | * Cilindro profilato doppio, lunghezza base del cilindro 50 mm | pezzi | 90 |  | 0 | M | OS6
A | 389 | 09.10.02.02 |  | * Sovrapprezzo per doppio cilindro e mezzo cilindro profilato come descritto per voce 09.10.02.01, per ogni 5 mm di lunghezza aggiuntiva del cilindro | pezzi | 360 |  | 0 | M | OS6
A | 390 | 09.10.02.03 |  | * Chiave normale, chiave maestra o chiave maestra generale supplementare in alpacca | pezzi | 2 |  | 0 | M | OS6
A | 391 | 09.10.02.04 |  | * Grande chiave maestra generale in alpacca | pezzi | 2 |  | 0 | M | OS6
|  | 13 |  | CAT. SOA OS 28 | [5 empty] | OS28
|  | 13.01 |  | IMPIANTI DI RISCALDAMENTO E RAFFRESCAMENTO | [5 empty] | OS28
|  |  |  | Lavori aggiuntivi | [5 empty] | OS28
H | 1 | 01.01.02.01. |  | Operaio di 5. livello | h | 5 |  | 0 | M | OS28
H | 2 | 01.01.02.02. |  | Operaio di 4. livello | h | 5 |  | 0 | M | OS28
H | 3 | 01.01.02.03. |  | Operaio di 3. livello | h | 5 |  | 0 | M | OS28
|  |  |  | Radiatori tubolari | [5 empty] | OS28
H | 4 | 13.03.04.06.a |  | Radiatore a tubo H 900: 2 colonne | elem | 127 |  | 0 | M | OS28
H | 5 | 13.03.04.04.c |  | Radiatore a tubo H 600: 4 colonne | elem | 160 |  | 0 | M | OS28
H | 6 | 13.03.04.04.b |  | Radiatore a tubo H 600: 3 colonne | elem | 80 |  | 0 | M | OS28
H | 7 | 13.03.07.02.b |  | Valvola per radiatori | cad | 158 |  | 0 | M | OS28
H | 8 | 13.03.07.03.b |  | Detentore Ø 1/2" | cad | 158 |  | 0 | M | OS28
H | 9 | 13.03.07.04. |  | Valvolina di sfiato per radiatori | cad | 158 |  | 0 | M | OS28
H | 10 | 13.03.07.05. |  | Valvolina di scarico per radiatori | cad | 158 |  | 0 | M | OS28
H | 11 | 13.03.08.01.b |  | Mensole universali | cad | 316 |  | 0 | M | OS28
|  |  |  | Tubo d´acciaio nero | [5 empty] | OS28
H | 12 | 13.04.01.01.H |  | Tubo d´acciaio nero Ø 2"1/2 | m | 8 |  | 0 | M | OS28
H | 13 | 13.04.01.01.G |  | Tubo d´acciaio nero Ø 2" | m | 91 |  | 0 | M | OS28
H | 14 | 13.04.01.01.F |  | Tubo d´acciaio nero Ø 1"1/2 | m | 101 |  | 0 | M | OS28
H | 15 | 13.04.01.01.E |  | Tubo d´acciaio nero Ø 1"1/4 | m | 57 |  | 0 | M | OS28
H | 16 | 13.04.01.01.D |  | Tubo d´acciaio nero Ø 1" | m | 353 |  | 0 | M | OS28
H | 17 | 13.04.01.01.C |  | Tubo d´acciaio nero Ø 3/4" | m | 654 |  | 0 | M | OS28
H | 18 | 13.04.01.01.B |  | Tubo d´acciaio nero Ø 1/2" | m | 508 |  | 0 | M | OS28
|  |  |  | Isolamento termico in polietilene spess. 9: | [5 empty] | OS28
H | 19 | 13.05.03.02.H |  | Isolamento termico in polietilene Ø 2"1/2 | m | 8 |  | 0 | M | OS28
H | 20 | 13.05.03.02.G |  | Isolamento termico in polietilene Ø 2" | m | 106 |  | 0 | M | OS28
H | 21 | 13.05.03.02.F |  | Isolamento termico in polietilene Ø 1"1/2 | m | 174 |  | 0 | M | OS28
H | 22 | 13.05.03.02.E |  | Isolamento termico in polietilene Ø 1"1/4 | m | 340 |  | 0 | M | OS28
H | 23 | 13.05.03.02.D |  | Isolamento termico in polietilene Ø 1" | m | 572 |  | 0 | M | OS28
H | 24 | 13.05.03.02.C |  | Isolamento termico in polietilene Ø 3/4" | m | 1117 |  | 0 | M | OS28
H | 25 | 13.05.03.02.B |  | Isolamento termico in polietilene Ø 1/2" | m | 1160 |  | 0 | M | OS28
H | 26 | 14.04.07.01.a |  | Tubo scarico condensa | m | 93 |  | 0 | M | OS28
H | 27 | *13.100.01 |  | Smontaggio delle tubazioni gas e gruppi di aspirazione esistenti | a c | 1 |  | 0 | M | OS28
H | 28 | *13.100.02 |  | Smontaggio dei radiatori esistenti | cad | 158 |  | 0 | M | OS28
H | 29 | *13.100.03 |  | Smontaggio di tubazioni e canali | a c | 1 |  | 0 | M | OS28
H | 30 | *13.100.04 |  | Spostamento del quadro elettrico di comando | a c | 1 |  | 0 | M | OS28
H | 31 | *13.100.05 |  | Testine termostatiche | cad | 26 |  | 0 | M | OS28
H | 32 | *13.100.06 |  | Allacciamento dei nuovi radiatori alle tubazioni esistenti | cad | 26 |  | 0 | M | OS28
H | 33 | *13.100.07 |  | Linee frigorifere per l’impianto Split | a c | 1 |  | 0 | M | OS28
H | 34 | *13.100.08 |  | Isolazione termica con copertura in alluminio | m | 26 |  | 0 | M | OS28
H | 35 | *13.100.09 |  | Gruppo frigorifero | cad | 1 |  | 0 | M | OS28
H | 36 | *13.100.10 |  | Ventilconvettori a soffitto | cad | 6 |  | 0 | M | OS28
H | 37 | *13.100.11 |  | Attacchi elettrici | cad | 6 |  | 0 | M | OS28
H | 38 | *13.100.12.a |  | Radiatore a tubo H 1800: 3 colonne | elem | 100 |  | 0 | M | OS28
H | 39 | *13.100.12.b |  | Radiatore a tubo H 1800: 2 colonne | elem | 50 |  | 0 | M | OS28
|  | 13.02 |  | IMPIANTO DI VENTILAZIONE | [5 empty] | OS28
H | 40 | 14.03.03.01. |  | Ventilatore per WC singolo | cad | 11 |  | 0 | M | OS28
H | 41 | 14.04.10.01.f |  | Tubazione di sfiato in PVC | m | 150 |  | 0 | M | OS28
|  |  |  | Gruppo di ventilazione con recupero calore | [5 empty] | OS28
H | 42 | *13.200.13.a |  | Gruppo di ventilazione con recupero calore aule 2. piano | cad | 1 |  | 0 | M | OS28
H | 43 | *13.200.13.b |  | Gruppo di ventilazione con recupero calore segreteria | cad | 1 |  | 0 | M | OS28
|  |  |  | Bocchette di mandata e ripresa in alluminio | [5 empty] | OS28
H | 44 | *13.200.15.a |  | Bocchette di mandata 625 * 225 mm | cad | 11 |  | 0 | M | OS28
H | 45 | *13.200.15.b |  | Bocchette di ripresa 625 * 225 mm | cad | 11 |  | 0 | M | OS28
H | 46 | *13.200.15.c |  | Bocchette di ripresa 525 * 125 mm | cad | 7 |  | 0 | M | OS28
H | 47 | *13.200.15.d |  | Bocchette di ripresa 225 * 125 mm | cad | 32 |  | 0 | M | OS28
H | 48 | *13.200.19 |  | Valvole di ventilazione | cad | 3 |  | 0 | M | OS28
H | 49 | *13.200.20 |  | Canali zincati | m² | 549 |  | 0 | M | OS28
H | 50 | *13.200.21 |  | Rivestimento termico esterno dei canali | m² | 223 |  | 0 | M | OS28
|  |  |  | Tubo flessibile afonico a spirale in alluminio | [5 empty] | OS28
H | 51 | *13.200.22.a |  | Tubo flessibile afonico a spirale in alluminio Ø 250 mm | m | 163 |  | 0 | M | OS28
H | 52 | *13.200.22.b |  | Tubo flessibile afonico a spirale in alluminio Ø 100 mm | m | 83 |  | 0 | M | OS28
|  |  |  | Griglia di presa aria esterna e di espulsione | [5 empty] | OS28
H | 53 | *13.200.24.a |  | Griglia di presa aria esterna e di espulsione 990 * 600 mm | cad | 2 |  | 0 | M | OS28
H | 54 | *13.200.24.b |  | Griglia di presa aria esterna e di espulsione 330 * 600 mm | cad | 2 |  | 0 | M | OS28
H | 55 | *13.200.24.c |  | Griglia di espulsione 700 x 200 mm | cad | 1 |  | 0 | M | OS28
H | 56 | *13.200.24.d |  | Griglia di espulsione 400 x 200 mm | cad | 1 |  | 0 | M | OS28
H | 57 | *13.200.28 |  | Linee di comando | a c | 1 |  | 0 | M | OS28
H | 58 | *13.200.29 |  | Gruppo di aspirazione | cad | 1 |  | 0 | M | OS28
H | 59 | *13.200.30 |  | Gruppo di aspirazione | cad | 1 |  | 0 | M | OS28
H | 60 | *13.200.31 |  | Nastro termo espandente | cad | 23 |  | 0 | M | OS28
H | 61 | *13.200.32 |  | Apparecchiatura per il mantenimento della sovrappressione | cad | 1 |  | 0 | M | OS28
|  | 13.03 |  | IMPIANTO GAS LABORATORI | [5 empty] | OS28
|  |  |  | Valvola a sfera: | [5 empty] | OS28
H | 62 | 13.02.06.07.E |  | Valvola a sfera: DN 40 - 6/4" | cad | 2 |  | 0 | M | OS28
H | 63 | 13.02.06.07.D |  | Valvola a sfera: DN 32 - 5/4" | cad | 2 |  | 0 | M | OS28
H | 64 | 13.02.06.07.C |  | Valvola a sfera: DN 25 - 1" | cad | 2 |  | 0 | M | OS28
H | 65 | 13.02.06.07.B |  | Valvola a sfera: DN 20 - 3/4" | cad | 4 |  | 0 | M | OS28
|  |  |  | Tubo d´acciaio zincato senza saldatura: | [5 empty] | OS28
H | 66 | 14.04.02.01.f |  | Tubo d´acciaio zincato senza saldatura: DN 40 - 6/4" | m | 78 |  | 0 | M | OS28
H | 67 | 14.04.02.01.e |  | Tubo d´acciaio zincato senza saldatura: DN 32 - 5/4" | m | 22 |  | 0 | M | OS28
H | 68 | 14.04.02.01.d |  | Tubo d´acciaio zincato senza saldatura: DN 25 - 1" | m | 46 |  | 0 | M | OS28
H | 69 | 14.04.02.01.c |  | Tubo d´acciaio zincato senza saldatura: DN 20 - 3/4" | m | 64 |  | 0 | M | OS28
|  | 14 |  | CAT. SOA OS 03 | [5 empty] | OS3
|  | 14.01 |  | IMPIANTO SANITARIO | [5 empty] | OS3
H | 70 | 14.01.04.07.b |  | Valvola da incasso: DN 20 - 3/4" | cad | 14 |  | 0 | M | OS3
H | 71 | 14.01.04.09.a |  | Rubinetto ad angolo: 3/8" - 1/2" | cad | 44 |  | 0 | M | OS3
|  |  |  | Tubo in polietilene (PE-Xa): | [5 empty] | OS3
H | 72 | 14.04.04.01.e |  | Tubo in polietilene (PE-Xa): Ø 40 * 5,5 mm | m | 63 |  | 0 | M | OS3
H | 73 | 14.04.04.01.d |  | Tubo in polietilene (PE-Xa): Ø 32 * 4,4 mm | m | 273 |  | 0 | M | OS3
H | 74 | 14.04.04.01.c |  | Tubo in polietilene (PE-Xa): Ø 25 * 3,5 mm | m | 209 |  | 0 | M | OS3
H | 75 | 14.04.04.01.b |  | Tubo in polietilene (PE-Xa): Ø 20 * 2,8 mm | m | 453 |  | 0 | M | OS3
H | 76 | 14.04.04.01.a |  | Tubo in polietilene (PE-Xa): Ø 16 * 2,2 mm | m | 652 |  | 0 | M | OS3
|  |  |  | Tubazione di scarico in polietilene temperato | [5 empty] | OS3
H | 77 | 14.04.07.01.g |  | Tubazione di scarico in polietilene temperato Ø 100 mm | m | 157 |  | 0 | M | OS3
H | 78 | 14.04.07.01.e |  | Tubazione di scarico in polietilene temperato Ø 75 mm | m | 86 |  | 0 | M | OS3
H | 79 | 14.04.07.01.c |  | Tubazione di scarico in polietilene temperato Ø 50 mm | m | 338 |  | 0 | M | OS3
|  |  |  | Tubo di PVC per fognatura | [5 empty] | OS3
H | 80 | 14.04.09.01.d |  | Tubo di PVC per fognatura: DN 200 mm | m | 12 |  | 0 | M | OS3
H | 81 | 14.04.09.01.b |  | Tubo di PVC per fognatura DN 125 mm | m | 42 |  | 0 | M | OS3
H | 82 | 14.04.09.01.a |  | Tubo di PVC per fognatura DN 110 mm | m | 36 |  | 0 | M | OS3
H | 83 | 14.04.10.01.d |  | Tubazione di sfiato in PVC Ø 100 | m | 142 |  | 0 | M | OS3
H | 84 | 14.09.01.04.a |  | Lavatoio in porcellana | cad | 1 |  | 0 | M | OS3
H | 85 | 14.09.01.09. |  | Miscelatore monoleva | cad | 2 |  | 0 | M | OS3
H | 86 | 14.09.01.10. |  | Miscelatore ottico - elettronico | cad | 21 |  | 0 | M | OS3
H | 87 | 14.09.02.04. |  | Cassetta di risciacquo per WC | cad | 23 |  | 0 | M | OS3
H | 88 | 14.09.02.07.a |  | Sedile per WC: in plastica | cad | 23 |  | 0 | M | OS3
H | 89 | 14.09.04.02.a |  | Piatto doccia in resina acrilica: 80 x 80 x 15 cm | cad | 2 |  | 0 | M | OS3
H | 90 | 14.09.04.03. |  | Miscelatore termostatico | cad | 2 |  | 0 | M | OS3
H | 91 | 14.09.04.08. |  | Soffione doccia a muro | cad | 2 |  | 0 | M | OS3
H | 92 | 14.09.04.11. |  | Gruppo di scarico | cad | 2 |  | 0 | M | OS3
H | 93 | 14.09.06.03. |  | Vuotatoio a parete | cad | 2 |  | 0 | M | OS3
H | 94 | 14.09.08.05. |  | Gruppo miscelatore per lavello | cad | 1 |  | 0 | M | OS3
H | 95 | 14.09.09.05.c |  | Maniglione per WC per diversamente abili: L 565 mm - rigido | cad | 10 |  | 0 | M | OS3
H | 96 | 14.09.09.05.e |  | Maniglione per WC per diversamente abili: L 805 mm - ribaltabile | cad | 5 |  | 0 | M | OS3
H | 97 | 14.09.11.02. |  | Portacarta per WC | cad | 28 |  | 0 | M | OS3
H | 98 | 14.09.11.04.a |  | Erogatore di sapone liquido: contenuto 500 ml | cad | 21 |  | 0 | M | OS3
H | 99 | 14.09.11.05.a |  | Erogatore di asciugamani di carta: asciugamani di carta | cad | 14 |  | 0 | M | OS3
H | 100 | 14.09.11.06. |  | Spazzola per WC | cad | 28 |  | 0 | M | OS3
H | 101 | *14.400.01 |  | Smontaggio di apparecchi sanitari nella scuola | a c | 1 |  | 0 | M | OS3
H | 102 | *14.400.02 |  | Smontaggio di apparecchi sanitari nei laboratori | a c | 1 |  | 0 | M | OS3
H | 103 | *14.400.03 |  | Attacchi cucina | a c | 2 |  | 0 | M | OS3
H | 104 | *14.400.04 |  | Predisposizione attacchi macchina caffè | a c | 1 |  | 0 | M | OS3
H | 105 | *14.400.05 |  | Tubazione di scarico in ghisa | m | 95 |  | 0 | M | OS3
H | 106 | *14.400.06 |  | Attacco irrigazione | a c | 1 |  | 0 | M | OS3
H | 107 | *14.400.07 |  | Cabina doccia | cad | 2 |  | 0 | M | OS3
H | 108 | *14.400.08 |  | Lavabo sospeso: 65 * 50 cm | cad | 21 |  | 0 | M | OS3
H | 109 | *14.400.09 |  | Vaso WC - sospeso | cad | 23 |  | 0 | M | OS3
H | 110 | *14.400.10 |  | Orinatoio a parete | cad | 11 |  | 0 | M | OS3
H | 111 | *14.400.11 |  | Lavaggio automatico con sistema ottico/elettronico | cad | 11 |  | 0 | M | OS3
H | 112 | *14.400.12 |  | WC per diversamente abili, sospeso | cad | 5 |  | 0 | M | OS3
H | 113 | *14.400.13 |  | Specchio di cristallo: 400 * 800 mm | cad | 26 |  | 0 | M | OS3
H | 114 | *14.400.14 |  | Lavabo per diversamente abili: | cad | 5 |  | 0 | M | OS3
|  | 14.02 |  | IMPIANTO ANTINCENDIO | [5 empty] | OS3
H | 115 | 14.02.02.03. |  | Idrante a parete | cad | 2 |  | 0 | M | OS3
H | 116 | 13.02.09.03.b |  | Estintore portatile | cad | 18 |  | 0 | M | OS3
H | 117 | *14.400.15 |  | Cartelli segnaletici | cad | 20 |  | 0 | M | OS3
|  | 15 |  | Impianti elettrici (OS30) | [5 empty] | OS30
E | 15.1.001 | 15.06.02.01.E |  | Quadri elettrici per la distribuzione in bassa tensione con In<125 A, installazione incassata unità modulari: 120 | cad | 1 |  | 0 | M | OS30
E | 15.1.002 | 15.06.01.03.A |  | Quadretto stagno in materiale plastico con In<63 A, installazione a parete unità modulari: 12 | cad | 6 |  | 0 | M | OS30
E | 15.1.003 | 15.06.01.03.B |  | Quadretto stagno in materiale plastico con In<63 A, installazione a parete unità modulari: 24 | cad | 3 |  | 0 | M | OS30
E | 15.1.004 | 15.06.11.01.F |  | Interruttore di manovra - sezionatore corrente nominale 4x63 A | cad | 1 |  | 0 | M | OS30
E | 15.1.005 | 15.06.71.01.K |  | Apparecchiature per il comando delle circuitazioni e la segnalazione dei servizio spia luminosa con lampada al neon o led | cad | 3 |  | 0 | M | OS30
E | 15.1.006 | 15.06.61.01.B |  | Interrutore sezionatore 4 poli Base portafusibili a quattro poli fino a 25 A | cad | 1 |  | 0 | M | OS30
E | 15.1.007 | 15.06.21.02.B |  | Interruttore magnetotermico 2 poli 6kA C corrente nominale 2x10 A - 2 unità modulari | cad | 10 |  | 0 | M | OS30
E | 15.1.008 | 15.06.21.02.C |  | Interruttore magnetotermico 2 poli 6kA C corrente nominale 2x16 A - 2 unità modulari | cad | 8 |  | 0 | M | OS30
E | 15.1.009 | 15.06.21.04.C |  | Interruttore magnetotermico 4 poli 6 kA C corrente nominale 4x16 A - 4 unità modulari | cad | 4 |  | 0 | M | OS30
E | 15.1.010 | 15.06.21.04.D |  | Interruttore magnetotermico 4 poli 6 kA C corrente nominale 4x20 A - 4 unità modulari | cad | 1 |  | 0 | M | OS30
E | 15.1.011 | 15.06.21.04.G |  | Interruttore magnetotermico 4 poli 6 kA C corrente nominale 4x40 A - 4 unità modulari | cad | 2 |  | 0 | M | OS30
E | 15.1.012 | 15.06.41.02.A |  | Interruttore differenziale 2 poli 0,03A - A corrente nominale 2x25A, Idn 0,03A - 2 unità modulari | cad | 6 |  | 0 | M | OS30
E | 15.1.013 | *15.06.41.04.A |  | Interruttore differenziale 4 poli 0,03A - A corrente nominale 4x25A, Idn 0,03A - 4 unità modulari | cad | 4 |  | 0 | M | OS30
E | 15.1.014 | *15.06.41.04.B |  | Interruttore differenziale 4 poli 0,03A - A corrente nominale 4x40A, Idn 0,03A - 4 unità modulari | cad | 3 |  | 0 | M | OS30
E | 15.1.015 | 15.06.41.14.A |  | Interruttore differenziale 4 poli 0,3A - A corrente nominale 4x25A, Idn 0,3A - 4 unità modulari | cad | 1 |  | 0 | M | OS30
E | 15.1.016 | 15.06.91.11 |  | contatto ausiliario per montaggio su organi di comando | cad | 3 |  | 0 | M | OS30
E | 15.1.017 | *15.06.71.11.F |  | Apparecchiature per l'inserimento o il disinserimento di circuitazioni contattore bipolare 20 A, 1 u.m. | cad | 68 |  | 0 | M | OS30
E | 15.1.018 | *15.06.81.12 |  | limitatore tipo 2 quadripolare TT | cad | 1 |  | 0 | M | OS30
E | 15.2.001 | 15.04.01.01.A |  | Tubazioni flessibili in PVC: D=25 mm | m | 85 |  | 0 | M | OS30
E | 15.2.002 | *15.04.01.01.B |  | Tubazioni flessibili in PVC: D=32 mm, IP55 | m | 210 |  | 0 | M | OS30
E | 15.2.003 | 15.04.08.21.C |  | Cassette di derivazione PVC 100/150x100/120x50/70 mm | cad | 21 |  | 0 | M | OS30
E | 15.2.004 | *15.04.08.21.E |  | Cassette di derivazione PVC 200/250x150/200x70/100 mm, per posa interna e montaggio di apparecchi a incasso | cad | 20 |  | 0 | M | OS30
E | 15.2.005 | 15.04.11.01.B |  | Canali di distribuzione in lamiera zincata, rettilinei Canale rettilineo 100x50/75 mm | m | 20 |  | 0 | M | OS30
E | 15.2.006 | 15.04.11.01.D |  | Canali di distribuzione in lamiera zincata, rettilinei Canale rettilineo 200x50/75 mm | m | 42 |  | 0 | M | OS30
E | 15.2.007 | 15.04.11.01.E |  | Canali di distribuzione in lamiera zincata, rettilinei Canale rettilineo 300x50/75 mm | m | 15 |  | 0 | M | OS30
E | 15.2.008 | 15.04.11.03.B |  | Canali di distribuzione: coperchi larghezza 100 mm | cad | 20 |  | 0 | M | OS30
E | 15.2.009 | 15.04.11.03.D |  | Canali di distribuzione: coperchi larghezza 200 mm | cad | 42 |  | 0 | M | OS30
E | 15.2.010 | 15.04.11.03.E |  | Canali di distribuzione: coperchi larghezza 300 mm | cad | 15 |  | 0 | M | OS30
E | 15.2.011 | 15.04.11.04.A |  | Canali di distribuzione: separatore altezza 50/75/100 mm | m | 57 |  | 0 | M | OS30
E | 15.2.012 | *15.04.21.01.A |  | Canali in PVC dimensioni (bxh) ca. 40x25 mm | m | 83 |  | 0 | M | OS30
E | 15.2.013 | 15.04.21.01.B |  | Canali in PVC dimensioni (bxh) 60x40 mm | m | 13 |  | 0 | M | OS30
E | 15.2.014 | 15.04.21.01.F |  | Canali in PVC dimensioni (bxh) 100x60 mm | m | 6 |  | 0 | M | OS30
E | 15.2.015 | 15.04.22.01.A |  | Canali a bancale in PVC dimensioni (bxh) 130x70 mm | m | 28 |  | 0 | M | OS30
E | 15.2.016 | *C0.18.35.14 |  | Scatola di derivazione, di tiraggio o portaapparecchi per posa sotto pavimento, per cassetta e coperchio a pavimento fino 9 moduli apparecchi | cad | 1 |  | 0 | M | OS30
E | 15.2.017 | *C0.18.35.24 |  | Cassetta portaapparecchi con coperchio in Inox V2A, per scatola a pavimento o montaggio entro pavimento sopraelevato, con 9 unità moduli con scatola per apparecchi, forma quadrata, per pavimenti trattati a umido | cad | 1 |  | 0 | M | OS30
E | 15.2.018 | *C0.20.20.50.A |  | Sacchetti per barriera tagliafuoco 250 gr | cad | 12 |  | 0 | M | OS30
E | 15.2.019 | *C0.20.20.50.B |  | Sacchetti per barriera tagliafuoco 400 gr | cad | 8 |  | 0 | M | OS30
E | 15.2.020 | *13.05.06.01.D |  | Compartimento antincendio in lastre: REI120 | m2 | 0.8 |  | 0 | M | OS30
E | 15.2.021 | *C0.00.01.01 |  | Attraversamento tetto per impianto fotovoltaico (cavi), tubo in acciaio inossidabile, impermeabilizzazione | cad | 1 |  | 0 | M | OS30
E | 15.3.001 | 15.05.04.05.E |  | Linee pentapolari con cavi flessibili in rame FG7OM1 0,6/1KV 5x10 mm2 | m | 80 |  | 0 | M | OS30
E | 15.3.002 | 15.05.04.03.B |  | Linee tripolari con cavi flessibili in rame FG7OM1 0,6/1KV 3x2,5 mm2 | m | 200 |  | 0 | M | OS30
E | 15.3.003 | 15.05.04.04.A |  | Linee quadripolari con cavi flessibili in rame FG7OM1 0,6/1KV 4x1,5 mm2 | m | 585 |  | 0 | M | OS30
E | 15.3.004 | 15.05.11.23 |  | Cavo dati di categoria 6, con coppie schermate | m | 400 |  | 0 | M | OS30
E | 15.4.001 | 15.08.01.01.B |  | Punto luce interrotto con interruttore unipolare 10-16 A in esecuzione sotto intonaco Punto luce interrotto, sotto intonaco IP40 - serie prezzo medio | cad | 50 |  | 0 | M | OS30
E | 15.4.002 | 15.08.01.11.B |  | Punto luce deviato 10-16 A in esecuzione sotto intonaco Punto luce deviato, sotto intonaco IP40 - serie prezzo medio | cad | 6 |  | 0 | M | OS30
E | 15.4.003 | 15.08.01.31.A |  | Punto luce con comando centralizzato in esecuzione sotto intonaco Punto luce con comando centralizzato, sotto intonaco IP40 | cad | 2 |  | 0 | M | OS30
E | 15.4.004 | 15.08.01.35.I |  | Punto di comando per attacco luce in esecuzione sotto intonaco Punto di comando con rilevatore di movimento elettronico ad infrarossi passivi. Angolo di rilevazione fino a 180° | cad | 2 |  | 0 | M | OS30
E | 15.4.005 | 15.08.01.51.A |  | Punto luce in parallelo comandato in loco o centralizzato in esecuzione sotto intonaco Punto luce in parallelo esecuzione sotto intonaco - IP40 | cad | 108 |  | 0 | M | OS30
E | 15.4.006 | 15.10.01.11.B |  | Punto presa di corrente bipolare 16 A, sotto intonaco Punto presa con 1 presa 2x16A+T Schuko o multipla 10/16A, sotto intonaco IP40 - serie prezzo medio | cad | 60 |  | 0 | M | OS30
E | 15.4.007 | 15.10.01.11.C |  | Punto presa di corrente bipolare 16 A, sotto intonaco Punto presa con 1 presa 2x16A+T Schuko o multipla 10/16A, sotto intonaco IP44 | cad | 1 |  | 0 | M | OS30
E | 15.4.008 | 15.10.01.12.B |  | Punto presa di corrente bipolare 16 A, parallelo, sotto intonaco Punto presa parallelo con 1 presa 2x16A+T Schuko o multipla 10/16A, sotto intonaco IP40 - serie prezzo medio | cad | 47 |  | 0 | M | OS30
E | 15.4.009 | 15.10.01.12.C |  | Punto presa di corrente bipolare 16 A, parallelo, sotto intonaco Punto presa parallelo con 1 presa 2x16A+T Schuko o multipla 10/16A, sotto intonaco IP44 | cad | 2 |  | 0 | M | OS30
E | 15.4.010 | 15.10.01.12.E |  | Punto presa di corrente bipolare 16 A, parallelo, sotto intonaco Punto presa parallelo con 2 prese 2x16A+T Schuko o multipla 10/16A, sotto intonaco IP40 - serie prezzo medio | cad | 14 |  | 0 | M | OS30
E | 15.4.011 | 15.10.01.12.H |  | Punto presa di corrente bipolare 16 A, parallelo, sotto intonaco Punto presa parallelo con 3 prese 2x16A+T Schuko o multipla 10/16A, sotto intonaco IP40 - serie prezzo medio | cad | 5 |  | 0 | M | OS30
E | 15.4.012 | 15.10.01.21.C |  | Punto presa di corrente di tipo CEE, sotto intonaco Punto presa con 1 presa CEE 4x16A+T, sotto intonaco, IP44 | cad | 1 |  | 0 | M | OS30
E | 15.4.013 | 15.11.01.01.B |  | Attacco per tapparella, serranda, tenda o serram. motorizzati, sotto intonaco Punto tapparella, serranda, tenda o serram. motorizzati, sotto intonaco, IP40, prezzo medio | cad | 136 |  | 0 | M | OS30
E | 15.4.014 | 15.11.01.02.C |  | Attacco per tapparella, serranda, tenda o serram. motorizzati, a vista Punto tapparella, serranda, tenda o serram. motorizzati, a vista, IP65, linea FG7OR0,6/1kV | cad | 108 |  | 0 | M | OS30
E | 15.4.015 | 15.11.01.06.A |  | Sovrapprezzo per attacco per tapparella, serranda, tenda o serramento, a vista, lunghezza >20 m sovrapprezzo per lunghezza compresa tra 20m e 40m, IP40, N07V-K o FROR450/750V | cad | 8 |  | 0 | M | OS30
E | 15.4.016 | 15.11.01.06.G |  | Sovrapprezzo per attacco per tapparella, serranda, tenda o serramento, a vista, lunghezza >20 m sovrapprezzo per lunghezza compresa tra 20m e 40m, IP65, FG7OR0,6/1kV | cad | 4 |  | 0 | M | OS30
E | 15.4.017 | 15.11.01.14.A |  | Attacco per ventilconvettore o unità di raffrescamento, sotto intonaco Punto ventilconvettore o unità di raffrescamento, sotto intonaco, IP40, 3x1,5 mm2 | cad | 2 |  | 0 | M | OS30
E | 15.4.018 | 15.11.01.15.D |  | Attacco per aerotermo, a vista Punto aerotermo, a vista, IP44, FG7OR0,6/1kV 7x1,5 mm2 | cad | 3 |  | 0 | M | OS30
E | 15.4.019 | 15.10.01.51.A |  | Attacco per motore, macchina, sotto intonaco Punto forza generico, sotto intonaco IP40 - linea 3x1,5/2,5 mm2 | cad | 11 |  | 0 | M | OS30
E | 15.4.020 | 15.10.01.51.G |  | Attacco per motore, macchina, sotto intonaco Punto forza generico, sotto intonaco IP40 - linea 5x1,5/2,5 mm2 | cad | 2 |  | 0 | M | OS30
E | 15.4.021 | *10170-4.01 |  | Punto per attacco multimedia, in esecuzione sotto intonaco, prese VGA, HDMI, Multiklinke 3,5mm su entrambi i lati nel programma interruttori | cad | 20 |  | 0 | M | OS30
E | 15.4.022 | *E0.01.00.05.P |  | Tubazione vuota, tubazione sotto intonaco e scatola terminale, tubazione vuota per chiamata di emergenza WC handicappato | cad | 5 |  | 0 | M | OS30
E | 15.4.023 | *E0.01.00.11.K |  | Punto 1,5 mm², con linea dal quadro, senza tubazione vuota, punto per chiamata di emergenza WC handicappato | cad | 5 |  | 0 | M | OS30
E | 15.4.024 | *10281-4.3 |  | Set di chiamata WC handicappati, 2 pulsanti a tirante con led di tranquillizzazione, pulsante di tacitazione, segnale luminoso e ronzatore | cad | 5 |  | 0 | M | OS30
E | 15.5.001 | 15.15.01.01.A |  | Rete aerea tondino zincato diametro 8 mm | m | 515 |  | 0 | M | OS30
E | 15.5.002 | 15.15.01.11.A |  | Antennina di captazione tondino zincato diametro 8 mm | cad | 20 |  | 0 | M | OS30
E | 15.5.003 | 15.15.01.12.C |  | Asta di captazione per la protezione isolata di elementi sporgenti in copertura asta 2,00 m | cad | 3 |  | 0 | M | OS30
E | 15.5.004 | 15.15.01.12.F |  | Asta di captazione per elementi sporgenti in copertura asta 3,50 m | cad | 4 |  | 0 | M | OS30
E | 15.5.005 | 15.15.01.21.A |  | Collegamento equipotenziale tondino zincato diametro 8 mm | cad | 12 |  | 0 | M | OS30
E | 15.5.006 | 15.15.02.01.A |  | Elementi di calata installati a vista sulle murature esterne tondino zincato 8 mm | m | 205 |  | 0 | M | OS30
E | 15.5.007 | 15.15.02.11.A |  | Asta di adduzione per il collegamento della calata al dispersore di terra asta zincata 1,5 m | cad | 10 |  | 0 | M | OS30
E | 15.5.008 | *15.14.01.01.A |  | Dispersore lineare Piattina in acciaio 30x3,5 mm, come collegamento all'impianto di terra esistente | m | 25 |  | 0 | M | OS30
E | 15.6.001 | *15.11.11.01.B |  | Realizzazione di punto di derivazione per illuminazione di sicurezza centralizzata con tubo vuoto, sotto intonaco o a vista punto con tubo vuoto diametro 25mm | cad | 176 |  | 0 | M | OS30
E | 15.6.002 | *H0.10.00.01.A |  | Punto sicurezza centralizzata 24V, punto luce | cad | 176 |  | 0 | M | OS30
E | 15.6.003 | *H0.10.BI.01 |  | Soccorritore per illuminazione di sicurezza centralizzata in funzionamento permanente e emergenza, uscita 24V DC, 48Ah | cad | 3 |  | 0 | M | OS30
E | 15.6.004 | *H0.10.BI.02 |  | Soccorritore per illuminazione di sicurezza centralizzata in funzionamento permanente e emergenza, uscita 24V DC, 24Ah | cad | 1 |  | 0 | M | OS30
E | 15.6.005 | *H0.10.BI.03 |  | Pannello sinottico per il monitoraggio delle centrali luce emergenza a 24V | cad | 1 |  | 0 | M | OS30
E | 15.6.006 | *H0.10.BI.14 |  | Controllo fasi per comando luce emergenza 24V | cad | 10 |  | 0 | M | OS30
E | 15.6.007 | *H0.10.BI.30 |  | Apparecchio LED 4x1W a fascio largo per illuminazione di sicurezza, rotondo o quadrato, esecuzione a incasso o a vista - LED4W sy | cad | 88 |  | 0 | M | OS30
E | 15.6.008 | *H0.10.BI.32 |  | Apparecchio LED 1x1W a fascio largo per illuminazione di sicurezza, rotondo o quadrato, esecuzione a incasso o a vista - LED4W sy | cad | 44 |  | 0 | M | OS30
E | 15.6.009 | *H0.10.BI.38 |  | Apparecchio a vista per illuminazione di sicurezza LED 24V WS-STR, 2x1W | cad | 5 |  | 0 | M | OS30
E | 15.6.010 | *H0.10.BI.39 |  | Apparecchio a vista per illuminazione di sicurezza LED 24V 4x1W IP65, in acciaio inox - LED4W IP | cad | 16 |  | 0 | M | OS30
E | 15.6.011 | *H0.10.BI.40 |  | Apparecchio a vista per illuminazione di sicurezza LED 24V 4x1W IP40 a fascio stretto | cad | 6 |  | 0 | M | OS30
E | 15.6.012 | *H0.10.BI.50 |  | Apparecchio LED- per segnaletica di sicurezza 24V a incasso, parete o a soffitto esecuzione a vista, distanza di visibilitá 20m. | cad | 17 |  | 0 | M | OS30
E | 15.6.013 | *H0.10.BI.90 |  | Software di controlle per gli impianti luce di emergenza 24V | cad | 1 |  | 0 | M | OS30
E | 15.7.001 | 15.20.01.02.K |  | Armadio Rack 19" da pavimento armadio a rack da pavimento, 42 unità (AxLxP) (2000-2100x800x800) per massimo 450 punti dati e massimo 12 switch e 1 server | cad | 2 |  | 0 | M | OS30
E | 15.7.002 | 15.20.01.05.F |  | Cordone di permutazione (patch cord) Cordone di permutazione RJ45- RJ45 cat 6 F/UTP, 1,0 m | cad | 80 |  | 0 | M | OS30
E | 15.7.003 | 15.20.01.05.N |  | Cordone di permutazione (patch cord) Cordone di permutazione RJ45- RJ45 cat 6 F/UTP, 2,0 m | cad | 80 |  | 0 | M | OS30
E | 15.7.004 | 15.20.01.10 |  | Ventola di espulsione aria | cad | 2 |  | 0 | M | OS30
E | 15.7.005 | 15.20.03.01.F |  | Punto dati attacco presa dati RJ45, lunghezza tra 0 a massimo 20m cat 6 F/UTP/ 250 MHz | cad | 57 |  | 0 | M | OS30
E | 15.7.006 | 15.20.03.01.G |  | Punto dati attacco presa dati RJ45, lunghezza tra 0 a massimo 40m cat 6 F/UTP/ 250 MHz | cad | 96 |  | 0 | M | OS30
E | 15.7.007 | 15.20.03.01.H |  | Punto dati attacco presa dati RJ45, lunghezza tra 0 a massimo 60m cat 6 F/UTP/ 250 MHz | cad | 38 |  | 0 | M | OS30
E | 15.7.008 | 15.20.03.01.I |  | Punto dati attacco presa dati RJ45, lunghezza tra 0 a massimo 80m cat 6 F/UTP/ 250 MHz | cad | 24 |  | 0 | M | OS30
E | 15.7.009 | 15.20.04.01 |  | Certificazione del sistema di cablaggio strutturato | cad | 215 |  | 0 | M | OS30
E | 15.7.010 | 15.20.05.01.E |  | Sistema di cablaggio e di permutazione tecnica SC con 12 bussole | cad | 9 |  | 0 | M | OS30
E | 15.7.011 | 15.20.05.02.K |  | Fornitura e posa in opera di linea dorsale di edificio cavo in fibra multimodale 50/125, 12 fibre, OM3 | m | 540 |  | 0 | M | OS30
E | 15.7.012 | 15.05.11.13 |  | Cavo multipolare a 50 coppie per impianti telefonici | m | 560 |  | 0 | M | OS30
E | 15.7.013 | *W0.01.03.01.G |  | Cavo dati categoria 7, S/FTP, schermato e twistato, LSFROH 1200 MHz | m | 410 |  | 0 | M | OS30
E | 15.7.014 | *10170-7.7 |  | Switch Ethernet Gigabit gestito, L4 - 24 x Gigabit SFP + 2 x 10 Gigabit Ethernet / 1 Gigabit Ethernet SFP+ per montaggio Rack | cad | 1 |  | 0 | M | OS30
E | 15.7.015 | *10170-7.8 |  | Switch Ethernet Gigabit gestito, L4 - 24 x 10/100/1000 + 2x 10 Gigabit Ethernet / 1 Gigabit Ethernet SFP+ per montaggio Rack | cad | 1 |  | 0 | M | OS30
E | 15.7.016 | *10170-7.9 |  | Alimentatore ridondante per switch precedenti, 12V DC - 400W | cad | 2 |  | 0 | M | OS30
E | 15.7.017 | *10170-7.10 |  | Modulo Stacking - 4 port, per switch precedenti | cad | 2 |  | 0 | M | OS30
E | 15.7.018 | *10170-7.11 |  | Cavo Stacking - 1 m - per switch precedenti | cad | 4 |  | 0 | M | OS30
E | 15.7.019 | *10170-7.12 |  | Switch gestito - 48 x 10/100/1000 + 4 xShared SFP - PoE, per montaggio Rack | cad | 4 |  | 0 | M | OS30
E | 15.7.020 | *10170-7.13 |  | Switch gestito - 24 x 10/100/1000 + 4 xShared SFP - PoE, per montaggio Rack | cad | 2 |  | 0 | M | OS30
E | 15.7.021 | *10170-7.14 |  | SFP (Mini-GBIC)-Modulo ricetrasmettitore - 1000Base-SX - LC Multi-Mode -modulo Plug-in - fino a 550 m | cad | 26 |  | 0 | M | OS30
E | 15.7.022 | *10170-7.6 |  | Smontaggio di quadri dati esistenti, scollegamento e sfilaggio di tutti i cavi. | a corpo | 1 |  | 0 | M | OS30
E | 15.7.023 | *10170-7.1 |  | Spostamento della centrale antintrusione e accessori (combinatore telefonico, pannello remoto ecc.)dal piano terra al piano intermedio, con prolungamento di tutte le linee, sistemi di posa e messa in servizio. | a corpo | 1 |  | 0 | M | OS30
E | 15.7.024 | *10300-11.1 |  | Spostamento dei quadri secondari al piano terra amministrazione e al 2.piano sull'altra parte del muro (viene demolito) | a corpo | 2 |  | 0 | M | OS30
E | 15.7.025 | *S0.01.00.01.A |  | Smontaggio, trasporto e smaltimento dell'impianto elettrico e illuminazione, sicome rivelazione incendio | a corpo | 1 |  | 0 | M | OS30
E | 15.7.026 | *S0.10.00.01.B |  | Rimontaggio di corpi illuminanti, materiali elettrici e apparecchi sul soffitto dei locali d'amministrazione e ingresso | a corpo | 1 |  | 0 | M | OS30
E | 15.8.001 | 15.45.01.02.B |  | Centrale rivelazione incendi fino a 4 loop autonomia 72 h | cad | 1 |  | 0 | M | OS30
E | 15.8.002 | 15.45.02.01.A |  | Rivelatore ottico puntiforme di fumo Completo di zoccolo con isolatore | cad | 134 |  | 0 | M | OS30
E | 15.8.003 | 15.45.02.03.A |  | Rivelatore di calore puntiforme differenziale Completo di zoccolo con isolatore | cad | 8 |  | 0 | M | OS30
E | 15.8.004 | 15.45.03.01.A |  | Pulsante manuale con isolatore di cortocircuito | cad | 18 |  | 0 | M | OS30
E | 15.8.005 | 15.45.04.11.A |  | Pannello remoto | cad | 1 |  | 0 | M | OS30
E | 15.8.006 | 15.45.04.31.A |  | Modulo Loop 1 IN 1 OUT | cad | 3 |  | 0 | M | OS30
E | 15.8.007 | 15.45.05.01.C |  | Sirena allarme incendio Sirena con lampeggiante con isolatore | cad | 16 |  | 0 | M | OS30
E | 15.8.008 | 15.45.05.02.A |  | Sirena esterna allarme incendio Sirena esterna | cad | 1 |  | 0 | M | OS30
E | 15.8.009 | 15.45.11.01.A |  | Attacco per apparecchiatura collegata al Loop, dalla centrale Lunghezza fino a 45m | cad | 3 |  | 0 | M | OS30
E | 15.8.010 | 15.45.11.02.A |  | Attacco per apparecchiatura collegata al Loop, da apparecchio precedente Lunghezza fino a 15m | cad | 154 |  | 0 | M | OS30
E | 15.8.011 | 15.45.11.02.B |  | Attacco per apparecchiatura collegata al Loop, da apparecchio precedente Lunghezza fino a 30m | cad | 7 |  | 0 | M | OS30
E | 15.8.012 | 15.45.11.04.A |  | Attacco per dispositivo di segnalazione allarme incendio, dalla centrale Lunghezza fino a 45m | cad | 2 |  | 0 | M | OS30
E | 15.8.013 | 15.45.11.05.A |  | Attacco per dispositivo di segnalazione allarme incendio, da apparecchio precedente Lunghezza fino a 15m | cad | 4 |  | 0 | M | OS30
E | 15.8.014 | 15.45.11.05.B |  | Attacco per dispositivo di segnalazione allarme incendio, da apparecchio precedente Lunghezza fino a 30m | cad | 12 |  | 0 | M | OS30
E | 15.8.015 | *P0.10.83.10.A |  | Rivelatore gas per locale caldaia, con uscita relè, con sensore catalitico per metano o GPL, IP65 | cad | 2 |  | 0 | M | OS30
E | 15.8.016 | *15.10.01.51.G |  | Attacco per azionamenti RWA, sotto intonaco IP40 - linea 5x1,5 mm2 | cad | 1 |  | 0 | M | OS30
E | 15.9.001 | 01.01.02.02 |  | Operaio di 4. livello | h | 20 |  | 0 | M | OS30
E | 15.9.002 | 01.01.02.03 |  | Operaio di 3. livello | h | 15 |  | 0 | M | OS30
E | 15.9.003 | 01.01.02.04 |  | Operaio di 2. livello | h | 10 |  | 0 | M | OS30
|  | 16 |  | * Impianti elevatori (OS4) | [5 empty] | OS4
|  | 16.05 |  | * Piattaforma di sollevamento | [5 empty] | OS4
|  | 16.05.01 |  | * Piattaforma di sollevamento | [5 empty] | OS4
A | 388 | 16.05.01.01 |  | * Piattaforma di sollevamento, portata massima 300kg, 1600x1500mm, 2 fermate | pezzi | 1 |  | 0 | M | OS4
|  | 51 |  | PREZZI ELEMENTARI (OG1) | [5 empty] | OG1
|  | 51.01 |  | MANO D'OPERA | [5 empty] | OG1
|  | 51.01.01 |  | MANO D'OPERA - SETTORE EDILE/CIVILE | [5 empty] | OG1
A | 389 | 51.01.01.02 |  | Operaio specializzato | h | 25 |  | 0 | M | OG1
|  | 51.01.03 |  | MANO D'OPERA - SETTORE ARTIGIANALE | [5 empty] | OG1
A | 390 | 51.01.03.04 |  | Operaio qualificato | h | 25 |  | 0 | M | OG1
|  | 53 |  | LAVORI PRELIMINARI E CONCLUSIVI (OG1) | [5 empty] | OG1
|  | 53.10 |  | RIMOZIONI | [5 empty] | OG1
|  | 53.10.07 |  | RIMOZIONE DI RINGHIERE | [5 empty] | OG1
A | 391 | 53.10.07.01 |  | Rimozione di ringhiere | [5 empty] | OG1
A | 392 | 53.10.07.01.A |  | Rimozione di ringhiere ringhiere in acciaio | m | 25 |  | 0 | M | OG1
|  | 54 |  | MOVIMENTI DI TERRA, DEMOLIZIONI (OG1) | [5 empty] | OG1
|  | 54.14 |  | LAVORI IN GEOTESSUTO (TESSUTO NON TESSUTO) | [5 empty] | OG1
|  | 54.14.01 |  | GEOTESSUTO A FILO CONTINUO PER DRENAGGI E BONIFICHE | [5 empty] | OG1
A | 393 | 54.14.01.01 |  | Geotessuto a filo continuo | [5 empty] | OG1
A | 394 | 54.14.01.01.B |  | Geotessuto a filo continuo R 9,5 kN/m | m2 | 40 |  | 0 | M | OG1
A | 395 | 54.14.01.01.D |  | Geotessuto a filo continuo R 15,0 kN/m | m2 | 30 |  | 0 | M | OG1
|  | 54.30 |  | LAVORI CON TERRA VEGETALE | [5 empty] | OG1
|  | 54.30.07 |  | * SUBSTRATI | [5 empty] | OG1
A | 396 | 54.30.07.03 |  | * Substrato legero per strati di vegetazione e strati drenanti | [5 empty] | OG1
A | 397 | 54.30.07.03.A |  | * strato portante della vegetazione | mc | 6 |  | 0 | M | OG1
A | 398 | 54.30.07.03.B |  | * strato drenante | mc | 1 |  | 0 | M | OG1
|  | 70 |  | IMPERMEABILIZZAZIONI, RIVESTIMENTI PROTETTIVI (OG1) | [5 empty] | OG1
|  | 70.10 |  | IMPERMEABILIZZAZIONI CON GUAINE E FOGLI | [5 empty] | OG1
|  | 70.10.05 |  | IMPERMEABILIZZAZIONE CON FOGLI DI PVC | [5 empty] | OG1
A | 399 | 70.10.05.15 |  | Fornitura e posa in opera a secco di fogli di PVC, giunti saldati | [5 empty] | OG1
A | 400 | 70.10.05.15.A |  | spessore foglio 1,2 mm - saldatura semplice | m2 | 25 |  | 0 | M | OG1
|  | 96 |  | * INERBIMENTI , LAVORI DA GIARDINIERE E SISTEMAZIONI ESTERNE (OG1) | [5 empty] | OG1
|  | 96.10 |  | * FORNITURA DI PIANTE | [5 empty] | OG1
|  | 96.10.30 |  | * Perenni | [5 empty] | OG1
A | 401 | 96.10.30.20 |  | * Anemone | [5 empty] | OG1
A | 402 | 96.10.30.20.A |  | * Anemone Japonica X 'Honorine Jobert', C3 | pezzi | 30 |  | 0 | M | OG1
A | 403 | 96.10.30.21 |  | * Brunnera macrophylla, P9 | pezzi | 70 |  | 0 | M | OG1
A | 404 | 96.10.30.22 |  | * Echinacea | [5 empty] | OG1
A | 405 | 96.10.30.22.A |  | * Echinacea purpurea 'Magnus', C3 | pezzi | 30 |  | 0 | M | OG1
A | 406 | 96.10.30.23 |  | * Lavatera Olbia X 'Barnsley', C3 | pezzi | 5 |  | 0 | M | OG1
A | 407 | 96.10.30.24 |  | * Valeriana officinalis, C3 | pezzi | 30 |  | 0 | M | OG1
|  | 96.10.35 |  | * Graminaceae ornamentali | [5 empty] | OG1
A | 408 | 96.10.35.02 |  | * Calamagrostis acutiflora 'Karl Förster', C3 | pezzi | 30 |  | 0 | M | OG1
A | 409 | 96.10.35.03 |  | * Molinia caerulea 'Moorhexe', C3 | pezzi | 30 |  | 0 | M | OG1
|  | 96.10.38 |  | * Bulbi | [5 empty] | OG1
A | 410 | 96.10.38.01 |  | * Allium aflatunense 'Purple Sensation' | pezzi | 60 |  | 0 | M | OG1
|  | 96.20 |  | * PREPARAZIONE AIUOLA | [5 empty] | OG1
|  | 96.20.10 |  | * Preparazione aiuola | [5 empty] | OG1
A | 411 | 96.20.10.01 |  | * Preparazione dell'area | mq | 8 |  | 0 | M | OG1
|  | 96.30 |  | * MESSA A DIMORA DI PIANTE | [5 empty] | OG1
|  | 96.30.15 |  | * Messa a dimora di perenni | [5 empty] | OG1
A | 412 | 96.30.15.02 |  | * Messa a dimora di perenni e graminaceae | [5 empty] | OG1
A | 413 | 96.30.15.02.C |  | * volume C3 | pezzi | 155 |  | 0 | M | OG1
A | 414 | 96.30.15.02.D |  | * volume P9 | pezzi | 70 |  | 0 | M | OG1
|  | 96.30.16 |  | * MESSA A DIMORA DI BULBI | [5 empty] | OG1
A | 415 | 96.30.16.01 |  | * Messsa a dimora di Allium | pezzi | 55 |  | 0 | M | OG1
|  | 96.40 |  | * MATERIALI PER PIANTAGIONI - ACCESSORI | [5 empty] | OG1
|  | 96.40.03 |  | * PACCIAMATURE | [5 empty] | OG1
A | 416 | 96.40.03.03 |  | * Pacciamatura a ghiaetto | mc | 1.5 |  | 0 | M | OG1
A | 417 | 96.40.03.07 |  | * Pacciamatura con teli in polietilene | mq | 28 |  | 0 | M | OG1
|  | 96.50 |  | * IMPIANTI DI IRRIGAZIONEI | [5 empty] | OG1
|  | 96.50.01 |  | * Fornitura e posa in opera di impianti irrigui | [5 empty] | OG1
A | 418 | 96.50.01.03 |  | * irrigazione a goccia | mq | 30 |  | 0 | M | OG1
|  | 96.50.06 |  | * Programmatori; elettrovalvole e accessori tecnici | [5 empty] | OG1
A | 419 | 96.50.06.01 |  | * Programmatori | [5 empty] | OG1
A | 420 | 96.50.06.01.C |  | * Programmatore | pezzi | 1 |  | 0 | M | OG1
A | 421 | 96.50.06.02 |  | * Elettrovalvole | [5 empty] | OG1
A | 422 | 96.50.06.02.B |  | * Pozzetto con elettrovalvola | pezzi | 3 |  | 0 | M | OG1
|  | 96.80 |  | * ARREDO URBANO | [5 empty] | OG1
|  | 96.80.10 |  | * Panchine | [5 empty] | OG1
A | 423 | 96.80.10.03 |  | * Elementi prefabbricati in calcestruzzo | metri | 22 |  | 0 | M | OG1
A | 424 | 96.80.10.04 |  | * Elementi di legno | pezzi |  |  |  | M | OG1
A | 425 | 96.80.10.04.A |  | * Fornitura e montaggio di elementi di legno tipo A | pezzi | 3 |  | 0 | M | OG1
A | 426 | 96.80.10.04.B |  | * Fornitura e montaggio di elementi di legno tipo B | pezzi | 3 |  | 0 | M | OG1
A | 427 | 96.80.10.04.C |  | * Fornitura e montaggio di elementi di legno tipo C | pezzi | 2 |  | 0 | M | OG1
A | 428 | 96.80.10.06 |  | * Panchina | pezzi | 1 |  | 0 | M | OG1
A | 429 | 96.80.10.08 |  | * Pedana in legno | pezzi | 1 |  | 0 | M | OG1
A | 430 | 96.80.10.09 |  | * Elemento in legno | pezzi | 1 |  | 0 | M | OG1
|  | 96.80.11 |  | * Bordo aiuola - pedana in legno | [5 empty] | OG1
A | 431 | 96.80.11.01 |  | * Bordo per l’aiuola e la pedana in legno | metri | 35 |  | 0 | M | OG1
|  | 96.80.12 |  | * Vasca per pianti | [5 empty] | OG1
A | 432 | 96.80.12.01 |  | * vasca per pianti in calcestruzzo | pezzi | 1 |  | 0 | M | OG1
|  | 96.80.25 |  | * Cestini | [5 empty] | OG1
A | 433 | 96.80.25.01 |  | * Cestini | pezzi | 5 |  | 0 | M | OG1
A | 434 | 96.80.25.02 |  | * Posacenere | pezzi | 1 |  | 0 | M | OG1

## A Corpo
ALLEGATO C1 - a corpo LISTA DELLE CATEGORIE DI LAVORAZIONE E FORNITURE OFFERTA CON PREZZI UNITARI LISTA DELLE CATEGORIE DI LAVORAZIONE E FORNITURE OFFERTA CON PREZZI UNITARI
Riepilogo
|  |  | Importo lavori a corpo: |  |  |  | 0
|  |  | Importo totale offerto per lavori a corpo SENZA oneri di sicurezza: |  |  |  | 0
|  |  | Importo a base d'asta senza oneri di sicurezza: |  |  |  | 0
0%
Lavori a corpo
No. | Pos.n. | * | Denominazione | Unità di misura | Quantità | Prezzo unitario | Prezzo totale (quantità per prezzo unitario) | A corpo | Categorie SOA

## Oneri sicurezza
ALLEGATO C1 - Oneri sicurezza LISTA DELLE CATEGORIE DI LAVORAZIONE E FORNITURE OFFERTA CON PREZZI UNITARI ANLAGE C1 - auf Aufmaß VERZEICHNIS DER ARBEITEN UND LIEFERUNGEN ANGEBOT MIT EINHEITSPREISEN
Riepilogo
|  |  |  | Importo totale oneri di sicurezza: |  |  |  | 110617.73
Oneri sicurezza
No. |  | Pos.n. | * | Denominazione | Unità di misura | Quantità | Prezzo unitario | Prezzo totale (quantità per prezzo unitario) | Categorie SOA
|  | 100 |  | * COSTI DELLA SICUREZZA
|  | 100.01 |  | * Sicurezza generale
|  | 100.01.01 |  | * Sicurezza generale
A | 435 | 100.01.01.01 |  | * Gestione accesso cantiere | a forfait | 1 | 18018.71 | 18018.71
A | 436 | 100.01.01.02 |  | * Apprestamenti di cantiere | a forfait | 1 | 5078.7 | 5078.7
A | 437 | 100.01.01.03 |  | * Servizi | a forfait | 1 | 2834.6 | 2834.6
A | 438 | 100.01.01.04 |  | * Impianto elettrico | a forfait | 1 | 9870.01 | 9870.01
A | 439 | 100.01.01.05 |  | * Macchine e mezzi di estinzione | a forfait | 1 | 1505.82 | 1505.82
A | 440 | 100.01.01.06 |  | * Formazione personale | a forfait | 1 | 3156.45 | 3156.45
A | 441 | 100.01.01.07 |  | * Riunioni | a forfait | 1 | 2621.04 | 2621.04
A | 442 | 100.01.01.08 |  | * Gestione ditte subappaltatrici | a forfait | 1 | 2301 | 2301
A | 443 | 100.01.01.09 |  | * Coordinamento ditte | a forfait | 1 | 1917.5 | 1917.5
A | 444 | 100.01.01.10 |  | * Messa in opera PSC | a forfait | 1 | 3835 | 3835
A | 445 | 100.01.01.11 |  | * Passaggi coperti | a forfait | 1 | 956.4 | 956.4
|  | 100.02 |  | * Sicurezza di fase
|  | 100.02.01 |  | * Sicurezza di fase
A | 446 | 100.02.01.01 |  | * Misure contro la caduta dall’alto | a forfait | 1 | 5508.3 | 5508.3
A | 447 | 100.02.01.02 |  | * Lavorazioni interferenti | a forfait | 1 | 2414.2 | 2414.2
|  | 100.03 |  | * Sicurezza ponteggi
|  | 100.03.01 |  | * Sicurezza ponteggi
A | 448 | 100.03.01.01 |  | * Ponteggio | a forfait | 1 | 50600 | 50600

## Comuni (hidden)
Gemeinde | Comune
Aldein | Aldino
Andrian | Andriano
Altrei | Anterivo | cantiere raggiungibile da viabilitá principale | erreichbar über Hauptstraßen
Eppan a.d.W. | Appiano | cantiere raggiungibile da viabilitá secondaria | erreichbar über Nebenstraßen
Hafling | Avelengo | in zona disagiata (altitudine, difficoltá di accesso) | im Notstandsgebiet (Höhe, Schwierigkeiten beim Zugang)
Abtei | Badia | in centro abitato | innerhalb der Ortschaft
Barbian | Barbiano | fuori centro abitato | außerhalb der Ortschaft
Bozen | Bolzano
Prags | Braies
Brenner | Brennero
Brixen | Bressanone
Branzoll | Bronzolo
Bruneck | Brunico
Kuens | Caines
Kaltern | Caldaro
Freienfeld | Campo di Trens
Sand in Taufers | Campo Tures
Kastelbell-Tschars | Castelbello-Ciardes
Kastelruth | Castelrotto
Tscherms | Cermes
Kiens | Chienes
Klausen | Chiusa
Karneid | Cornedo all'Isarco
Kurtatsch a.d.W. | Cortaccia s.S.d.V.
Kurtinig a.d.W. | Cortina s.S.d.V.
Corvara | Corvara in Badia
Graun | Curon
Toblach | Dobbiaco
Neumarkt | Egna
Pfalzen | Falzes
Völs am Schlern | Fiè allo Sciliar
Franzensfeste | Fortezza
Villnöss | Funes
Gais | Gais
Gargazon | Gargazzone
Glurns | Glorenza
Wengen | La Valle
Latsch | Laces
Algund | Lagundo
Lajen | Laion
Leifers | Laives
Lana | Lana
Laas | Lasa
Laurein | Lauregno
Lüsen | Luson
Margreid a.d.W. | Magrè s.S.d.V.
Mals im Vinschgau | Malles Venosta
Enneberg | Marebbe
Marling | Marlengo
Martell | Martello
Mölten | Meltina
Meran | Merano
Welsberg-Taisten | Monguelfo-Tesido
Montan | Montagna
Moos in Passeier | Moso in Passiria
Nals | Nalles
Naturns | Naturno
Natz-Schabs | Naz-Sciaves
Welschnofen | Nova Levante
Deutschnofen | Nova Ponente
Auer | Ora
St. Ulrich in Gröden | Ortisei
Partschins | Parcines
Percha | Perca
Plaus | Plaus
Waidbruck | Ponte Gardena
Burgstall | Postal
Prad am Stilfserjoch | Prato allo Stelvio
Prettau | Predoi
Proveis | Proves
Ratschings | Racines
Rasen-Antholz | Rasun-Anterselva
Ritten | Renon
Riffian | Rifiano
Mühlbach | Rio di Pusteria
Rodeneck | Rodengo
St. Christina in Gröden | S. Cristina Val Gardena
St. Leonhard in Passeier | S. Leonardo in Passiria
St. Lorenzen | S. Lorenzo di Sebato
St. Martin in Thurn | S. Martino in Badia
St. Martin in Passeier | S. Martino in Passiria
St. Pankraz | S. Pancrazio
Salurn | Salorno
Innichen | San Candido
Jenesien | San Genesio
Sarntal | Sarentino
Schenna | Scena
Mühlwald | Selva dei Molini
Wolkenstein in G. | Selva di Val Gardena
U. l. Frau - St. Felix | Senale - San Felice
Schnals | Senales
Sexten | Sesto
Schlanders | Silandro
Schluderns | Sluderno
Stilfs | Stelvio
Terenten | Terento
Terlan | Terlano
Tramin a. d. W. | Termeno s.S.d.V.
Tisens | Tesimo
Tiers | Tires
Tirol | Tirolo
Truden im Naturpark | Trodena nel parco naturale
Taufers im Münstertal | Tubre
Ulten | Ultimo
Pfatten | Vadena
Pfitsch | Val di Vizze
Olang | Valdaora
Ahrntal | Valle Aurina
Gsies | Valle di Casies
Vintl | Vandoies
Vahrn | Varna
Feldthurns | Velturno
Vöran | Verano
Niederdorf | Villa Bassa
Villanders | Villandro
Sterzing | Vipiteno