## ANGEBOT
ANLAGE C1 - VERZEICHNIS DER ARBEITEN UND LIEFERUNGEN ANGEBOT MIT EINHEITSPREISEN
Bezeichnung: | Städtebaulicher Aufwertungsplan - zone Perathonerstraße - Südtirolerstraße / Busbahnhof: Neubau
Ausschreibungsdaten:
Gemeinde: |  | Bozen
Verlegung: |  | innerhalb der Ortschaft
Ausschreibungsbetrag (ohne Sicherheitsmaßnahmen): Aufmaß
Ausschreibungsbetrag (ohne Sicherheitsmaßnahmen): Pauschal |  | 3933709.63
Frist für die Einreichung der Angebote:
Bezugsjahr des Richtpreisverzeichnisses: |  | 2017
Kodex des Jahresprogrammes für öffentliche Bauaufträge:
CIG Kodex |  | 7373719968
Vorherrschender Kodex CPV
Daten des Unternehmens:
Firmen- oder Unternehmensbezeichung:
Steuernr. (Unternehmen):
Sitz des Unternehmens:
ZUSAMMENFASSUNG
Betrag der Arbeiten NACH AUFMASS |  | 0
Betrag der Arbeiten PAUSCHAL |  | 0
Gesamtbetrag für Arbeiten nach Auf Maß und/oder Pauschal OHNE der Kosten für Sicherheitsmaßnahmen |  | 0
Ausschreibungssumme ohne Kosten für Sicherheitsmaßnahmen |  | 3933709.63
Abschlag in % |  | -100%
Abschlag in Buchstaben
Kosten für Sicherheitsmaßnahmen |  | 90163.05
Gesamtbetrag für Arbeiten nach Auf Maß und/oder Pauschal EINSCHLIEßLICH der Kosten für Sicherheitsmaßnahmen |  | 90163.05

## Aufmaß
ANLAGE C1 - Aufmaß - VERZEICHNIS DER ARBEITEN UND LIEFERUNGEN ANGEBOT MIT EINHEITSPREISEN
Zusammenfassung
|  |  | Gesamtbetrag des Angebotes für die Arbeiten Aufmaß OHNE Kosten für Sicherheitsmaßnahmen: |  |  |  | 0
|  |  | Ausschreibungssumme ohne Kosten für Sicherheitsmaßnahmen: |  |  |  | 0
0%
Arbeiten nach Aufmaß
Nr. | LV-Pos.Nr. | * | Bezeichnung | Maßeinheit | Menge | Einheitspreis | Gesamtpreis (Menge mal Einheitspreis) | Aufmass | SOA Kategorie

## Pauschal
ANLAGE C1 - Pauschal - VERZEICHNIS DER ARBEITEN UND LIEFERUNGEN ANGEBOT MIT EINHEITSPREISEN
Zusammenfassung
|  |  | Gesamtbetrag der Arbeiten nach Pauschal: |  |  |  | 0
|  |  | Gesamtbetrag des Angebotes für die Arbeiten Pauschal OHNE Kosten für Sicherheitsmaßnahmen: |  |  |  | 0
|  |  | Ausschreibungssumme ohne Kosten für Sicherheitsmaßnahmen: |  |  |  | 3933709.63
|  |  | Abschlag in % |  |  |  | -100%
Arbeiten Pauschal
Nr. | LV-Pos.Nr. | * | Bezeichnung | Maßeinheit | Menge | Einheitspreis | Gesamtpreis (Menge mal Einheitspreis) | Pauschal | SOA Kategorie
| 01 ) |  | ELEMENTARPREISE
| 01.01 ) |  | STUNDENLÖHNE
| 01.01.01 ) |  | BAUSEKTOR
1 | 01.01.01.02 ) |  | SPEZ. FACHARBEITER | h | 40 |  | 0 | P | OG1
2 | 01.01.01.04 ) |  | ARBEITER | h | 100 |  | 0 | P | OG1
| 02 ) |  | BAUMEISTERARBEITEN
| 02.04 ) |  | BETON, STAHLBETON, SCHALUNGEN UND FERTIGTEILE
| 02.04.71 ) |  | SCHALUNGEN FÜR AM BODEN AUFLIEGENDE STRUKTUREN, UNTERMAUERUNGEN
| 02.04.71.01 ) |  | SEITLICHE ABSCHALUNG FÜR GRÜNDUNGSPLATTEN:
3 | 02.04.71.01.a ) |  | FÜR OBERFLÄCHENSTRUKTUR S1 | m2 | 3.6 |  | 0 | P | OG1
| 02.04.71.02 ) |  | SEITLICHE ABSCHALUNG FÜR STREIFENFUNDAMENTE
4 | 02.04.71.02.a ) |  | FÜR OBERFLÄCHENSTRUKTUR S1 | m2 | 225 |  | 0 | P | OG1
| 02.04.71.51 ) |  | AUFPREIS FÜR SCHALUNGEN, EINSEITIG GEKRÜMMT
5 | 02.04.71.51.a ) |  | R<5,00M | m2 | 75 |  | 0 | P | OG1
| 02.04.72 ) |  | SCHALUNGEN FÜR MAUERN UND WÄNDE
| 02.04.72.02 ) |  | SCHALUNG FÜR GERADLINIGE MAUERN UND WÄNDE:
6 | 02.04.72.02.c ) |  | FÜR OBERFLÄCHENSTRUKTUR S3 | m2 | 285 |  | 0 | P | OG1
| 02.04.73 ) |  | SCHALUNGEN FÜR PLATTEN, KRAGPLATTEN, TREPPEN
| 02.04.73.01 ) |  | SCHALUNG FÜR PLATTEN UND KRAGPLATTEN:
7 | 02.04.73.01.b ) |  | FÜR OBERFLÄCHENSTRUKTUR S3 | m2 | 320 |  | 0 | P | OG1
| 02.04.73.03 ) |  | SCHALUNG FÜR TREPPENPLATTEN, STUFEN
8 | 02.04.73.03.b ) |  | FÜR OBERFLÄCHENSTRUKTUR S3 | lfm | 12 |  | 0 | P | OG1
| 02.04.75 ) |  | SCHALUNGEN FÜR STÜTZEN
| 02.04.75.01 ) |  | SCHALUNG FÜR STÜTZEN MIT POLYGONALQUERSCHNITT, BIS ZU 4 KANTEN
9 | 02.04.75.01.b ) |  | FÜR OBERFLÄCHENSTRUKTUR S3 | m2 | 82 |  | 0 | P | OG1
| 02.04.77 ) |  | STÜTZMAßNAHME, ARBEITSBÜHNEN H>3,00M
| 02.04.77.01 ) |  | STÜTZMAßNAHMEN FÜR PLATTEN, KRAGPLATTEN UND TREPPEN, H > 3,0 M
10 | 02.04.77.01.a ) |  | H ÜBER 3,0 BIS 6,0 M | m2 | 699 |  | 0 | P | OG1
| 02.04.80 ) |  | BETON FÜR BEWEHRTE UND UNBEWEHRTE BAUWERKE
| 02.04.80.01 ) |  | UNTERBETON, AUSGLEICHSBETON UND FÜLLBETON
11 | 02.04.80.01.a ) |  | FESTIGKEITSKLASSE C 8/10 | m3 | 250 |  | 0 | P | OG1
| 02.04.80.05 ) |  | BETON FÜR BAUWERKE JEDWELCHER LAGE, FORM UND ABMESSUNG
12 | 02.04.80.05.c ) |  | FESTIGKEITSKLASSE C 20/25 | m3 | 132.1 |  | 0 | P | OG1
13 | 02.04.80.05.d ) |  | FESTIGKEITSKLASSE C 25/30 | m3 | 33.63 |  | 0 | P | OG1
14 | 02.04.80.05.h ) |  | FESTIGKEITSKLASSE C 30/37 | m3 | 76.8 |  | 0 | P | OG1
| 02.04.85 ) |  | AUFPREISE FÜR BETON FÜR BEWEHRTE UND UNBEWEHRTE BAUWERKE BEI GLEICHER FESTIGKEITSKLASSE
| 02.04.85.03 ) |  | EXPOSITIONSKLASSE XF
15 | 02.04.85.03.c ) |  | XF3 | m3 | 212 |  | 0 | P | OG1
16 | 02.04.85.10 ) |  | AUFPREIS FÜR KLEINBAUWERKE | m3 | 50 |  | 0 | P | OG1
17 | 02.04.85.20 ) |  | AUFPREIS FÜR BETON HERGESTELLT MIT ZUGABE VON POLYACRYLNITRILFASERN | m3 | 212 |  | 0 | P | OG1
18 | 02.04.85.25 ) |  | AUFPREIS FÜR BETONIEREN BEI KÄLTE | m3 | 212 |  | 0 | P | OG1
| 02.05 ) |  | BETONSTAHL
| 02.05.01 ) |  | BETONSTABSTAHL
| 02.05.01.01 ) |  | BETONSTABSTAHL
19 | 02.05.01.01.a ) |  | GERIPPTER STAHL B450C | kg | 20700 |  | 0 | P | OG1
| 02.05.02 ) |  | BETONSTAHLMATTEN
| 02.05.02.01 ) |  | BETONSTAHLMATTEN
20 | 02.05.02.01.a ) |  | BETONSTAHLMATTEN B450C | kg | 14040 |  | 0 | P | OG1
| 02.05.03 ) |  | STATISCHE SONDERBAUTEILE
21 | 02.05.03.01 ) |  | LIEFERN UND VERLEGEN VON DÜBELLEISTE ALS DURCHSTANZBEWEHRUNG | kg | 200 |  | 0 | P | OG1
| 02.05.03.03 ) |  | ANSCHLUSSBEWEHRUNG ZUR VERANKERUNG IN STAHLBETON
22 | 02.05.03.03.a ) |  | D VON 8 BIS 14MM | cm | 1000 |  | 0 | P | OG1
23 | 02.05.03.03.b ) |  | D VON 16 BIS 24 MM | cm | 1000 |  | 0 | P | OG1
| 02.07 ) |  | MAUERWERK AUS KÜNSTLICHEN STEINEN (HOHLBLOCKSTEINEN, MAUERZIEGELN)
| 02.07.01 ) |  | MAUERWERK
| 02.07.01.04 ) |  | MAUERWERK LEICHT-HOCHLOCHZIEGEL:
24 | 02.07.01.04.d ) |  | MIT KALKZEMENTMÖRTEL - MAUERWERKSDICKE 24-30 CM | m3 | 180 |  | 0 | P | OG1
| 02.07.03 ) |  | TRENNWÄNDE, VERBLENDUNGEN
| 02.07.03.10 ) |  | LEICHT-HOCHLOCHZIEGEL D12CM:
25 | 02.07.03.10.a ) |  | MIT HYDR.KALKM. | m2 | 316 |  | 0 | P | OG1
| 02.07.04 ) |  | STURZSYSTEME
26 | 02.07.04.02 ) |  | STURZSYSTEM MIT INTEGRIERTEM SCHACHT ZUR AUFNAHME VON ROLLÄDEN, RAFFSTORE ODER JALOUSIEN UND TEXTILEN BESCHATTUNGEN | lfm | 30 |  | 0 | P | OG1
| 02.07.06 ) |  | ELEMENTE ZUR THERMISCHEN ENTKOPPLUNG
| 02.07.06.01 ) |  | WÄRMEGEDÄMMTE MAUERFUßELEMENTE
27 | 02.07.06.01.e ) |  | 24CM BREIT | m | 110 |  | 0 | P | OG1
| 02.09 ) |  | PUTZARBEITEN
| 02.09.01 ) |  | PUTZE
| 02.09.01.03 ) |  | INNENPUTZ 2 LAGEN:
28 | 02.09.01.03.b ) |  | KALKZEM.+WEIßKALKFEINPUTZ | m2 | 1064 |  | 0 | P | OG1
| 02.09.07 ) |  | EINBAUTEILE
| 02.09.07.01 ) |  | ECKSCHUTZSCHIENE:
29 | 02.09.07.01.c ) |  | LÄNGE 3M | St | 50 |  | 0 | P | OG1
| 02.10 ) |  | PACKLAGEN UND ESTRICHARBEITEN
| 02.10.01 ) |  | PACKLAGEN
| 02.10.01.01 ) |  | SCHOTTERUNTERBAU:
30 | 02.10.01.01.c ) |  | D 40-50CM | m2 | 110 |  | 0 | P | OG1
| 02.10.02 ) |  | VERBUNDESTRICHE
| 02.10.02.01 ) |  | UNTERBETON AUF UNTERLAGE, D 10CM:
31 | 02.10.02.01.a ) |  | ZEMENTMÖRTEL | m2 | 1110 |  | 0 | P | OG1
| 02.10.02.03 ) |  | AUSGLEICHESTRICH, D 5-6CM:
32 | 02.10.02.03.b ) |  | SCHAUMBETON | m2 | 140 |  | 0 | P | OG1
33 | 02.10.02.05 ) |  | AUFPREIS POS. .03 B) MEHRDICKE D 1CM | m2cm | 700 |  | 0 | P | OG1
34 | 02.10.02.09 ) |  | GEFÄLLEESTRICH D 7CM | m2 | 140 |  | 0 | P | OG1
35 | 02.10.02.10 ) |  | SCHUTZESTRICH D MIN. 5CM | m2 | 140 |  | 0 | P | OG1
| 02.10.02.12 ) |  | SCHUTZSCHICHT WANDANSCHLUSS:
36 | 02.10.02.12.a ) |  | H 50CM | m | 60 |  | 0 | P | OG1
| 02.10.03 ) |  | ESTRICH AUF DÄMMSCHICHT
37 | 02.10.03.03 ) |  | HEIZESTRICH, 6,5CM | m2 | 280 |  | 0 | P | OG1
38 | 02.10.03.05 ) |  | SCHWIMM. ANHYDRITESTRICH D4CM | m2 | 140 |  | 0 | P | OG1
39 | 02.10.03.06 ) |  | AUFPREIS POS. .05 FÜR MEHRDICKE | m2cm | 840 |  | 0 | P | OG1
| 02.10.04 ) |  | BETONBÖDEN
| 02.10.04.02 ) |  | INDUSTRIEBODEN D 15CM:
40 | 02.10.04.02.a ) |  | MIT RAUHER OBERFL. | m2 | 1000 |  | 0 | P | OG1
41 | 02.10.04.02.c ) |  | AUFPREIS POS. .02 A) MEHRDICKE D 1CM | m2cm | 5000 |  | 0 | P | OG1
| 02.11 ) |  | ABDICHTUNGSARBEITEN
| 02.11.02 ) |  | ABDICHTUNG VON AUßENWANDFLÄCHEN
| 02.11.02.02 ) |  | DIFFUSIONSOFFENE FASSADENBAHN FÜR HINTERLÜFTETE FASSADEN
42 | 02.11.02.02.a ) |  | DIFFUSIONSOFFENE FASSADENBAHN, MINDESTAUFTRAGSMENGE 260 G/ M2 | m2 | 385 |  | 0 | P | OG1
| 02.11.03 ) |  | ABDICHTUNG VON BODENFLÄCHEN
| 02.11.03.01 ) |  | BODENABDICHTUNG 1X BITUMEN-SCHWEIßBAHN:
43 | 02.11.03.01.b ) |  | BITUMEN-SCHWEIßBAHN 4 MM - POLYESTEREINLAGE | m2 | 240 |  | 0 | P | OG1
| 02.11.04 ) |  | TRENNSCHICHTEN, SCHUTZSCHICHTEN
| 02.11.04.02 ) |  | DAMPFSPERRE:
44 | 02.11.04.02.c ) |  | GLASGEWEBE-DICHTUNGS. 3000G/M2 + ALU-EINLAGE | m2 | 140 |  | 0 | P | OG1
| 02.11.07 ) |  | HOHLKEHLEN
| 02.11.07.01 ) |  | HOHLKEHLEN:
45 | 02.11.07.01.a ) |  | AN WAND-FUNDAMENTANSCHLUß | m | 60 |  | 0 | P | OG1
| 02.12 ) |  | DÄMMARBEITEN
| 02.12.01 ) |  | WÄRMEDÄMMUNGEN
| 02.12.01.07 ) |  | GESTEINSFASERDÄMMSTOFFE:
46 | 02.12.01.07.f ) |  | PLATTEN, 90KG/M3, D 6CM | m2 | 800 |  | 0 | P | OG1
| 02.12.01.16 ) |  | WÄRMEDÄMMPLATTEN AUS EXTRUDIERTEM POLYSTYROL XPS:
47 | 02.12.01.16.c ) |  | DÄMMPLATTE XPS, D 14,0 CM | m2 | 306 |  | 0 | P | OG1
| 02.12.02 ) |  | SCHALLDÄMMUNGEN
| 02.12.02.02 ) |  | TRITTSCHALLDÄMMSCHICHT, AUFLAST 5 KN/M2:
48 | 02.12.02.02.f ) |  | GUMMIGRANULAT MIT TRENNLAGE, D 10MM | m2 | 140 |  | 0 | P | OG1
| 02.15 ) |  | DACHABDICHTUNGSARBEITEN
| 02.15.01 ) |  | DACHABDICHTUNGEN
| 02.15.01.03 ) |  | BITUMENDACHBAHN 2X:
49 | 02.15.01.03.b ) |  | POLYESTER + SCHIEFER | m2 | 1260 |  | 0 | P | OG1
50 | 02.15.01.07 ) |  | PVC-DACHABDICHTUNG ARMIERT: | m2 | 140 |  | 0 | P | OG1
| 02.15.02 ) |  | ANSCHLÜSSE, ABSCHLÜSSE
51 | 02.15.02.01 ) |  | RANDAUFKANTUNG PVC: | m2 | 55 |  | 0 | P | OG1
| 02.15.03 ) |  | EINBAUTEILE
| 02.15.03.01 ) |  | ABLAUF:
52 | 02.15.03.01.b ) |  | SENKR. DN 125 MIT AUFSTOCKEL. | St | 4 |  | 0 | P | OG1
| 02.15.03.02 ) |  | STRANGENTLÜFTER:
53 | 02.15.03.02.a ) |  | DN 100 | St | 10 |  | 0 | P | OG1
| 02.15.03.03 ) |  | DACHLÜFTER:
54 | 02.15.03.03.a ) |  | DN 100 | St | 5 |  | 0 | P | OG1
| 02.15.03.04 ) |  | LICHTKUPPELAUFSETZKRANZ
55 | 02.15.03.04.b ) |  | 100X100CM | St | 1 |  | 0 | P | OG1
| 02.15.03.05 ) |  | LICHTKUPPEL:
56 | 02.15.03.05.b ) |  | 100X100CM | St | 1 |  | 0 | P | OG1
| 02.15.03.07 ) |  | ÖFFNUNGSEINR. ELEKTR.:
57 | 02.15.03.07.b ) |  | 100X100CM | St | 1 |  | 0 | P | OG1
| 02.16 ) |  | DRÄNARBEITEN, ABFLUSS- UND ABWASSERLEITUNGEN, STRAßENDECKEN
| 02.16.04 ) |  | ABWASSERLEITUNGEN
| 02.16.04.03 ) |  | PVC-U ROHR:
58 | 02.16.04.03.a ) |  | DN 110MM | m | 50 |  | 0 | P | OG1
59 | 02.16.04.03.b ) |  | DN 125MM | m | 50 |  | 0 | P | OG1
60 | 02.16.04.03.c ) |  | DN 160MM | m | 100 |  | 0 | P | OG1
| 02.16.05 ) |  | LEITUNGEN FÜR KABEL
| 02.16.05.02 ) |  | KABELSCHUTZROHR PE-HD, FLEXIBEL:
61 | 02.16.05.02.e ) |  | DN 110/94 | m | 300 |  | 0 | P | OG1
| 02.16.07 ) |  | SCHÄCHTE
| 02.16.07.01 ) |  | UNBEWEHRTE BETONSCHÄCHTE, RECHTECKIG
62 | 02.16.07.01.b ) |  | 40X40 | cm | 1640 |  | 0 | P | OG1
| 02.16.08 ) |  | SCHACHTABDECKUNGEN, RINNENABDECKUNGEN UND EINBAUTEILE
| 02.16.08.11 ) |  | RECHTECKIGE SCHACHTABDECKUNG SPHÄROGUSS B125:
63 | 02.16.08.11.c ) |  | 500X500 MM, CA.24KG | St | 41 |  | 0 | P | OG1
| 02.17 ) |  | GÄRTNERARBEITEN
| 02.17.04 ) |  | DACHBEGRÜNUNG
| 02.17.04.02 ) |  | EXTENSIVE DACHBEGRÜNUNG
64 | 02.17.04.02.a ) |  | EXTENSIVE DACHBEGRÜNUNG MIT DRÄNELEMENT AUS PE | m2 | 140 |  | 0 | P | OG1
| 02.17.04.04 ) |  | SUBSTRATMISCHUNG FÜR EXTENSIVE DACHBEGRÜNUNGEN
65 | 02.17.04.04.b ) |  | SUBSTRATMISCHUNG FÜR EXTENSIVE DACHBEGRÜNUNGEN, SCHICHTDICKE 8CM | m2 | 140 |  | 0 | P | OG1
| 02.17.04.05 ) |  | KONTROLLSCHACHT
66 | 02.17.04.05.a ) |  | KONTROLLSCHACHT AUS EPS-HARTSCHAUM | St | 4 |  | 0 | P | OG1
67 | 02.17.04.07 ) |  | WURZELSCHUTZFOLIE AUS EINER DISTILLIERTEN BITUMENDACHBAHN, VERÄNDERT DURCH ELASTOPLASTOMERISCHE STOFFE | m2 | 140 |  | 0 | P | OG1
68 | 02.17.04.08 ) |  | GEWASCHENER RUNDKIES 15/30 | m2 | 26 |  | 0 | P | OG1
| 02.17.04.09 ) |  | ABSTURZSICHERUNG
69 | 02.17.04.09.a ) |  | ABSTURZSICHERUNG FÜR MEHRERE ANSCHLAGPUNKTE UND LINEARER VERBINDUNG | St | 10 |  | 0 | P | OG1
| 03 ) |  | SCHLOSSERARBEITEN
| 03.01 ) |  | STAHLBAUARBEITEN
| 03.01.01 ) |  | GESAMTBAUWERKE UND BAUTEILE
| 03.01.01.01 ) |  | KONSTRUKTIVER STAHLBAU:
70 | 03.01.01.01.g ) |  | GESCHRAUBT/GESCHWEIßT S235, S275 | kg | 65891.2 |  | 0 | P | OS18-A
71 | 03.01.01.01.h ) |  | EINZELNE BAUTEILE S235, S275 | kg | 1000 |  | 0 | P | OS18-A
72 | 03.01.01.01.i ) |  | GESCHRAUBT/GESCHWEIßT S355 | kg | 46000 |  | 0 | P | OS18-A
73 | 03.01.01.02 ) | * | SCHWARZER ANSTRICH FÜR METALLISCHE STRUKTUREN UND BAUTEILE: | kg | 4391.2 |  | 0 | P | OS18-A
| 03.03 ) |  | HANDLÄUFE, GELÄNDER, GITTER, EINFRIEDUNGEN
| 03.03.01 ) |  | HANDLÄUFE
| 03.03.01.03 ) |  | HANDLAUF ROSTFREIER STAHL: AISI 304-316
74 | 03.03.01.03.a ) |  | GERADE TREPPE | m | 20 |  | 0 | P | OS18-A
| 03.05 ) |  | FENSTER
| 03.05.02 ) |  | FENSTER AUS ALUMINIUM
| 03.05.02.01 ) |  | FENSTER:
75 | 03.05.02.01.b ) |  | RAHMEN ALU MIT UNTERBR. WÄRMEBRÜCKE 70/75 MM | m2 | 13 |  | 0 | P | OS18-A
| 03.05.04 ) |  | FASSADEN
| 03.05.04.01 ) |  | FASSADENKONSTRUKTION PFOSTEN-RIEGEL:
76 | 03.05.04.01.b ) |  | RAHMEN ALU MIT UNTERBR. WÄRMEBRÜCKE | m2 | 78.6 |  | 0 | P | OS18-B
77 | 03.05.04.02 ) |  | ZULAGE D/K FLÜGEL | St | 18 |  | 0 | P | OS18-B
| 03.06 ) |  | TÜREN
| 03.06.02 ) |  | TÜREN AUS ALUMINIUM
| 03.06.02.01 ) |  | RAHMENTÜR VERGLAST:
78 | 03.06.02.01.d ) |  | RAHMEN ALU MIT UNTERBR. WÄRMEBRÜCKE GRUPPE 1 | m2 | 10.56 |  | 0 | P | OS18-A
| 03.07 ) |  | TORE
| 03.07.01 ) |  | TORE MIT RAHMEN AUS STAHL
79 | 03.07.01.08 ) | * | HERSTELLUNG, LIEFERUNG UND MONTAGE EINES ZWEIFLÜGELTORES 4000 X 2000 MM | Nr | 2 |  | 0 | P | OS18-A
80 | 03.07.01.09 ) | * | HERSTELLUNG, LIEFERUNG UND MONTAGE EINES EINFLÜGELTORES 4000 X 2000 MM | Nr | 3 |  | 0 | P | OS18-A
81 | 03.07.01.10 ) | * | HERSTELLUNG, LIEFERUNG UND MONTAGE EINES EINFLÜGELTORES 3500 X 2000 MM | Nr | 1 |  | 0 | P | OS18-A
82 | 03.07.01.11 ) | * | HERSTELLUNG, LIEFERUNG UND MONTAGE EINES ZWEIFLÜGELTORES 2000 X 2000 MM | Nr | 1 |  | 0 | P | OS18-A
| 04 ) |  | MALERARBEITEN UND TROCKENBAUARBEITEN
| 04.01 ) |  | BESCHICHTUNGEN AUF MINERALISCHEN UNTERGRÜNDEN UND GIPSKARTONPLATTEN
| 04.01.03 ) |  | BESCHICHTUNGEN AUF MINERALISCHEN UNTERGRÜNDEN FÜR INNEN
| 04.01.03.05 ) |  | KUNSTSTOFFDISP.-FARBE:
83 | 04.01.03.05.a ) |  | VINYL-POLYMERISAT | m2 | 1140 |  | 0 | P | OG1
| 04.03 ) |  | BESCHICHTUNGEN AUF METALLFLÄCHEN
| 04.03.02 ) |  | ERSTBESCHICHTUNGEN AUF METALL
| 04.03.02.01 ) |  | KORROSIONSSCHUTZ:
84 | 04.03.02.01.b ) |  | ALKYDH./ZINKCHROMAT | m2 | 10 |  | 0 | P | OG1
| 04.03.02.03 ) |  | DECKBESCH.:
85 | 04.03.02.03.a ) |  | ALKYDHARZLACKF. INNEN | m2 | 10 |  | 0 | P | OG1
| 04.05 ) |  | TROCKENBAUARBEITEN
| 04.05.01 ) |  | DECKENVERKLEIDUNGEN
| 04.05.01.02 ) |  | UNTERDECKE GIPSKARTONPL.:
86 | 04.05.01.02.g ) |  | AUFPREIS FÜR AQUAPANELPLATTEN | m2 | 60 |  | 0 | P | OG1
87 | 04.05.01.02.m ) |  | AUFPREIS FÜR AUSBILDUNG RANDANSCHLÜSSE MIT ELASTISCHER FUGENMASSE | ml | 500 |  | 0 | P | OG1
| 04.05.01.06 ) |  | MINERALFASERPLATTENDECKE:
88 | 04.05.01.06.a ) |  | 60X60 CM | m2 | 170 |  | 0 | P | OG1
| 04.05.04 ) |  | OBERFLÄCHENBEARBEITUNG
| 04.05.04.02 ) |  | AUSSCHNITTE IN GIPSKARTONDECKEN
89 | 04.05.04.02.b ) |  | RECHTECKIG BIS 30 CM KANTENLÄNGE | St | 26 |  | 0 | P | OG1
| 04.06.01 ) | * | VERKLEIDUNG AUS HPL PLATTEN
| 04.06.01.01 ) | * | HINTERLÜFTETEN VERKLEIDUNGEN MIT IN-HPL PLATTEN
90 | 04.06.01.01.A ) | * | IN-HPL PLATTEN 6MM | m2 | 440 |  | 0 | P | OG1
91 | 04.06.01.01.B ) | * | IN-HPL PLATTEN 8MM | m2 | 1372 |  | 0 | P | OG1
92 | 04.06.01.01.C ) | * | AUFPREIS AUF DIE VERKLEIDUNG FÜR DIE AUSBILDUNG DER SOCKELLEISTEN IM ANSCHLUSS AN DEN BODEN | ml | 55 |  | 0 | P | OG1
| 05 ) |  | KERAMISCHE FLIESEN- UND PLATTENARBEITEN
| 05.01 ) |  | KERAMISCHE BODENBELÄGE
| 05.01.02 ) |  | KERAMISCHE BODENBELÄGE IM DÜNNBETT
| 05.01.02.07 ) |  | BODENBEL. GLASIERTEN KERAMISCHEN PLATTEN (STEINZEUG):
93 | 05.01.02.07.f ) |  | 60X120CM | m2 | 270 |  | 0 | P | OG1
| 05.02 ) |  | KERAMISCHE WANDVERKLEIDUNGEN
| 05.02.02 ) |  | KERAMISCHE WANDVERKLEIDUNGEN IM DÜNNBETT
| 05.02.02.10 ) |  | WANDVERKLEIDUNG AUS GROßFORMATFLIESEN:
94 | 05.02.02.10.a ) |  | 30X60 | m2 | 228 |  | 0 | P | OG1
| 05.03 ) |  | KERAMISCHE SOCKEL
| 05.03.02 ) |  | KERAMISCHE SOCKEL IM DÜNNBETT
| 05.03.02.01 ) |  | SOCKEL AUS KERAMISCHEN FLIESEN MIT EBENER OBERFLÄCHE; LIEFERN, IN HYDRAULISCH ERHÄRTENDEM MÖRTEL IM DÜNNBETT, AUF PUTZ, VERLEGEN
95 | 05.03.02.01.b ) |  | AUS FEINSTEINZEUG, H = 10 CM | m | 270 |  | 0 | P | OG1
| 05.03.02.02 ) |  | AUFPREIS FÜR DIE AUSFÜHRUNG VON DEHNFUGEN AUS ELASTISCHER DICHTUNGSMASSE
96 | 05.03.02.02.a ) |  | AUFPREIS ELASTISCHE FUGEN | m | 270 |  | 0 | P | OG1
| 05.04 ) |  | ANSTRICHE, ABDICHTUNGEN, PROFILE
| 05.04.03 ) |  | PROFILE
| 05.04.03.03 ) |  | ECKSTIFTE AUS EDELSTAHL
97 | 05.04.03.03.c ) |  | HÖHE 10MM | St | 25 |  | 0 | P | OG1
| 05.04.04 ) |  | AUFPREISE, BESONDERE VERARBEITUNGEN
98 | 05.04.04.08 ) |  | GEFÄLLEESTRICH IN DUSCHEN | m2 | 10 |  | 0 | P | OG1
| 05.05 ) |  | DUSCHELEMENTE
| 05.05.02 ) |  | BODENELEMENTE MIT RINNENENTWÄSSERUNG
| 05.05.02.01 ) |  | VERFLIESBAREN, WASSERUNDURCHLÄSSIGEN BODENELEMENTE MIT RINNENENTWÄSSERUNG
99 | 05.05.02.01.e ) |  | 1800X900 RINNELÄNGE 800MM | St | 3 |  | 0 | P | OG1
| 07 ) |  | ZIMMERMANNS- UND DACHDECKUNGSARBEITEN
| 07.01 ) |  | ZIMMERMANNSARBEITEN
| 07.01.03 ) |  | SCHALUNGEN
100 | 07.01.03.05 ) |  | BRETTERSCHALUNG FICHTE | m2 | 1260 |  | 0 | P | OG1
| 07.01.05 ) |  | RIESELSCHUTZ, SPERRBAHNEN
| 07.01.05.04 ) |  | VORDECKUNG:
101 | 07.01.05.04.b ) |  | >180 G/M2, SD <= 0,02M | m2 | 440 |  | 0 | P | OG1
| 08 ) |  | SPENGLERARBEITEN
| 08.02 ) |  | FEUERVERZINKTES BESCHICHTETES STAHLBLECH
| 08.02.02 ) |  | WANDVERKLEIDUNGEN
| 08.02.02.02 ) | * | SANDWICHPANEEL FÜR WAND
102 | 08.02.02.02.A ) | * | S=40MM | m2 | 100 |  | 0 | P | OG1
| 08.04 ) |  | TITANZINKBLECH
| 08.04.01 ) |  | DACHDECKUNGEN
| 08.04.01.02 ) |  | LEISTENDECKUNG:
103 | 08.04.01.02.b ) |  | ZINK 670MM | m2 | 5 |  | 0 | P | OG1
| 08.04.02 ) |  | WANDVERKLEIDUNGEN
| 08.04.02.01 ) |  | METALLWANDVERKLEIDUNG:
104 | 08.04.02.01.b ) |  | ZINK 670MM | m2 | 7 |  | 0 | P | OG1
| 08.04.04 ) |  | EINFASSUNGEN, WANDANSCHLÜSSE, KEHLEN, ABDECKUNGEN
105 | 08.04.04.03 ) |  | KEHLE ZINK | m2 | 200 |  | 0 | P | OG1
| 08.04.04.04 ) |  | MAUERABDECKUNG ZINK:
106 | 08.04.04.04.a ) |  | 50CM | m | 310 |  | 0 | P | OG1
| 08.04.04.05 ) |  | FENSTERBANKABDECK. ZINK:
107 | 08.04.04.05.a ) |  | 20-33CM | m | 20 |  | 0 | P | OG1
| 08.04.04.08 ) |  | LÜFTUNGSROHR ZINK:
108 | 08.04.04.08.a ) |  | Ø12CM | St | 7 |  | 0 | P | OG1
| 08.04.04.10 ) |  | ANTENNENMASTEINFASSUNG ZINK:
109 | 08.04.04.10.a ) |  | Ø 10CM | St | 2 |  | 0 | P | OG1
| 08.04.04.11 ) |  | LOCHSTREIFEN ZINK:
110 | 08.04.04.11.a ) |  | 10-20CM | m | 55 |  | 0 | P | OG1
| 09 ) |  | TISCHLERARBEITEN
| 09.01 ) |  | FENSTER
| 09.01.05 ) |  | FENSTERBRETTER
| 09.01.05.01 ) |  | FENSTERBRETT:
111 | 09.01.05.01.e ) |  | MDF FARBIG LACKIERT | m | 20 |  | 0 | P | OG1
| 09.03 ) |  | DOPPELFALZTÜREN, INNENTÜREN, FEUERSCHUTZTÜREN
| 09.03.02 ) |  | INNENTÜREN
| 09.03.02.03 ) |  | INNENTÜR MIT FUTTER ODER PFOSTENSTOCK UND VERKL.:
112 | 09.03.02.03.b ) |  | KUNSTSTOFF-BESCHICHTETE TÜR, KANTEN UND STOCK PASSEND ZUR BESCHICHTUNG | St | 16 |  | 0 | P | OG1
| 09.04 ) |  | SONNENSCHUTZ
| 09.04.03 ) |  | JALOUSIEN
| 09.04.03.03 ) |  | GANZMETALL-RAFFSTORE:
113 | 09.04.03.03.b ) |  | LAMELLEN 95/100MM | m2 | 38 |  | 0 | P | OG1
| 09.04.05 ) |  | ELEKTRISCH BETÄTIGTE ANTRIEBE
| 09.04.05.05 ) |  | ELEKTRO-MOTOR 120W:
114 | 09.04.05.05.a ) |  | GANZMETALL-RAFFJALOUSIE | St | 6 |  | 0 | P | OG1
| 09.05 ) |  | DECKENVERKLEIDUNGEN, WANDVERKLEIDUNGEN, UNTERKONSTRUKTIONEN, DÄMMUNGEN
| 09.05.03 ) |  | UNTERKONSTRUKTIONEN
| 09.05.03.02 ) |  | UNTERKONSTRUKTION DECKE:
115 | 09.05.03.02.b ) |  | ABSTAND 6-10CM | m2 | 5 |  | 0 | P | OG1
| 09.05.03.04 ) |  | UNTERKONSTRUKTION WAND:
116 | 09.05.03.04.a ) |  | ABSTAND 6-10CM | m2 | 7 |  | 0 | P | OG1
| 10 ) |  | NATURWERKSTEINARBEITEN, BETONWERKSTEINARBEITEN
| 10.01 ) |  | BODENBELÄGE IM GEBÄUDE
| 10.01.01 ) |  | NATURWERKSTEIN
| 10.01.01.01 ) |  | BODENBELAG IN DICKBETT:
117 | 10.01.01.01.f ) |  | PORPHYR | m2 | 22 |  | 0 | P | OG1
| 12 ) |  | VERGLASUNGSARBEITEN
| 12.01 ) |  | VERGLASUNG
| 12.01.05 ) |  | MEHRSCHEIBEN-ISOLIERGLÄSER
| 12.01.05.06 ) |  | WÄRMESCHUTZ-ISOLIERGLAS, ZWISCHENRAUM ARGON-GAS:
118 | 12.01.05.06.a ) |  | D (6+18+4+18+6)MM, UG=0,5 | m2 | 91.6 |  | 0 | P | OG1
| 13 ) |  | HEIZUNGSANLAGEN UND KÜHLANLAGEN
| 13.01 ) |  | HEIZZENTRALE, ARMATUREN UND ZUBEHÖR
| 13.01.04 ) |  | UMWÄLZPUMPEN
| 13.01.04.01 ) |  | UMWÄLZPUMPE MIT MUFFENANSCHLÜSSEN:
119 | 13.01.04.01.a ) |  | DN 25 - G 1" | St | 4 |  | 0 | P | OS28
| 13.01.05 ) |  | ABSPERRORGANE
| 13.01.05.05 ) |  | KUGELHAHN - VOLLSTROMVENTIL:
120 | 13.01.05.05.b ) |  | DN 15 - 1/2" | St | 3 |  | 0 | P | OS28
121 | 13.01.05.05.c ) |  | DN 20 - 3/4" | St | 13 |  | 0 | P | OS28
122 | 13.01.05.05.d ) |  | DN 25 - 1" | St | 8 |  | 0 | P | OS28
123 | 13.01.05.05.f ) |  | DN 40 - 6/4" | St | 4 |  | 0 | P | OS28
| 13.01.06 ) |  | RÜCKFLUßVERHINDERER
| 13.01.06.01 ) |  | KLAPPENRÜCKSCHLAGVENTIL:
124 | 13.01.06.01.c ) |  | DN 20 - 3/4" | St | 6 |  | 0 | P | OS28
125 | 13.01.06.01.d ) |  | DN 25 - 1" | St | 1 |  | 0 | P | OS28
| 13.01.08 ) |  | WÄRMEZÄHLER
| 13.01.08.02 ) |  | ELEKTRONISCHER WÄRMEZÄHLER:
126 | 13.01.08.02.a ) |  | MEHRSTRAHLZ. DN 25 - QN = 3,5 M3/H | St | 1 |  | 0 | P | OS28
| 13.01.13 ) |  | AUSDEHNUNGSGEFÄßE
| 13.01.13.02 ) |  | MEMBRANAUSDEHNUNGSGEFÄß:
127 | 13.01.13.02.e ) |  | 150 L | St | 1 |  | 0 | P | OS28
| 13.01.15 ) |  | HEIZUNGSKOLLEKTOREN
| 13.01.15.01 ) |  | HEIZUNGSKOLLEKTOR:
128 | 13.01.15.01.e ) |  | ØE/ØI 194/183 MM | m | 3 |  | 0 | P | OS28
| 13.01.15.02 ) |  | HYDRAULISCHE WEICHE:
129 | 13.01.15.02.a ) |  | DN 250 | St | 1 |  | 0 | P | OS28
| 13.02 ) |  | FEUERUNGSANLAGEN, ABGASANLAGEN UND ZUBEHÖR
| 13.02.10 ) | * | KOMPLETTE LEISTUNGEN - SICHERHEITS- UND REGELUNSANLAGEN:
| 13.02.10.01 ) | * | SICHERHEITSVENTIL GEEIGNET FÜR I.S.P.E.S.L.:
130 | 13.02.10.01.A ) | * | SICHERHEITSVENTIL 2.25/6 BAR 1/2" X 3/4" 205 / 442 KG/H | St | 1 |  | 0 | P | OS28
| 13.03 ) |  | FUßBODENHEIZUNG, WAND- UND DECKENHEIZUNG, HEIZKÖRPER, HEIZGERÄTE UND ZUBEHÖR
| 13.03.01 ) |  | FUßBODENHEIZFLÄCHE UND ZUBEHÖR
| 13.03.01.01 ) |  | FUßBODENHEIZFLÄCHE:
131 | 13.03.01.01.b ) |  | VERLEGEABSTAND: 10 CM | m2 | 66 |  | 0 | P | OS28
132 | 13.03.01.01.c ) |  | VERLEGEABSTAND: 15 CM | m2 | 49 |  | 0 | P | OS28
133 | 13.03.01.01.d ) |  | VERLEGEABSTAND: 20 CM | m2 | 175 |  | 0 | P | OS28
| 13.03.01.02 ) |  | FUßBODENHEIZUNGSVERTEILER:
134 | 13.03.01.02.c ) |  | 5 KREISLÄUFE | St | 3 |  | 0 | P | OS28
135 | 13.03.01.02.h ) |  | 10 KREISLÄUFE | St | 1 |  | 0 | P | OS28
| 13.04 ) |  | ROHRLEITUNGEN UND ZUBEHÖR
| 13.04.01 ) |  | STAHLROHRE
| 13.04.01.04 ) |  | VORISOLIERTE STAHLROHRHEIZUNG:
136 | 13.04.01.04.b ) |  | DN 20/90 | m | 20 |  | 0 | P | OS28
| 13.04.01.05 ) |  | VORISOLIERTE KUNSTSTOFFROHRE
137 | 13.04.01.05.c ) |  | ROHR Ø 32X2,9 MM / 75 MM | m | 24 |  | 0 | P | OS28
| 13.04.05 ) | * | ROHRLEITUNGEN UND VERBINDUNGEN:
| 13.04.05.01 ) | * | ROHRLEITUNGEN VERZINKT EN 10240 A1 FÜR GASANLAGEN:
138 | 13.04.05.01.A ) | * | VERZINKTE ROHRE UNI 8863-5745-S FÜR GASANLAGE | kg | 5.5 |  | 0 | P | OS28
| 13.06 ) |  | ELEKTRO- UND REGELUNGSANLAGEN MIT ZUBEHÖR
| 13.06.02 ) |  | FÜHLER
| 13.06.02.01 ) |  | VORLAUFTEMPERATURFÜHLER:
139 | 13.06.02.01.a ) |  | SCHUTZHÜLLE AUS MESSING | St | 3 |  | 0 | P | OS28
140 | 13.06.02.02 ) |  | AUßENTEMPERATURFÜHLER | St | 1 |  | 0 | P | OS28
141 | 13.06.02.03 ) |  | RAUMTHERMOSTAT | St | 10 |  | 0 | P | OS28
142 | 13.06.02.06 ) |  | SICHERHEITSTHERMOSTAT | St | 3 |  | 0 | P | OS28
| 13.06.03 ) |  | MISCHVENTILE UND KÜKENMISCHER
| 13.06.03.01 ) |  | DREI-WEGE-REGELVENTIL IN GEWINDEAUSFÜHRUNG:
143 | 13.06.03.01.b ) |  | DN 20 - G 3/4" | St | 2 |  | 0 | P | OS28
144 | 13.06.03.01.c ) |  | DN 25 - G 1" | St | 1 |  | 0 | P | OS28
| 13.06.05 ) | * | KOMPLETTE LEISTUNGEN - REGELUNGS- UND STEUERUNGSARMATUREN:
| 13.06.05.01 ) | * | THERMOFÜHLER ZUM EINTAUCHEN VON -20÷130°C:
145 | 13.06.05.01.A ) | * | ZU EINTAUCHEN -20÷130°C: | St | 7 |  | 0 | P | OS28
| 13.06.06 ) | * | KOMPLETTE LEISTUNGEN - ELEKTRISCHE SCHALTSCHRÄNKE
| 13.06.06.01 ) | * | SCHALTSCHRANK UND STEUERUNGSZENTRALE FÜR HEIZANLAGE, KLEIN:
146 | 13.06.06.01.A ) | * | NR. 1 KESSEL UND NR. 3 ELEKTROPUMPEN | St | 1 |  | 0 | P | OS28
| 13.06.07 ) | * | KOMPLETTE LEISTUNGEN - ARMATUREN
| 13.06.07.01 ) | * | ABSPERRKLAPPEN:
147 | 13.06.07.01.A ) | * | DN 20 | St | 1 |  | 0 | P | OS28
| 13.10 ) |  | KÜHLANLAGEN
| 13.10.15 ) | * | KLIMAANLAGE
148 | 13.10.15.01 ) | * | VERTEILUNGSANLAGE FÜR KÜHLFLÜSSIGKEIT MIT DIREKTER AUSDEHNUNG FÜR EISENBAHNPOLIZEI | St | 1 |  | 0 | P | OS28
149 | 13.10.15.02 ) | * | VERTEILUNGSANLAGE FÜR KÜHLFLÜSSIGKEIT MIT DIREKTER AUSDEHNUNG FÜR FAHRKARTENSCHALTER | St | 1 |  | 0 | P | OS28
150 | 13.10.15.03 ) | * | WÄRMEPUMPE KOMPLETT, TYP CLIVET GAIA L COMFORT 8.1 ODER GLEICHWERTIG | St | 1 |  | 0 | P | OS28
151 | 13.10.15.04 ) | * | WÄRMETAUSCHER TYP AERMEC REPURO450 | St | 1 |  | 0 | P | OS28
152 | 13.10.15.05 ) | * | LUFTKANAL FÜR VMC Ø 180 MM T. AERMEC CCI-180 | m | 30 |  | 0 | P | OS28
153 | 13.10.15.06 ) | * | DACHANSCHLUß FÜR VMC DN 180 TYP AERMEC | St | 2 |  | 0 | P | OS28
154 | 13.10.15.07 ) | * | VERTEILERPLENUM FÜR VMC 15 AUSLÄSSE | St | 2 |  | 0 | P | OS28
155 | 13.10.15.08 ) | * | LEITUNG FÜR VMC FÜR ENDVERTEILUNG 75/63 MM | m | 302 |  | 0 | P | OS28
156 | 13.10.15.09 ) | * | KLIMATISIERUNGSSYSTEM MULTISPLIT - AUSSENEINHEIT | St | 1 |  | 0 | P | OS28
157 | 13.10.15.10 ) | * | KLIMATISIERUNGSSYSTEM MULTISPLIT - INNENEINHEIT | St | 4 |  | 0 | P | OS28
| 13.10.50 ) |  | DIREKTVERDAMPFUNGSSYSTEM
| 13.10.50.01 ) |  | AUßENEINHEIT FÜR DIREKTVERDAMPFUNGSSYSTEM
158 | 13.10.50.01.a ) |  | AUßENEINHEIT FÜR DIREKTVERDAMPFUNGSSYSTEM: FÜR 2 INNENEINHEITEN | St | 1 |  | 0 | P | OS28
159 | 13.10.50.01.c ) |  | AUßENEINHEIT FÜR DIREKTVERDAMPFUNGSSYSTEM: FÜR 4 INNENEINHEITEN | St | 1 |  | 0 | P | OS28
| 13.10.50.05 ) |  | WAND- INNENEINHEIT FÜR DIREKTVERDAMPFUNGSSYSTEM
160 | 13.10.50.05.a ) |  | WAND- INNENEINHEIT FÜR DIREKTVERDAMPFUNGSSYSTEM: 2.000 W | St | 6 |  | 0 | P | OS28
| 13.15 ) | * | LEISTUNGEN WELCHE VOM VERSORGUNGSUNTERNEHMEN DURCHGEFÜHRT WERDEN
| 13.15.01 ) | * | ANSCHLUßARBEITEN
161 | 13.15.01.01 ) | * | KOSTEN FÜR DEN ANSCHLUß DES BUSBAHNHOFES AN DAS GASNETZ | pauschal | 1 |  | 0 | P | OS28
162 | 13.15.01.02 ) | * | KOSTEN FÜR DIE VERSETZUNG DER LÜFTUNGSKAMINE (SNAM) VON DER BESTEHENDEN STRAßENSEITE IN DIE GEGENÜBERLIEGENDE GRÜNFLÄCHE BEI DER GASKABINE | pauschal | 1 |  | 0 | P | OS28
| 14 ) |  | SANITÄRANLAGEN
| 14.01 ) |  | BRAUCHWASSERVERTEILUNG UND ZUBEHÖR
| 14.01.01 ) |  | WASSERZÄHLER
| 14.01.01.01 ) |  | KALTWASSERZÄHLER FÜR KLEINE MENGEN:
163 | 14.01.01.01.c ) |  | DN 20 - 3/4" - 1,5 M3/H | St | 2 |  | 0 | P | OS3
| 14.01.04 ) |  | ABSPERRORGANE
| 14.01.04.10 ) | * | EINGEBAUTER WASSERHAHN MIT VERCHROMTER KAPPE:
164 | 14.01.04.10.A ) | * | DURCHMESSER 3/4" | St | 12 |  | 0 | P | OS3
| 14.01.06 ) |  | BRAUCHWASSERMISCHVENTILE
| 14.01.06.01 ) |  | THERMOSTATMISCHVENTIL:
165 | 14.01.06.01.c ) |  | DN 25 - 1" | St | 1 |  | 0 | P | OS3
| 14.01.09 ) |  | AUSDEHNUNGSGEFÄßE
| 14.01.09.01 ) |  | MEMBRANAUSDEHNUNGSGEFÄß:
166 | 14.01.09.01.e ) |  | 24 L | St | 1 |  | 0 | P | OS3
| 14.01.11 ) |  | ZUBEHÖR
| 14.01.11.02 ) |  | AUTOMATISCHER SCHNELLENTLÜFTER:
167 | 14.01.11.02.b ) |  | DN 15 - 1/2" | St | 2 |  | 0 | P | OS3
| 14.02 ) |  | BRANDSCHUTZANLAGEN UND ZUBEHÖR
| 14.02.02 ) |  | HYDRANTEN
168 | 14.02.02.03 ) |  | WANDHYDRANTEN AUFPUTZ | St | 2 |  | 0 | P | OS3
| 14.04 ) |  | ROHRLEITUNGEN UND ZUBEHÖR
| 14.04.02 ) | * | KOMPLETTE LEISTUNGEN - SANITÄRANLAGEN UND HILFSMITTEL FÜR MENSCHEN MIT EINSCHRÄNKUNGEN:
| 14.04.02.05 ) | * | KALT- UND WARMWASSERANSCHLÜSSE:
169 | 14.04.02.05.A ) | * | 1 ANSCHLUß DURCHMESSER 1/2" | St | 12 |  | 0 | P | OS3
170 | 14.04.02.05.B ) | * | 2 ANSCHLÜSSE DURCHMESSER 1/2" | St | 7 |  | 0 | P | OS3
| 14.04.04 ) |  | KUNSTSTOFFLEITUNGEN FÜR SANITÄRWARMWASSER
| 14.04.04.01 ) |  | POLYÄTHYLENROHR (PE-XA):
171 | 14.04.04.01.a ) |  | ØA 16 * 2,2 MM | m | 20 |  | 0 | P | OS3
172 | 14.04.04.01.b ) |  | ØA 20 * 2,8 MM | m | 20 |  | 0 | P | OS3
173 | 14.04.04.01.c ) |  | ØA 25 * 3,5 MM | m | 51 |  | 0 | P | OS3
| 14.04.05 ) |  | POLYÄTHYLENROHRE FÜR DRUCKLEITUNGEN
| 14.04.05.02 ) |  | DRUCKLEITUNG AUS PE-HD, PN 10:
174 | 14.04.05.02.g ) |  | ØA 75 * 6,9 MM | m | 130 |  | 0 | P | OS3
| 14.04.07 ) |  | ABWASSERROHRLEITUNGEN AUS POLYÄTHYLEN PE-HD
| 14.04.07.01 ) |  | ABFLUßLEITUNG AUS PE-HD:
175 | 14.04.07.01.a ) |  | ØA 32 MM | m | 7 |  | 0 | P | OS3
176 | 14.04.07.01.c ) |  | ØA 50 MM | m | 39 |  | 0 | P | OS3
177 | 14.04.07.01.d ) |  | ØA 63 MM | m | 20 |  | 0 | P | OS3
178 | 14.04.07.01.f ) |  | ØA 90 MM | m | 44 |  | 0 | P | OS3
179 | 14.04.07.01.h ) |  | ØA 125 MM | m | 40 |  | 0 | P | OS3
| 14.04.15 ) | * | KOMPLETTE LEISTUNGEN - KOLLEKTOREN:
| 14.04.15.01 ) | * | KOLLEKTOR FÜR WASSER- UND SANITÄRANLAGE AUS MESSING:
180 | 14.04.15.01.A ) | * | 3/4" X 12 NR. 2 ANSCHLÜSSE | St | 2 |  | 0 | P | OS3
| 14.09 ) |  | SANITÄRGERÄTE UND ZUBEHÖR
| 14.09.01 ) |  | WASCHTISCHANLAGEN
| 14.09.01.04 ) |  | WASCHRINNE AUS FEUERTON:
181 | 14.09.01.04.b ) |  | 120 X 45 CM | St | 1 |  | 0 | P | OS3
182 | 14.09.01.04.c ) |  | 160 X 45 CM | St | 4 |  | 0 | P | OS3
183 | 14.09.01.09 ) |  | EINHEBEL-EINLOCHMISCHER | St | 5 |  | 0 | P | OS3
| 14.09.02 ) |  | KLOSETT- UND URINALANLAGEN
184 | 14.09.02.01 ) |  | KLOSETTSCHALE - WANDHÄNGEND | St | 7 |  | 0 | P | OS3
185 | 14.09.02.04 ) |  | WANDEINBAUSPÜLKASTEN | St | 7 |  | 0 | P | OS3
| 14.09.04 ) |  | BRAUSEANLAGEN
| 14.09.04.01 ) |  | STAHL - BRAUSEWANNE:
186 | 14.09.04.01.b ) |  | 90 X 90 X 15 CM | St | 5 |  | 0 | P | OS3
187 | 14.09.04.03 ) |  | THERMOSTATMISCHER | St | 7 |  | 0 | P | OS3
188 | 14.09.04.07 ) |  | BRAUSEGARNITUR MIT WANDSTANGE | St | 7 |  | 0 | P | OS3
| 14.09.09 ) |  | GERÄTE FÜR BEHINDERTE
189 | 14.09.09.03 ) |  | BEHINDERTEN WC, WANDHÄNGEND | St | 1 |  | 0 | P | OS3
190 | 14.09.09.04 ) |  | BEHINDERTENWASCHBECKEN | St | 1 |  | 0 | P | OS3
| 14.09.09.05 ) |  | HALTESTANGE FÜR BEHINDERTEN - NASSRÄUME:
191 | 14.09.09.05.e ) |  | L 805 MM - AUFKLAPPBAR | St | 1 |  | 0 | P | OS3
| 14.10 ) | * | LEISTUNGEN WELCHE VOM VERSORGUNGSUNTERNEHMEN DURCHGEFÜHRT WERDEN
| 14.10.01 ) | * | ANSCHLUßARBEITEN
192 | 14.10.01.01 ) | * | KOSTEN FÜR DEN ANSCHLUß DES BUSBAHNHOFES AN DAS TRINKWASSERNETZ | pauschal | 2 |  | 0 | P | OS3
| 15 ) |  | ELEKTROANLAGEN
| 15.01 ) | * | LEISTUNGEN WELCHE VOM VERSORGUNGSUNTERNEHMEN DURCHGEFÜHRT WERDEN
| 15.01.01 ) | * | ANSCHLUßARBEITEN
193 | 15.01.01.01 ) | * | KOSTEN FÜR DEN ANSCHLUß DES BUSBAHNHOFES AN DAS STROMVERTEILUNGSNETZ - 15 KW DREIPHASEN | pauschal | 1 |  | 0 | P | OS30
| 15.04 ) |  | VERLEGESYSTEME
| 15.04.05 ) |  | METALLROHRE
| 15.04.05.02 ) | * | STAHLROHR VERZINKT MIT GEWINDE, IP65, UNI 8424-74:
194 | 15.04.05.02.A ) | * | Ø 32 MM - STÄRKE 1.6 MM, EINGANG 19 MM | m | 400 |  | 0 | P | OS30
| 15.05 ) |  | LEITUNGEN
| 15.05.03 ) |  | KABELLEITUNG FG7OR 0,6/1KV
| 15.05.03.02 ) |  | KUPFERKABEL MIT FLEXIBLEN LEITERN, ZWEIPOLIGE LEITUNG
195 | 15.05.03.02.a ) |  | FG7OR0,6/1KV 2X1,5 MM2 | m | 288 |  | 0 | P | OS30
196 | 15.05.03.02.d ) |  | FG7OR0,6/1KV 2X6 MM2 | m | 370 |  | 0 | P | OS30
| 15.05.03.03 ) |  | KUPFERKABEL MIT FLEXIBLEN LEITERN, DREIPOLIGE LEITUNG
197 | 15.05.03.03.a ) |  | FG7OR0,6/1KV 3X1,5 MM2 | m | 300 |  | 0 | P | OS30
198 | 15.05.03.03.c ) |  | FG7OR0,6/1KV 3X4 MM2 | m | 228 |  | 0 | P | OS30
199 | 15.05.03.03.e ) |  | FG7OR0,6/1KV 3X10 MM2 | m | 24 |  | 0 | P | OS30
| 15.05.03.04 ) |  | KUPFERKABEL MIT FLEXIBLEN LEITERN, VIERPOLIGE LEITUNG
200 | 15.05.03.04.d ) |  | FG7OR0,6/1KV 4X6 MM2 | m | 1708 |  | 0 | P | OS30
| 15.06 ) |  | STROMKREISVERTEILER UND VERTEILERGERÄTE
| 15.06.01 ) |  | VERTEILER IN < 63 A
| 15.06.01.02 ) |  | NIEDERSPANNUNGSSTROMKREISVERTEILER MIT IN<63A, AUFPUTZAUSFÜHRUNG
201 | 15.06.01.02.a ) |  | PLATZEINHEITEN: 12 | St | 2 |  | 0 | P | OS30
| 15.06.01.03 ) |  | FEUCHTRAUMSTROMKREISVERTEILER MIT IN<63A, AUFPUTZAUSFÜHRUNG
202 | 15.06.01.03.d ) |  | PLATZEINHEITEN: 54 | St | 1 |  | 0 | P | OS30
| 15.06.02 ) |  | VERTEILER IN < 125 A
| 15.06.02.01 ) |  | NIEDERSPANNUNGSSTROMKREISVERTEILER MIT IN<125A, UNTERPUTZAUSFÜHRUNG
203 | 15.06.02.01.c ) |  | PLATZEINHEITEN: 72 | St | 1 |  | 0 | P | OS30
| 15.06.03 ) |  | VERTEILER IN < 250 A
| 15.06.03.03 ) |  | FEUCHTRAUMSCHRANK AUS KUNSTSTOFF MIT IN<250A, AUFPUTZAUSFÜHRUNG
204 | 15.06.03.03.c ) |  | 1100X800X350MM | St | 1 |  | 0 | P | OS30
| 15.06.07 ) |  | STRAßENVERTEILER IN FIBERGLAS
| 15.06.07.01 ) |  | AUSSENVERTEILERSCHRÄNKE
205 | 15.06.07.01.b ) |  | ABMESSUNGEN (HXBXP) CA. 1750X850X450 MM | St | 2 |  | 0 | P | OS30
| 15.06.11 ) |  | TRENNER
| 15.06.11.01 ) |  | EIN-AUSSCHALTER - TRENNER IN MODULARBAUWEISE
206 | 15.06.11.01.c ) |  | NENNSTROM 2X63 A | St | 1 |  | 0 | P | OS30
207 | 15.06.11.01.e ) |  | NENNSTROM 4X40 A | St | 2 |  | 0 | P | OS30
| 15.06.11.02 ) |  | LASTTRENNSCHALTER MIT SCHALTHEBEL
208 | 15.06.11.02.a ) |  | NENNSTROM 4X63 A | St | 1 |  | 0 | P | OS30
| 15.06.21 ) |  | MODULARE - AUTOMATISCHE UND MAGNETOTHERMISCHE SCHUTZSCHALTER 6KA
| 15.06.21.02 ) |  | THERMOMAGNETISCHER LEISTUNGSSCHALTER 2 POLE 6KA C
209 | 15.06.21.02.c ) |  | NENNSTROM 2X16 A - 2 MODULEINHEITEN | St | 3 |  | 0 | P | OS30
| 15.06.21.04 ) |  | THERMOMAGNETISCHER LEISTUNGSSCHALTER 4 POLE 6 KA C
210 | 15.06.21.04.b ) |  | NENNSTROM 4X10 A - 4 MODULEINHEITEN | St | 3 |  | 0 | P | OS30
211 | 15.06.21.04.g ) |  | NENNSTROM 4X40 A - 4 MODULEINHEITEN | St | 1 |  | 0 | P | OS30
| 15.06.22 ) |  | MODULARE - AUTOMATISCHE UND MAGNETOTHERMISCHE SCHUTZSCHALTER 10KA
| 15.06.22.02 ) |  | THERMOMAGNETISCHER LEISTUNGSSCHALTER 2 POLE 10KA C
212 | 15.06.22.02.b ) |  | NENNSTROM 2X10 A - 2 MODULEINHEITEN | St | 2 |  | 0 | P | OS30
| 15.06.22.04 ) |  | THERMOMAGNETISCHER LEISTUNGSSCHALTER 4 POLE 10 KA C
213 | 15.06.22.04.b ) |  | NENNSTROM 4X10 A - 4 MODULEINHEITEN | St | 3 |  | 0 | P | OS30
214 | 15.06.22.04.f ) |  | NENNSTROM 4X32 A - 4 MODULEINHEITEN | St | 1 |  | 0 | P | OS30
| 15.06.31 ) |  | FEHLERSTROMSCHUTZSCHALTER THERMOMAGNETISCH MODULAR 6KA TYP A
| 15.06.31.02 ) |  | FEHLERSTROMSCHUTZSCHALTER THERMOMAGNETISCH 2 POLE 0,03A 6KA C
215 | 15.06.31.02.c ) |  | NENNSTROM 2X16 A, IDN= 0,03A - 4 MODULEINHEITEN | St | 16 |  | 0 | P | OS30
216 | 15.06.31.02.f ) |  | NENNSTROM 2X32 A, IDN= 0,03A - 4 MODULEINHEITEN | St | 1 |  | 0 | P | OS30
| 15.06.31.14 ) |  | FEHLERSTROMSCHUTZSCHALTER THERMOMAGNETISCH 4 POLE 0,3A 6KA C
217 | 15.06.31.14.c ) |  | NENNSTROM 4X16 A , IDN=0,3A - 8 MODULEINHEITEN | St | 2 |  | 0 | P | OS30
| 15.06.32 ) |  | FEHLERSTROMSCHUTZSCHALTER THERMOMAGNETISCH MODULAR 10KA TYP A
| 15.06.32.14 ) |  | FEHLERSTROMSCHUTZSCHALTER THERMOMAGNETISCH 4 POLE 0,3A 6KA C
218 | 15.06.32.14.i ) |  | NENNSTROM 4X63 A , IDN=0,3A - 8 MODULEINHEITEN | St | 1 |  | 0 | P | OS30
| 15.06.45 ) | * | STEUERUNGSGERÄTE, AB SCHALTSCHRANK, 17.5 MM:
| 15.06.45.01 ) | * | PROGRAMMIERBARER DÄMMERUNGSUNTERBRECHER - 17.5 MM:
219 | 15.06.45.01.A ) | * | TÄGLICH-WÖCHENTLICH, 2÷50 LUX UND 50÷2000 LUX 4MD | St | 2 |  | 0 | P | OS30
| 15.06.71 ) |  | SCHALTGERÄTE
| 15.06.71.21 ) |  | LEISTUNGSCHÜTZE
220 | 15.06.71.21.a ) |  | LEISTUNGSSCHÜTZ 3X9A - 4KW | St | 3 |  | 0 | P | OS30
221 | 15.06.71.21.k ) |  | LEISTUNGSSCHÜTZ 4X22A - 11KW AC1 | St | 2 |  | 0 | P | OS30
| 15.08 ) |  | AUSLÄSSE FÜR LICHTINSTALLATION
| 15.08.01 ) |  | LICHTAUSLÄSSE FÜR ORDENTLICHE BELEUCHTUNGSANLAGE
| 15.08.01.01 ) |  | AUSLASS LICHT MIT SCHALTER 10-16 A IN UNTER PUTZ AUSFÜHRUNG
222 | 15.08.01.01.a ) |  | LICHTAUSLASS AUSGESCHALTET UNTER PUTZ IP40 - STANDARDPREISKLASSE | St | 9 |  | 0 | P | OS30
| 15.08.01.11 ) |  | LICHTAUSLASS MIT EINPOLIGEN WECHSELSCHALTERN 10-16 A IN UNTER PUTZ AUSFÜHRUNG
223 | 15.08.01.11.a ) |  | LICHTAUSLASS WECHSELGESCHALTET UNTER PUTZ IP40 - STANDARDPREISKLASSE | St | 12 |  | 0 | P | OS30
| 15.08.01.36 ) |  | AUSLASS FÜR SCHALT- UND BEFEHLGERÄTE FÜR ZENTRALE GESTEUERTE LICHTANLAGE IN AUF PUTZ AUSFÜHRUNG
224 | 15.08.01.36.j ) |  | AUSLASS FÜR DÄMMERUNGSSCHALTER IP54 | St | 10 |  | 0 | P | OS30
| 15.08.01.51 ) |  | PARALLELER LICHTPUNKT ÖRTLICH ODER ZENTRAL GESCHALTET, IN UNTER PUTZ AUSFÜHRUNG
225 | 15.08.01.51.a ) |  | LICHTAUSLASS PARALLEL IN UNTER PUTZ AUSFÜHRUNG - IP40 | St | 56 |  | 0 | P | OS30
| 15.08.11 ) |  | LICHTAUSLÄSSE FÜR SICHERHEIT- UND NOTBELEUCHTUNG
| 15.08.11.01 ) |  | LICHTAUSLASS FÜR NOTBELEUCHTUNG IN UNTER PUTZ AUSFÜHRUNG
226 | 15.08.11.01.a ) |  | LICHTAUSLASS FÜR NOTBELEUCHTUNG IN UNTER PUTZ AUSFÜHRUNG - IP40 | St | 19 |  | 0 | P | OS30
| 15.09 ) | * | ANSCHLUß-PUNKT FÜR BELEUCHTUNGSANLAGE UND GEBRAUCHSSTROM:
| 15.09.01 ) | * | KOMMANDO-PUNKT, ÖFFENTLICHE SERIE, VOM SCHALTSCHRANK:
227 | 15.09.01.01 ) | * | ANSCHLUß DOPPEL-SCHALTER | St | 4 |  | 0 | P | OS30
228 | 15.09.01.02 ) | * | ERKENNUNGSPUNKT PRÄSENZ VON PERSON MIT PASSIVEM INFRAROT 10 A, 3MD | St | 17 |  | 0 | P | OS30
| 15.10 ) |  | STARKSTROMANLAGEN
| 15.10.01 ) |  | AUSLÄSSE FÜR STARKSTROMANLAGEN
| 15.10.01.11 ) |  | AUSLASS STECKDOSE ZWEIPOLIG 16 A, UNTER PUTZ
229 | 15.10.01.11.a ) |  | STECKDOSENAUSLASS MIT 1 STECKDOSE 2X16A+PE SCHUKO ODER MEHRFACH 10/16A, UNTER PUTZ IP40 - STANDARDPREISKL. | St | 75 |  | 0 | P | OS30
| 15.10.01.51 ) |  | AUSLASS FÜR ANSCHLUSS MOTOR, MASCHINEN, UNTER PUTZ
230 | 15.10.01.51.a ) |  | AUSLASS KRAFT GENERELL, UNTER PUTZ IP40 - LEITUNG 3X1,5/2,5 MM2 | St | 13 |  | 0 | P | OS30
231 | 15.10.01.51.d ) |  | AUSLASS KRAFT GENERELL, UNTER PUTZ IP40 - LEITUNG 4X1,5/2,5 MM2 | St | 13 |  | 0 | P | OS30
| 15.11 ) |  | SONDERANLAGEN - LEERROHRAUSLÄSSE
| 15.11.01 ) |  | AUSLÄSSE FÜR TECHNOLOGISCHE ANLAGEN
| 15.11.01.31 ) |  | AUSLASS FÜR VENTILATOR, UNTER PUTZ
232 | 15.11.01.31.b ) |  | AUSLASS FÜR VENTILATOR, UNTER PUTZ, IP40, MITTLERE PREISKLASSE | St | 2 |  | 0 | P | OS30
| 15.11.15 ) | * | GEBRAUCHSGERÄTE:
| 15.11.15.01 ) | * | ABSAUGER MIT ZEITSCHALTUNG:
233 | 15.11.15.01.A ) | * | LEISTUNG 270 M³/H 80 W, ZEITSCHALTUNG 3÷20 MIN | St | 2 |  | 0 | P | OS30
| 15.12 ) | * | BELEUCHTUNGSKÖRPER:
| 15.12.02 ) | * | BELEUCHTUNGEN FÜR INNENRÄUME
234 | 15.12.02.01 ) | * | BELEUCHTUNGSKÖRPER EINGEBAUT, TYP "ESSECI LITE PG 38W 47PG38L4" ODER GLEICHWERTIG | St | 31 |  | 0 | P | OS30
235 | 15.12.02.02 ) | * | BELEUCHTUNGSKÖRPER TYP "ESSECI HALL LED PROMEDIUM 25W" ODER GLEICHWERTIG | St | 27 |  | 0 | P | OS30
| 15.13 ) |  | NOTBELEUCHTUNG
| 15.13.01 ) |  | NOTLEUCHTEN
| 15.13.01.01 ) |  | EINZELBATT. NOTLEUCHTE IN BEREITSCHAFTSSCH.:
236 | 15.13.01.01.c ) |  | 8W; 3,6V-1,8AH; 1H | St | 20 |  | 0 | P | OS30
| 15.14 ) |  | ERDUNGSANLAGE UND POTENTIALAUSGLEICH
| 15.14.01 ) |  | ERDUNG
| 15.14.01.01 ) |  | LINIENFÖRMIGE ERDLEITUNG
237 | 15.14.01.01.d ) |  | KUPFERSEIL 35 MM2 | m | 140 |  | 0 | P | OS30
| 15.14.01.02 ) |  | PROFILSTABERDER:
238 | 15.14.01.02.b ) |  | L 1500MM | St | 5 |  | 0 | P | OS30
| 15.14.02 ) |  | POTENTIALAUSGLEICH
| 15.14.02.01 ) |  | POTENTIALAUSGLEICHSCHIENE
239 | 15.14.02.01.a ) |  | SCHIENE MIT 15 ANSCHLÜSSEN | St | 2 |  | 0 | P | OS30
| 15.14.02.02 ) |  | POTENTIALAUSGLEICH:
240 | 15.14.02.02.a ) |  | VERBINDUNG MIT QUERSCHNITT 6 MM2 | St | 5 |  | 0 | P | OS30
| 15.20 ) |  | STRUKTURIERTE VERKABELUNG
| 15.20.01 ) |  | RACKSCHRANK UND ZUBEHÖR
| 15.20.01.01 ) |  | RACKSCHRANK 19" WANDMONTAGE
241 | 15.20.01.01.b ) |  | RACKVERTEILER WANDMONTAGE 9 EINHEITEN (HXLXT) (450-500X600X400) FÜR MAXIMAL 24 DATENPUNKTE UND MAXIMAL 1 SWITCH | St | 2 |  | 0 | P | OS30
| 15.20.02 ) |  | TELEFONAUSLASS KATEGORIE 3
| 15.20.02.01 ) |  | TELEFONAUSLASSES KATEGORIE 3
242 | 15.20.02.01.b ) |  | TELEFONAUSLASS, 2 KOPENKABEL, RJ45, DURCHMESSER LEITER 0,6MM, LÄNGE BIS 40M | St | 2 |  | 0 | P | OS30
| 15.20.03 ) |  | DATENAUSLÄSSE
| 15.20.03.01 ) |  | DATENAUSLASS
243 | 15.20.03.01.a ) |  | DATENAUSLASS RJ45, LÄNGE 0 BIS MAXIMAL 20M CAT. 6 U/UTP/ 100MHZ | St | 39 |  | 0 | P | OS30
| 15.20.04 ) |  | ABNAHME DER TELEFON- DATENANLAGE, ZERTIFIZIERUNG DER DATENPUNKTE
244 | 15.20.04.01 ) |  | ZERTIFIZIERUNG DER STRUKTURIERTEN VERKABELUNG | St | 39 |  | 0 | P | OS30
| 15.40.10 ) | * | AUSLASSDÜSEN
245 | 15.40.10.01 ) | * | AUSGABEDÜSE Ø125 FÜR VMC (LEISTUNG 32M3/H) | St | 8 |  | 0 | P | OS30
246 | 15.40.10.02 ) | * | RÜCKGABEDÜSE Ø125 FÜR VMC (LEISTUNG 32M3/H) | St | 10 |  | 0 | P | OS30
| 15.50 ) | * | PHOTOVOLTAIKANLAGEN
| 15.50.01 ) | * | PHOTOVOLTAIK-PANEELE
247 | 15.50.01.01 ) | * | PHOTOVOLTAIK-PANEEL EINKRISTALLIN 250W, KOMPLETT MIT STRUKTUR | St | 24 |  | 0 | P | OS30
| 15.50.02 ) | * | ANLAGENZUBEHÖR
248 | 15.50.02.01 ) | * | INVERTER 6 KW, DREIPHASEN/EINPHASEN TYP SUNNY BOY 6000TL ODER GLEICHWERTIG | St | 1 |  | 0 | P | OS30
249 | 15.50.02.02 ) | * | SCHALTSCHRANK FÜR TRENNSCHALTUNG UND KETTE FÜR PHOTOVOLTAIKANLAGE, 2 KETTEN | St | 1 |  | 0 | P | OS30
250 | 15.50.02.03 ) | * | KABEL FG21M21 1X6 MMQ, FÜR PHOTOVOLTAIKANLAGEN | m | 80 |  | 0 | P | OS30
| 16 ) |  | AUFZUGSANLAGEN
| 16.01 ) |  | PERSONENAUFZÜGE
| 16.01.01 ) |  | ELEKTRISCH BETRIEBENE AUFZÜGE
251 | 16.01.01.01 ) | * | PERS.AUFZUG 630KG, 1-6 HALTEST. + 1-6 TÜREN | Anlage | 1 |  | 0 | P | OS4
| 51 ) |  | ELEMENTARPREISE
| 51.01 ) |  | STUNDENLÖHNE
| 51.01.01 ) |  | BAUSEKTOR
252 | 51.01.01.01 ) |  | HOCHSPEZ. FACHARBEITER ODER MEISTER | h | 50 |  | 0 | P | OG3
253 | 51.01.01.02 ) |  | SPEZ. FACHARBEITER | h | 50 |  | 0 | P | OG3
254 | 51.01.01.03 ) |  | QUALIFIZIERTER FACHARBEITER | h | 50 |  | 0 | P | OG3
| 51.01.02 ) |  | METALLSEKTOR
255 | 51.01.02.01 ) |  | HOCHSPEZ. FACHARBEITER ODER MEISTER | h | 50 |  | 0 | P | OG3
| 51.01.03 ) |  | STUNDENLÖHNE - HANDWERKSSEKTOR
256 | 51.01.03.01 ) |  | HOCHSPEZIALISIERTER ARBEITER | h | 50 |  | 0 | P | OG3
| 51.02 ) |  | MIETEN
| 51.02.01 ) |  | TRANSPORTGERÄTE
| 51.02.01.14 ) |  | LASTWAGEN MIT KIPPBRÜCKE, 3- SEITIG
257 | 51.02.01.14.G ) |  | GEWICHT (SONDERGENEHMIGUNG) 33 T | h | 50 |  | 0 | P | OG3
| 51.02.02 ) |  | ERDBEWEGUNGS- UND LADEMASCHINEN
| 51.02.02.01 ) |  | HYDRAULIK-BAGGER MIT GUMMIBEREIFT, MOTORLEISTUNG:
258 | 51.02.02.01.C ) |  | HYDRAULIK-BAGGER GUMMIBEREIFT, MOTORLEISTUNG: VON 51 BIS 76 KW (69 - 102 PS) | h | 50 |  | 0 | P | OG3
| 52 ) |  | ALLGEMEINE UND BESONDERE LASTEN DER BAUSTELLE
| 52.01 ) |  | ALLGEMEINE BAUSTELLENLASTEN
| 52.01.01 ) |  | EINRICHTEN UND RÄUMEN DER BAUSTELLE
259 | 52.01.01.03 ) | * | BAUSTELLENEINRICHTUNG | ps | 1 |  | 0 | P | OG3
| 52.01.02 ) |  | VORGEFERTIGTE CONTAINER
| 52.01.02.03 ) |  | VORGEFERTIGTER CONTAINER FÜR UMKLEIDE, BÜRO, USW.
260 | 52.01.02.03.A ) |  | 6,0MX2,45MX2,50M (INNEN) | Nr | 1 |  | 0 | P | OG3
| 52.01.02.04 ) |  | VORGEFERTIGTER CONTAINER FÜR BAUSTELLEN WC
261 | 52.01.02.04.A ) |  | CHEMISCHES WC | Nr | 1 |  | 0 | P | OG3
262 | 52.01.02.04.B ) |  | CHEMISCHES WC; DER PREIS BEZIEHT SICH AUF JEDEN, AUF DAS ERSTE MIETMONAT FOLGENDEN TAG | d | 200 |  | 0 | P | OG3
| 52.01.03 ) |  | BAUSTELLENSCHILDER
| 52.01.03.02 ) |  | DREISPRACHIGES BAUSTELLENSCHILD
263 | 52.01.03.02.B ) |  | DIMENSION 2,00 X 2,00 M | psch | 1 |  | 0 | P | OG3
| 52.02 ) |  | BESONDERE BAUSTELLENLASTEN
| 52.02.01 ) |  | VORARBEITEN
264 | 52.02.01.01 ) | * | ABSTECKUNG DES BAUWERKS | ps | 1 |  | 0 | P | OG3
265 | 52.02.01.06 ) | * | SUCHEN VON EVENTUELL IM BAUAREAL VORHANDENEN INFRASTRUKTUREN UND LEITUNGEN JEGLICHEN MATERIALS, INBEGRIFFEN AUCH DIE ORTUNG VON TRINKWASSERLEITUNGEN UND ANSCHLÜSSEN. | ps | 1 |  | 0 | P | OG3
266 | 52.02.01.10 ) | * | KRIEGSMITTELERKUNDUNG | m2 | 4700 |  | 0 | P | OG3
| 52.02.02 ) |  | BESONDERE BAUSTELLENINSTALLATIONEN
| 52.02.02.09 ) |  | VORHALTEN VON LEITELEMENTEN AUS POLYÄTHYLEN VOM TYP NEW JERSEY
267 | 52.02.02.09.A ) |  | FÜR DEN ERSTEN MONAT (30 D) ODER BRUCHTEIL | m | 159 |  | 0 | P | OG3
268 | 52.02.02.09.B ) |  | FÜR JEDEN FOLGENDEN MONAT | m | 1749 |  | 0 | P | OG3
| 53 ) |  | VORBEREITUNGS- UND ABSCHLUSSARBEITEN
| 53.05 ) |  | BELAGSSCHNEIDEARBEITEN
| 53.05.01 ) |  | SCHNEIDEN VON BITUMINÖSEN BELÄGEN
| 53.05.01.01 ) |  | SCHNEIDEN VON BITUMINÖSEN BELÄGEN
269 | 53.05.01.01.A ) |  | BELAGSTÄRKE BIS 10,0 CM | m | 220 |  | 0 | P | OG3
270 | 53.05.01.01.B ) |  | BELAGSTÄRKE BIS 20,0 CM | m | 96 |  | 0 | P | OG3
| 53.05.02 ) |  | SCHNEIDEN VON BETONBELÄGEN
| 53.05.02.01 ) |  | SCHNEIDEN VON UNBEWEHRTEN UND BEWEHRTEN BETONBELÄGEN
271 | 53.05.02.01.C ) |  | BELAGSTÄRKE BIS 30,0 CM | m | 10 |  | 0 | P | OG3
| 53.10 ) |  | AUSBAUEN VON GEGENSTÄNDEN
| 53.10.02 ) |  | AUSBAU VON STRASSENSCHILDERN
272 | 53.10.02.01 ) |  | AUSBAU VON STRAßENSCHILDERN | Nr | 40 |  | 0 | P | OG3
| 53.10.03 ) |  | AUSBAU VON LEITPLANKEN
| 53.10.03.01 ) |  | AUSBAU VON LEITPLANKEN
273 | 53.10.03.01.B ) |  | LEITPLANKE OHNE HANDLAUF | m | 126 |  | 0 | P | OG3
| 53.10.04 ) |  | AUSBAU VON MASTEN
| 53.10.04.01 ) |  | AUSBAU VON ELEKTRISCHEN LEITUNGSMASTEN
274 | 53.10.04.01.C ) |  | MASTENLÄNGE: ÜBER 12,00 BIS 15,00 M | Nr | 4 |  | 0 | P | OG3
| 53.10.04.02 ) |  | AUSBAU VON BELEUCHTUNGSMASTEN
275 | 53.10.04.02.B ) |  | MASTENLÄNGE: ÜBER 6,00 BIS 12,00 M | Nr | 30 |  | 0 | P | OG3
276 | 53.10.04.02.E ) | * | MASTENLÄNGE: ÜBER 20,0 M | St | 1 |  | 0 | P | OG3
| 53.10.05 ) |  | AUSBAU VON EINFRIEDUNGEN
| 53.10.05.01 ) |  | AUSBAU VON EINFRIEDUNGEN
277 | 53.10.05.01.B ) |  | HÖHE ÜBER BODEN: ÜBER 1,50 M | m2 | 28 |  | 0 | P | OG3
| 53.10.07 ) |  | AUSBAU VON GELÄNDERN
| 53.10.07.01 ) |  | AUSBAU VON GELÄNDERN
278 | 53.10.07.01.A ) |  | STAHLGELÄNDER | m | 25 |  | 0 | P | OG3
| 53.10.10 ) |  | AUSBAU VON SCHACHTABDECKUNGEN UND EINLÄUFEN
| 53.10.10.01 ) |  | AUSBAU VON SCHACHTABDECKUNGEN UND EINLÄUFEN
279 | 53.10.10.01.A ) |  | SCHACHTABDECKUNGEN UND EINLÄUFE VON VERKEHRSFLÄCHEN | Nr | 90 |  | 0 | P | OG3
280 | 53.10.10.01.B ) |  | ABDECKKAPPEN KOMPLETT, AUS GUßEISEN, FÜR STRAßENEINBAUGARNITUREN VON WASSERLEITUNGEN, GASLEITUNGEN USW. | Nr | 6 |  | 0 | P | OG3
| 53.10.12 ) |  | AUSBAU VON RANDSTEINEN
| 53.10.12.01 ) |  | AUSBAU, SORTIERUNG UND REINIGUNG VON RANDSTEINEN
281 | 53.10.12.01.A ) |  | RANDSTEINE AUS NATURSTEIN | m | 300 |  | 0 | P | OG3
| 53.10.15 ) |  | AUSBAU VON WASSERLEITUNGSZUBEHÖR
282 | 53.10.15.15 ) |  | AUSBAU BESTEHENDER HYDRANTEN | Nr | 5 |  | 0 | P | OG3
| 53.10.20 ) | * | AUSBAU VON EINRICHTUNGSGEGENSTÄNDEN IN FREIRÄUMEN
283 | 53.10.20.01 ) | * | AUSBAU VON VERSCHIEDENEN EINRICHTUNGSGEGENSTÄNDEN | Nr | 75 |  | 0 | P | OG3
| 53.11 ) |  | WIEDEREINBAU VON AUSGEBAUTEN GEGENSTÄNDEN
| 53.11.02 ) |  | WIEDEREINBAU VON STRASSENSCHILDERN
284 | 53.11.02.01 ) |  | WIEDEREINBAU VON STRAßENSCHILDERN AN DEN VON DER BL ANGEGEBENEN STELLEN | Nr | 40 |  | 0 | P | OG3
| 53.11.04 ) |  | WIEDEREINBAU VON MASTEN
| 53.11.04.01 ) |  | WIEDEREINBAU VON ELEKTRISCHEN LEITUNGSMASTEN
285 | 53.11.04.01.B ) |  | MASTENLÄNGE: ÜBER 6,00 BIS 12,00 M | Nr | 2 |  | 0 | P | OG3
| 53.11.04.02 ) |  | WIEDEREINBAU VON BELEUCHTUNGSMASTEN
286 | 53.11.04.02.C ) |  | MASTENLÄNGE: ÜBER 12,00 BIS 15,00 M | Nr | 2 |  | 0 | P | OG3
287 | 53.11.04.02.E ) | * | MASTENLÄNGE: ÜBER 20,0 M | St | 1 |  | 0 | P | OG3
| 53.11.10 ) |  | WIEDEREINBAU VON SCHACHTABDECKUNGEN UND EINLÄUFEN
288 | 53.11.10.01 ) |  | WIEDEREINBAU VON SCHACHTABDECKUNGEN UND EINLÄUFEN VON VERKEHRSFLÄCHEN | Nr | 90 |  | 0 | P | OG3
289 | 53.11.10.02 ) |  | WIEDEREINBAU VON KOMPLETTEN STRAßENKAPPEN VON WASSERLEITUNGEN | Nr | 6 |  | 0 | P | OG3
| 54 ) |  | ERDBEWEGUNGEN, ABBRUCHARBEITEN
| 54.01 ) |  | AUSHÜBE
| 54.01.01 ) |  | ALLGEMEINER AUSHUB (OFFENE AUSHUBARBEITEN)
290 | 54.01.01.01 ) | * | ALLGEMEINER AUSHUB, MASCHINELL AUSGEFÜHRT, IN MATERIAL JEDWELCHER KONSISTENZ UND NATUR (INKL. PICKELFELS, ZERKLEINERUNG STEINBLÖCKE, TRANSPORT IN DEPONIE) | m³ | 5749.72 |  | 0 | P | OG3
| 54.01.02 ) |  | GRABENAUSHUB (AUSHUBARBEITEN MIT VORGESCHRIEBENEM QUERSCHNITT)
| 54.01.02.01 ) |  | GRABENAUSHUB IN MATERIAL JEDWELCHER KONSISTENZ
291 | 54.01.02.01.A ) |  | INKL. AUFLADEN UND TRANSPORT | m3 | 1348.58 |  | 0 | P | OG3
292 | 54.01.02.01.B ) |  | SEITLICHE LAGERUNG INNERHALB 5,0 M, OHNE AUFLADEN UND OHNE ABTRANSPORT | m3 | 1840.48 |  | 0 | P | OG3
| 54.01.03 ) |  | OBERFLÄCHENHOBELUNGEN
| 54.01.03.01 ) |  | ABTRAG
293 | 54.01.03.01.B ) |  | INKL. VERDICHTUNG | m2 | 3160 |  | 0 | P | OG3
| 54.02 ) |  | ABBRUCHARBEITEN
| 54.02.01 ) |  | ABBRUCH VON HOCHBAUTEN
| 54.02.01.01 ) |  | TOTALABBRUCH
294 | 54.02.01.01.D ) |  | TRAGENDE STRUKTUR AUS STAHLBETON, MASSIV- ODER HOHLSTEINDECKEN, DACHKONSTRUKTION AUS HOLZ, STAHL ODER WIE DECKEN | m3 | 113.4 |  | 0 | P | OG3
| 54.02.03 ) |  | ABBRUCH VON STEINMAUERWERK UND BETON
295 | 54.02.03.10 ) |  | ABBRUCH VON MISCHMAUERWERK | m3 | 238.13 |  | 0 | P | OG3
| 54.02.05 ) |  | ABBRUCH VON STAHLBETONSTRUKTUREN
| 54.02.05.05 ) |  | ABBRUCH VON STAHLBETONSTRUKTUREN
296 | 54.02.05.05.B ) |  | MIT HYDRAULISCHEN GERÄTEN, DIE NOTWENDIGEN BOHRLÖCHER MIT INBEGRIFFEN | m3 | 338.55 |  | 0 | P | OG3
| 54.02.20 ) |  | ABBRUCH VON FAHRBAHNBELÄGEN
| 54.02.20.03 ) |  | ABBRUCH VON BITUMINÖSER FAHRBAHNDECKE
297 | 54.02.20.03.B ) |  | BELAGSTÄRKE BIS 20 CM | m2 | 3160 |  | 0 | P | OG3
| 54.10 ) |  | AUFSCHÜTTUNGEN UND WIEDERAUFFÜLLUNGEN
| 54.10.02 ) |  | AUSFÜHREN VON AUFSCHÜTTUNGEN UND WIEDERAUFFÜLLUNGEN
| 54.10.02.05 ) |  | WIEDERAUFFÜLLEN VON GRABENAUSHUB
298 | 54.10.02.05.A ) |  | FÜR SETZUNGSEMPFINDLICHE BAUWERKE | m3 | 2409.44 |  | 0 | P | OG3
| 54.10.03 ) |  | LIEFERUNG VON FREMDMATERIAL UND AUSFÜHREN VON AUFSCHÜTTUNGEN UND WIEDERAUFFÜLLUNGEN
299 | 54.10.03.01 ) | * | AUSFÜHREN VON AUFSCHÜTTUNGEN UND AUFFÜLLUNGEN MIT LIEFERUNG DES MATERIALS | m³ | 1305.6 |  | 0 | P | OG3
300 | 54.10.03.20 ) |  | LIEFERUNG UND EINBAU VON GROBSCHOTTER | m3 | 938.04 |  | 0 | P | OG3
| 54.14 ) |  | ARBEITEN MIT GEOTEXTILIEN (VLIESE)
| 54.14.01 ) |  | GEOTEXTIL MIT ENDLOSFADEN FÜR DRAINAGEN UND BODENVERBESSERUNGEN
| 54.14.01.01 ) |  | GEOTEXTIL MIT ENDLOSFADEN
301 | 54.14.01.01.E ) |  | R 19,0 KN/M | m2 | 9020.88 |  | 0 | P | OG3
| 54.14.07 ) | * | ASPHALTARMIERUNGEN
302 | 54.14.07.01 ) | * | ASPHALTARMIERUNGEN ZUR STATISCHEN VERSTÄRKUNG | m2 | 5134.88 |  | 0 | P | OG3
| 54.16 ) |  | TRAG- UND FROSTSCHUTZSCHICHTEN
| 54.16.03 ) |  | LIEFERUNG VON FREMDMATERIAL UND AUSFÜHRUNG VON TRAGSCHICHTEN
| 54.16.03.01 ) |  | LIEFERUNG VON FREMDMATERIAL MATERIAL IN ERSTANWENDUNG UND/ODER RECYCLINGMATERIAL UND AUSFÜHRUNG VON TRAGSCHICHTEN
303 | 54.16.03.01.B ) |  | SCHICHTSTÄRKE IM EINGEBAUTEN ZUSTAND: 40 CM | m2 | 9270.88 |  | 0 | P | OG3
304 | 54.16.03.01.D ) |  | NACH VOLUMEN IM EINGEBAUTEN ZUSTAND | m3 | 1440.51 |  | 0 | P | OG3
| 54.16.03.05 ) |  | WIEDERERRICHTUNG VON TRAGSCHICHTEN (MATERIAL IN ERSTANWENDUNG UND/ODER RECYCLINGMATERIAL IN ZUSAMMENHANG MIT GRABENAUSHUB
305 | 54.16.03.05.B ) |  | SCHICHTSTÄRKE IM EINGEBAUTEN ZUSTAND: 40 CM | m2 | 771.6 |  | 0 | P | OG3
| 54.16.03.10 ) |  | LIEFERUNG UND EINBAU VON KORNGRÖßENMÄßIG STABILISIERTEM MATERIAL (MATERIAL IN ERSTANWENDUNG UND/ODER RECYCLINGMATERIAL) FÜR DEN OBERFLÄCHENVERSCHLUß
306 | 54.16.03.10.B ) |  | NACH VOLUMEN IM EINGEBAUTEN ZUSTAND | m3 | 158 |  | 0 | P | OG3
| 54.16.03.15 ) |  | LIEFERUNG UND EINBAU VON KORNGRÖßENMÄßIG STABILISIERTEM MATERIAL (MATERIAL IN ERSTANWENDUNG UND/ODER RECYCLINGMATERIAL) FÜR HÖHENMÄßIGE ANSCHLUßBEREICHE VON TRAGSCHICHTEN
307 | 54.16.03.15.A ) |  | NACH VOLUMEN IM EINGEBAUTEN ZUSTAND | m3 | 40.5 |  | 0 | P | OG3
| 54.16.03.20 ) |  | LIEFERUNG UND EINBAU VON GRÜNDUNGSROLLIERUNG
308 | 54.16.03.20.A ) |  | SCHICHTSTÄRKE IM EINGEBAUTEN ZUSTAND: 15 CM | m2 | 1366.4 |  | 0 | P | OG3
| 54.30 ) |  | ARBEITEN MIT MUTTERERDE
| 54.30.02 ) |  | LIEFERUNG VON MUTTERERDE, KOMPOST, TORF
309 | 54.30.02.01 ) |  | LIEFERUNG VON MUTTERERDE | m3 | 21.82 |  | 0 | P | OG3
| 54.30.03 ) |  | AUFLADEN, TRANSPORT UND ABLADEN VON MUTTERERDE, KOMPOST, TORF
| 54.30.03.05 ) |  | AUFLADEN, TRANSPORT UND ABLADEN VON MUTTERERDE, KOMPOST, TORF
310 | 54.30.03.05.A ) |  | MUTTERERDE, KOMPOST, TORF: LOSE | m3 | 21.82 |  | 0 | P | OG3
| 54.30.05 ) |  | AUSBREITEN UND EINEBNEN VON MUTTERBODEN, AUSBRINGEN VON GRASNARBEN, KOMPOST, TORF
| 54.30.05.01 ) |  | AUSBREITEN UND VERTEILEN VON MUTTERERDE, KOMPOST, TORF
311 | 54.30.05.01.C ) |  | SCHICHTSTÄRKE 26 - 35 CM | m2 | 71.6 |  | 0 | P | OG3
| 54.45 ) |  | DEPONIEGEBÜHREN
| 54.45.02 ) |  | DEPONIEGEBÜHREN FÜR BAUSCHUTT
312 | 54.45.02.03 ) |  | KL.2/C: ASPHALT | t | 3931.68 |  | 0 | P | OG3
313 | 54.45.02.05 ) |  | KL.3/B: BAUSCHUTT MIT 20% BEIMENGUNGEN | t | 723.13 |  | 0 | P | OG3
314 | 54.45.02.08 ) |  | KL.4/A: BEWEHRTER BETON | t | 812.52 |  | 0 | P | OG3
| 55 ) |  | WASSERHALTUNGEN, GRUNDWASSERABSENKUNGEN, NUTZWASSERBRUNNEN
| 55.02 ) |  | WASSERHALTUNGEN
| 55.02.04 ) |  | GEOTEXTILIEN - FILTERVLIESE
| 55.02.04.01 ) |  | FILTERVLIES, ENDLOSFADEN
315 | 55.02.04.01.D ) |  | R 28,0 KN/M | m2 | 893.48 |  | 0 | P | OG3
| 58 ) |  | BETON UND STAHLBETON
| 58.02 ) |  | SCHALUNGEN
| 58.02.01 ) |  | SCHALUNGEN FÜR AM BODEN AUFLIEGENDE STRUKTUREN, UNTERMAUERUNGEN
| 58.02.01.02 ) |  | SEITLICHE ABSCHALUNG FÜR STREIFENFUNDAMENTE
316 | 58.02.01.02.A ) |  | FÜR OBERFLÄCHENSTRUKTUR S1-S2 | m2 | 450 |  | 0 | P | OG3
| 58.02.02 ) |  | SCHALUNGEN FÜR MAUERN UND WÄNDE
| 58.02.02.02 ) |  | SCHALUNG FÜR GERADLINIGE MAUERN UND WÄNDE
317 | 58.02.02.02.C ) |  | FÜR OBERFLÄCHENSTRUKTUR S3 | m2 | 2223.6 |  | 0 | P | OG3
| 58.03 ) |  | BETON FÜR BEWEHRTE UND UNBEWEHRTE BAUWERKE
| 58.03.01 ) |  | UNTERBETON, AUSGLEICHSBETON, FÜLLBETON UND DRAINAGEBETON
| 58.03.01.03 ) |  | BETON FÜR UNTERMAUERUNGEN (STANDARD-EXPOSITIONSKLASSEN)
318 | 58.03.01.03.A ) |  | FESTIGKEITSKLASSE C 8/10 - X0 | m3 | 102.72 |  | 0 | P | OG3
| 58.03.02 ) |  | BETON FÜR BAUWERKE JEDWELCHER LAGE, FORM UND ABMESSUNG
| 58.03.02.07 ) |  | BETON FÜR BAUWERKE, MIT EXPOSITIONSKLASSE XC
319 | 58.03.02.07.A ) |  | FESTIGKEITSKLASSE C 25/30 - XC1/XC2 | m3 | 529.05 |  | 0 | P | OG3
320 | 58.03.02.07.E ) |  | FESTIGKEITSKLASSE C 30/37 - XC4 | m3 | 361.04 |  | 0 | P | OG3
| 58.10 ) |  | BEWEHRUNGSSTAHL
| 58.10.02 ) |  | BETONSTABSTAHL
| 58.10.02.02 ) |  | BETONSTABSTAHL
321 | 58.10.02.02.B ) |  | GERIPPTER BETONSTABSTAHL B450C | kg | 43175.17 |  | 0 | P | OG3
| 58.10.03 ) |  | BETONSTAHLMATTEN
| 58.10.03.02 ) |  | BETONSTAHLMATTEN
322 | 58.10.03.02.A ) |  | GERIPPTER STAHL, B450C | kg | 3263.78 |  | 0 | P | OG3
| 75 ) |  | ROHRLEITUNGEN, LIEFERUNG UND EINBAU
| 75.10 ) |  | KUNSTSTOFFROHRE
| 75.10.01 ) |  | POLYÄTHYLENROHRE FÜR WASSER-, GASLEITUNGEN UND KABELVERLEGUNG
| 75.10.01.32 ) |  | POLYÄTHYLENROHR PE100 FÜR WASSERLEITUNG - PN 20
323 | 75.10.01.32.B ) |  | DN MM 32 | m | 25 |  | 0 | P | OG6
324 | 75.10.01.32.G ) |  | DN MM 90 | m | 50 |  | 0 | P | OG6
| 75.10.01.40 ) |  | POLYÄTHYLENROHRE ALS KABELSCHUTZROHRE
325 | 75.10.01.40.D ) |  | DN 125 MM | m | 1716 |  | 0 | P | OG6
| 75.10.02 ) |  | PVC-(POLYVINYLCHLORID) ROHRE FÜR WASSERLEITUNGEN
| 75.10.02.10 ) |  | PVC-ROHR FÜR WASSERLEITUNG - PN 6
326 | 75.10.02.10.E ) |  | DN MM 90 | m | 200 |  | 0 | P | OG6
| 75.10.05 ) |  | PVC-ODER PE-ROHRE FÜR DRAINAGEN
| 75.10.05.20 ) |  | PVC- ODER PE- DRAINAGEROHR, TYP D
327 | 75.10.05.20.C ) |  | DN MM 100 | m | 440 |  | 0 | P | OG6
| 75.10.09 ) |  | POLYPROPYLEN- DREISCHICHTROHRE FÜR KANALISATION
| 75.10.09.01 ) |  | POLYPROPYLEN- DREISCHICHTROHRE SN8
328 | 75.10.09.01.C ) |  | DN 160 | m | 418 |  | 0 | P | OG6
329 | 75.10.09.01.F ) |  | DN 250 | m | 53 |  | 0 | P | OG6
330 | 75.10.09.01.G ) |  | DN 315 | m | 868.8 |  | 0 | P | OG6
| 75.10.36 ) |  | POLYPROPYLEN-VOLLWANDROHRE
| 75.10.36.04 ) |  | BOGEN 30° FÜR POLYPROPYLEN-VOLLWANDROHRE
331 | 75.10.36.04.B ) |  | DN 160 | Nr | 71 |  | 0 | P | OG6
332 | 75.10.36.04.D ) |  | DN 250 | Nr | 1 |  | 0 | P | OG6
333 | 75.10.36.04.E ) |  | DN 315 | Nr | 31 |  | 0 | P | OG6
| 75.10.36.05 ) |  | BOGEN 45° FÜR POLYPROPYLEN-VOLLWANDROHRE
334 | 75.10.36.05.B ) |  | DN 160 | Nr | 71 |  | 0 | P | OG6
335 | 75.10.36.05.D ) |  | DN 250 | Nr | 2 |  | 0 | P | OG6
| 75.10.36.06 ) |  | BOGEN 90° FÜR POLYPROPYLEN-VOLLWANDROHRE
336 | 75.10.36.06.B ) |  | DN 160 | Nr | 71 |  | 0 | P | OG6
337 | 75.10.36.06.D ) |  | DN 250 | Nr | 2 |  | 0 | P | OG6
| 77 ) |  | VORGEFERTIGTE SCHÄCHTE
| 77.02 ) |  | UNBEWEHRTE BETONSCHÄCHTE, KREISRUND
| 77.02.01 ) |  | SCHÄCHTE FÜR NICHT AGGRESSIVES MILIEU
| 77.02.01.11 ) |  | SCHACHT, WASSERDICHT 0,50 BAR
338 | 77.02.01.11.B ) |  | DN 1000 MM | cm | 2800 |  | 0 | P | OG6
| 77.03 ) |  | STRASSENEINLAUFSCHÄCHTE
| 77.03.02 ) |  | STRASSENEINLAUFSCHÄCHTE, DIN 4052
| 77.03.02.01 ) |  | KREISRUNDER STRAßENEINLAUFSCHACHT: KOMPLETT
339 | 77.03.02.01.A ) |  | HÖHE: 59 CM FÜR KURZEN EIMER, OHNE GERUCHVERSCHLUß | Nr | 4 |  | 0 | P | OG6
340 | 77.03.02.01.D ) | * | FÜR STRAßENEINLAUF 500X300, HÖHE 69 CM FÜR KURZEN EIMER, OHNE GERUCHSVERSCHLUß | Nr | 56 |  | 0 | P | OG6
| 77.06 ) |  | UNBEWEHRTE BETONSCHÄCHTE, RECHTECKIG
| 77.06.01 ) |  | SCHÄCHTE FÜR NICHT AGGRESSIVES MILIEU
| 77.06.01.01 ) |  | SCHACHT 0,10 BAR
341 | 77.06.01.01.C ) |  | 50 X 50 CM | cm | 3421 |  | 0 | P | OG6
| 77.06.02 ) |  | SCHÄCHTE FÜR HOCHAGGRESSIVES MILIEU (ABWASSER)
| 77.06.02.01 ) |  | SCHACHT, WASSERDICHT 0,10 BAR
342 | 77.06.02.01.C ) | * | 50 X 50 CM | cm | 100 |  | 0 | P | OG6
343 | 77.06.02.01.G ) | * | 80 X 100 CM | cm | 100 |  | 0 | P | OG6
| 77.16 ) |  | SCHÄCHTE AUS STAHLBETON, RECHTECKIG
| 77.16.03 ) |  | SCHÄCHTE FÜR TELEKOMMUNIKATIONSNETZ
344 | 77.16.03.01 ) |  | SCHACHT FÜR TELEKOMMUNIKATIONSNETZ 90X70CM | Nr | 1 |  | 0 | P | OG6
| 77.30 ) | * | ANLAGEN ZUR ABWASSERBEHANDLUNG
| 77.30.01 ) | * | ÖLABSCHEIDER
| 77.30.01.01 ) | * | MINERALÖLABSCHEIDER
345 | 77.30.01.01.A ) | * | KLASSE I | Nr | 2 |  | 0 | P | OG6
| 77.40 ) |  | VERSICKERUNGSSYSTEME
346 | 77.40.01 ) |  | LIEFERN UND EINBAU VON SICKER- UND RÜCKHALTESYSTEM VON REGENWASSER | m3 | 309.45 |  | 0 | P | OG6
| 77.50 ) |  | SCHACHTGERINNE UND SCHACHTFUTTER
| 77.50.01 ) |  | VOLLSTÄNDIG VORGEFERTIGTE SCHACHTGERINNE
| 77.50.01.01 ) |  | SCHACHTGERINNE IN SCHÄCHTEN DN 1000
347 | 77.50.01.01.D ) |  | DN 300 | Nr | 14 |  | 0 | P | OG6
| 77.50.01.90 ) |  | AUFPREIS FÜR SEITLICHE EINLEITUNG
348 | 77.50.01.90.D ) |  | EINLEITUNG DN 300 | Nr | 14 |  | 0 | P | OG6
| 78 ) |  | SCHACHTABDECKUNGEN, EINLÄUFE, ROSTE, RIGOLEN, SCHACHTZUBEHÖR
| 78.01 ) |  | SCHACHTABDECKUNGEN AUS GUSSEISEN
| 78.01.01 ) |  | SCHACHTABDECKUNGEN, VOLLSTÄNDIG AUS GUSSEISEN
| 78.01.01.01 ) |  | KREISFÖRMIGE SCHACHTABDECKUNG
349 | 78.01.01.01.C ) |  | PRÜFLAST 400 KN GEWICHT 170/180 KG | Nr | 15 |  | 0 | P | OG6
| 78.01.01.23 ) |  | RECHTECKIGE SCHACHTABDECKUNG SPHÄROGUSS D400:
350 | 78.01.01.23.B ) |  | 400X400 MM, CA. 40KG | St | 45 |  | 0 | P | OG6
351 | 78.01.01.23.C ) |  | 500X500 MM, CA. 54KG | St | 31 |  | 0 | P | OG6
| 78.01.01.26 ) |  | RECHTECKIGE SCHACHTABDECKUNGEN FÜR DIE SCHÄCHTE DES TELEKOMMUNIKATIONSNETZES.
352 | 78.01.01.26.B ) |  | RECHTECKIGE SCHACHTABDECKUNGEN UNI EN 124, SPHÄROGUß 60X120CM | Nr | 1 |  | 0 | P | OG6
| 78.01.90 ) |  | SCHACHTABDECKUNGSZUBEHÖR
| 78.01.90.01 ) |  | LAUBFANGTELLER
353 | 78.01.90.01.A ) |  | Ø 60 CM, LEICHTE AUSFÜHRUNG (CA. 6,0 KG) | Nr | 14 |  | 0 | P | OG6
| 78.02 ) |  | STRASSENEINLÄUFE AUS GUSSEISEN
| 78.02.01 ) |  | STRASSENEINLÄUFE AUS GUSSEISEN MIT RAHMEN AUS GUSSEISEN ODER GUSSEISEN/BETON (BEGU)
| 78.02.01.06 ) |  | STRAßENEINLAUF TYP "REKORD"
354 | 78.02.01.06.A ) |  | EBENER EINLAUF GEWICHT 95/105 KG | Nr | 4 |  | 0 | P | OG6
355 | 78.02.01.06.C ) | * | EBENER EINLAUF 500X300 MM KLASSE D400 | Nr | 56 |  | 0 | P | OG6
| 78.02.90 ) |  | STRASSENEINLAUFSZUBEHÖR
| 78.02.90.01 ) |  | GESCHIEBEEIMER
356 | 78.02.90.01.A ) |  | KURZE AUSFÜHRUNG (L = 25 CM) | Nr | 4 |  | 0 | P | OG6
357 | 78.02.90.02 ) | * | GESCHIEBEEIMER FÜR STRAßENEINLAUF 500X300 MM, KURZE AUSFÜHRUNG (L = 25 CM) | Nr | 56 |  | 0 | P | OG6
| 80 ) |  | WASSERLEITUNGSZUBEHÖR
| 80.01 ) |  | ARMATUREN
| 80.01.01 ) |  | SCHIEBER
| 80.01.01.01 ) |  | FLACHSCHIEBER , PN 10/16
358 | 80.01.01.01.L ) |  | DN 80 - MIT SCHUBGESICHERTER GLOCKENMUFFE | Nr | 5 |  | 0 | P | OG6
| 80.05 ) |  | HYDRANTEN
| 80.05.01 ) |  | ÜBERFLURHYDRANTEN
| 80.05.01.01 ) |  | ÜBERFLURHYDRANT AUS GUßEISEN, PN 10/16
359 | 80.05.01.01.B ) |  | DN 100 MM ANSCHLÜSSE 1A + 2B | Nr | 5 |  | 0 | P | OG6
| 80.15 ) |  | ROHRANSCHLÜSSE AN BESTEHENDE LEITUNGEN
| 80.15.05 ) |  | EINBAUGARNITUREN
| 80.15.05.10 ) |  | TELESKOPISCHER BEDIENUNGSATZ FÜR STRAßENEINBAUSCHIEBER
360 | 80.15.05.10.A ) |  | FÜR DN 50 - 100 MM | Nr | 5 |  | 0 | P | OG6
| 85 ) |  | BELAGSARBEITEN
| 85.05 ) |  | BITUMINÖSE BELÄGE
| 85.05.01 ) |  | VORBEREITUNGSARBEITEN
| 85.05.01.01 ) |  | ABTRAGEN VON BITUMINÖSEM BELAG MIT FRÄSE
361 | 85.05.01.01.B ) |  | S BIS 3,0 CM | m2 | 3770 |  | 0 | P | OG3
362 | 85.05.01.01.C ) |  | FÜR JEDEN CM S ÜBER 3,0 | m2 | 6730 |  | 0 | P | OG3
363 | 85.05.01.03 ) |  | REINIGUNG DER BETROFFENEN OBERFLÄCHEN | m2 | 810 |  | 0 | P | OG3
| 85.05.05 ) |  | AUFBRINGEN VON BITUMINÖSEN BINDEMITTELN
364 | 85.05.05.05 ) |  | AUFBRINGEN EINER HAFTSCHICHT AUS NORMALER BITUMENEMULSION | m2 | 12616.13 |  | 0 | P | OG3
365 | 85.05.05.10 ) |  | AUFBRINGEN EINER HAFTSCHICHT AUS MODIFIZIERTEN BITUMENEMULSION | m2 | 12616.13 |  | 0 | P | OG3
| 85.05.10 ) |  | BELÄGE AUS BITUMINÖSEM MISCHGUT
366 | 85.05.10.01 ) |  | BAUSTELLENEINRICHTUNG FÜR DEN EINBAU VON BITUMINÖSEN BELAGSSCHICHTEN. | Nr | 6 |  | 0 | P | OG3
| 85.05.10.02 ) |  | BITUMINÖSES MISCHGUT AC32 FÜR TRAGSCHICHTEN
367 | 85.05.10.02.A ) |  | JE M2 UND CM SCHICHTSTÄRKE, EINGEBAUT | m2 | 101973.8 |  | 0 | P | OG3
| 85.05.10.12 ) |  | BITUMINÖSES MISCHGUT AC20 FÜR BINDERSCHICHTEN
368 | 85.05.10.12.A ) |  | JE M2 UND CM SCHICHTSTÄRKE, EINGEBAUT | m2 | 81874.4 |  | 0 | P | OG3
| 85.05.10.22 ) |  | BITUMINÖSES MISCHGUT AC12 FÜR VERSCHLEIßSCHICHTEN
369 | 85.05.10.22.A ) |  | SCHICHTSTÄRKE, EINGEBAUT: 3 CM | m2 | 6803.75 |  | 0 | P | OG3
| 85.05.10.45 ) |  | BITUMINÖSES MISCHGUT, AR 10 ASPHALT RUBBER TYP DRY ITALIA
370 | 85.05.10.45.A ) |  | PRO M2 UND CM STÄRKE IM FERTIGEN ZUSTAND | m2 | 23249.52 |  | 0 | P | OG3
| 85.05.10.90 ) |  | AUFPREIS FÜR BELAG AUF GEHSTEIGEN
371 | 85.05.10.90.A ) |  | NACH OBERFLÄCHE | m2 | 1683.75 |  | 0 | P | OG3
| 85.10 ) |  | BELÄGE AUS NATURSTEIN
| 85.10.01 ) |  | PFLASTERBELÄGE
| 85.10.01.05 ) |  | PFLASTERBELAG AUS PORPHYRWÜRFELN
372 | 85.10.01.05.C ) |  | WÜRFELABMESSUNGEN 8/10 CM | m2 | 843.78 |  | 0 | P | OG3
| 85.10.10 ) |  | PLATTENBELÄGE
| 85.10.10.05 ) |  | PLATTENBELAG AUS REGELMÄßIGEN PORPHYRPLATTEN
373 | 85.10.10.05.O ) |  | GESÄGTE KANTEN, B = 30 CM S = 5-8 CM | m2 | 140.32 |  | 0 | P | OG3
| 85.10.80 ) |  | ZUSATZARBEITEN
| 85.10.80.05 ) |  | BEGRENZUNGSSTEINE ("BINDERI")
374 | 85.10.80.05.D ) |  | PORPHYR, B/H = 14/15-20 CM | m | 40 |  | 0 | P | OG3
375 | 85.10.80.50 ) | * | LIEFERUNG UND VERLEGUNG VON TAKTILEN LEITSYSTEMEN FÜR MENSCHEN MIT SEHBEHINDERUNG | m² | 180 |  | 0 | P | OG3
| 85.10.90 ) |  | AUFPREISE
376 | 85.10.90.20 ) | * | AUFPREIS FÜR OBERFLÄCHLICHE VERSIEGELUNG DES PFLASTERBELAGS MIT EPOXIDHARZ | m2 | 843.78 |  | 0 | P | OG3
| 86 ) |  | STRASSENREGELBAUWERKE, STRASSENZUBEHÖR, STRASSENBESCHILDERUNG UND BODENMARKIERUNG
| 86.01 ) |  | RANDSTEINE
| 86.01.01 ) |  | RANDSTEINE AUS NATURSTEIN
| 86.01.01.01 ) |  | RANDSTEIN, RECHTECKQUERSCHNITT, GERADE - 15/30 CM
377 | 86.01.01.01.A ) |  | AUS PORPHYR, OBERFLÄCHE GEFLAMMT | m | 987.21 |  | 0 | P | OG3
| 86.22 ) |  | SCHUTZGITTER, ZÄUNE
| 86.22.02 ) |  | ZÄUNE
| 86.22.02.03 ) |  | METALLISCHER ZAUN AUS ELEKTROVERSCHWEIßTEM STAHLROST
378 | 86.22.02.03.B ) |  | H > 1,50 M | kg | 7311.2 |  | 0 | P | OG3
| 86.30 ) |  | STRASSENBESCHILDERUNG UND BODENMARKIERUNG
| 86.30.01 ) |  | STRASSENBESCHILDERUNG
| 86.30.01.01 ) |  | REGULAMENTÄRES VORSCHRIFTSSCHILD, KREISRUND, KLASSE 2
379 | 86.30.01.01.B ) |  | Ø 60 CM IN ALUMINIUM 25/10 MM | Nr | 37 |  | 0 | P | OG3
| 86.30.01.06 ) |  | REGULAMENTÄRES WARNSCHILD, DREIECKIG, KLASSE 2
380 | 86.30.01.06.B ) |  | 60/60/60 CM IN ALUMINIUM 25/10 MM | Nr | 24 |  | 0 | P | OG3
| 86.30.01.10 ) |  | REGULAMENTÄRES VORFAHRTSSCHILD, ACHTECKIG (STOP), KLASSE 2
381 | 86.30.01.10.F ) |  | A = 60 CM IN ALUMINIUM | Nr | 2 |  | 0 | P | OG3
| 86.30.01.11 ) |  | REGULAMENTÄRES RECHTECKSCHILD, KLASSE 2
382 | 86.30.01.11.A ) |  | 15/35 CM IN ALUMINIUM 25/10 MM | Nr | 12 |  | 0 | P | OG3
383 | 86.30.01.11.B ) |  | 25/50 CM IN ALUMINIUM 25/10 MM | Nr | 1 |  | 0 | P | OG3
| 86.30.01.18 ) |  | REGULAMENTÄRE LEITTAFEL FÜR HINDERNISSE
384 | 86.30.01.18.C ) |  | SONDERLEITTAFEL (ZEICHEN II 472) MIT GELBER FOLIE, (KLEINE) | Nr | 12 |  | 0 | P | OG3
| 86.30.01.22 ) |  | ROHRSTANGE AUS STAHL S235
385 | 86.30.01.22.D ) |  | Ø 60 MM 4,20 KG/ML MIT DREHSICHERUNG | m | 168 |  | 0 | P | OG3
| 86.30.01.80 ) |  | FUNDAMENTBLÖCKE
386 | 86.30.01.80.A ) |  | ABMESSUNGEN DES FUNDAMENTBLOCKES 30/30/50 CM | Nr | 48 |  | 0 | P | OG3
| 86.30.02 ) |  | BODENMARKIERUNG
| 86.30.02.01 ) |  | AUFBRINGUNG VON HORIZONTALER BODENMARKIERUNG
387 | 86.30.02.01.C ) |  | KUNSTHARZE, SCHICHTSTÄRKE CA. 3 MM, STREIFEN, B = 12 CM | m | 5230 |  | 0 | P | OG3
388 | 86.30.02.01.D ) |  | KUNSTHARZE, SCHICHTSTÄRKE CA. 3 MM, FLÄCHEN, SCHRIFTEN | m2 | 511.88 |  | 0 | P | OG3
| 86.40.00.00 ) | * | AUßENEINRICHTUNGSGEGENSTÄNDE
| 86.40.01.00 ) | * | BÄNKE
| 86.40.01.01 ) | * | BÄNKE MODELL IBOX METALCO
389 | 86.40.01.01.A ) | * | BANK AUS HPC MIT WEISSEM MARMOR, L=2300 B=600 H=440 | St | 13 |  | 0 | P | OG3
| 87 ) |  | ELEKTRISCHE LEITUNGEN, ÖFFENTLICHE BELEUCHTUNG
| 87.05 ) |  | MASTENFUNDAMENTE
| 87.05.05 ) |  | BLOCKFUNDAMENTE
| 87.05.05.15 ) |  | VORGEFERTIGTE BLOCKFUNDAMENTE
390 | 87.05.05.15.B ) |  | ABMESSUNGEN L/B/H: 110/70/80 CM; AXB: 40X40 CM; D: 21,0 CM | Nr | 48 |  | 0 | P | OG3
| 87.15 ) | * | AMPELANLAGEN
| 87.15.01 ) | * | AMPELLATERNEN
391 | 87.15.01.01 ) | * | HOHE AMPELLATERNE ROT 300, GRÜN 200 MM | St | 11 |  | 0 | P | OG3
392 | 87.15.01.02 ) | * | FUßGÄNGERAMPELLATERNE KOMPLETT, DURCHMESSER 200 MM | St | 8 |  | 0 | P | OG3
| 87.15.02 ) | * | MASTEN FÜR AMPELANLAGEN
393 | 87.15.02.01 ) | * | KONISCHER MASTEN FÜR AMPELANLAGEN - HÖHE 4,5 M | St | 9 |  | 0 | P | OG3
394 | 87.15.02.02 ) | * | MONTAGE UND ANSCHLUß MASTEN FÜR AMPELANLAGEN | St | 11 |  | 0 | P | OG3
395 | 87.15.02.03 ) | * | MASTEN FÜR AMPELANLAGE MIT AUSLEGER 5,5M | St | 2 |  | 0 | P | OG3
| 87.15.03 ) | * | KABEL FÜR AMPELANLAGEN
396 | 87.15.03.01 ) | * | KABEL FÜR AMPELANLAGE 16X1,5 MM2 | m | 1230 |  | 0 | P | OG3
| 87.15.04 ) | * | ZUBEHÖR FÜR AMPELANLAGEN
397 | 87.15.04.01 ) | * | STARTEREINHEIT FÜR AMPELSYSTEM (RS.03) | St | 1 |  | 0 | P | OG3
398 | 87.15.04.02 ) | * | MUFFE MIT DOPPELTER ABLEITUNG - 4 KABEL | St | 1 |  | 0 | P | OG3
399 | 87.15.04.03 ) | * | AMPELREGELUNG SIEMENS C900 16 GRUPPEN | St | 1 |  | 0 | P | OG3
| 87.35 ) |  | ERDUNGSARBEITEN
| 87.35.05 ) |  | ERDUNGSLEITER
| 87.35.05.10 ) |  | KUPFERSEIL, BLANK
400 | 87.35.05.10.D ) |  | Q = 50 MM2 | m | 1795 |  | 0 | P | OG3
| 87.35.10 ) |  | PROFILSTABERDER (ERDUNGSPFOSTEN)
| 87.35.10.05 ) |  | KREUZPROFILERDER, VERZINKT
401 | 87.35.10.05.D ) |  | L = 1500 MM, VERZINKT S = 70 MIKRON | Nr | 48 |  | 0 | P | OG3
| 87.40 ) | * | STRASSENBELEUCHTUNGSARMATUREN
| 87.40.06 ) | * | SYSTEMLEUCHTEN TYP FO HERSTELLER EWO ODER GLEICHWERTIG SAMT MASTEN ODER WANDANBINDUNG
| 87.40.06.01 ) | * | FO600-M1 (1 MASTANBINDUNG) SAMT ZYLINDRISCHEM MASTEN MS LPH 8,0 M
402 | 87.40.06.01.A ) | * | - 4 LICHTEINHEITEN | Nr | 9 |  | 0 | P | OG3
403 | 87.40.06.01.B ) | * | - 5 LICHTEINHEITEN | Nr | 10 |  | 0 | P | OG3
| 87.40.06.02 ) | * | FO600-M2 (2 MASTANBINDUNGEN) SAMT ZYLINDRISCHEM MASTEN MS LPH 8,0 M
404 | 87.40.06.02.A ) | * | - 4 + 4 LICHTEINHEITEN | Nr | 1 |  | 0 | P | OG3
| 87.40.06.03 ) | * | FO460-M1 (1 MASTANBINDUNG) SAMT ZYLINDRISCHEM MASTEN ME1 LPH 6,0 M
405 | 87.40.06.03.A ) | * | - 3 LICHTEINHEITEN | Nr | 5 |  | 0 | P | OG3
| 87.40.06.04 ) | * | FO460-M1 (1 MASTANBINDUNG) SAMT ZYLINDRISCHEM MASTEN ME1 LPH 4,0 M
406 | 87.40.06.04.A ) | * | - 1 LICHTEINHEIT | Nr | 11 |  | 0 | P | OG3
407 | 87.40.06.04.B ) | * | - 2 LICHTEINHEITEN | Nr | 12 |  | 0 | P | OG3
| 87.40.06.06 ) | * | FO460-W (WANDANBINDUNG) ZUR MONTAGE AN WAND
408 | 87.40.06.06.A ) | * | - 1 LICHTEINHEIT | Nr | 3 |  | 0 | P | OG3
| 87.40.20 ) | * | AUSSENBELEUCHTUNG IN ÜBERDACHUNG EINGEBAUT
409 | 87.40.20.01 ) | * | BELEUCHTUNGSKÖRPER MIT LED-LEUCHTMITTEL TYP "PHILIPS BBP400 1XGRN94-3S/757 " ODER GLEICHWERTIG | St | 22 |  | 0 | P | OG3
410 | 87.40.20.02 ) | * | ALLUMINIUMGEHÄUSE IP65 | St | 26 |  | 0 | P | OG3
411 | 87.40.20.03 ) | * | ANSCHLUß DER BEREITGESTELLTEN, IN DER ÜBERDACHUNG MONTIERTEN AUSSENBEUCHTUNG | St | 26 |  | 0 | P | OG3
| 96 ) |  | BEGRÜNUNGS- UND GÄRTNERARBEITEN
| 96.11.02 ) | * | EINRICHTUNGSGEGENSTÄNDE
| 96.11.02.05 ) | * | ABSPERRPOLLER AUS STAHLPROFIL Ø 100 MM, VERZINKT MIT ABDECKUNG AUS ALUMINIUM
412 | 96.11.02.05.A ) | * | ABSPERRPOLLER OHNE KETTENÖSE | Nr | 17 |  | 0 | P | OG3

## Sicherheitsmaßnahmen
ANLAGE C1 - Sicherheitsmaßnahmen - VERZEICHNIS DER ARBEITEN UND LIEFERUNGEN ANGEBOT MIT EINHEITSPREISEN
Zusammenfassung
|  |  | Gesamtbetrag des Angebotes für Sicherheitsmaßnahmen: |  |  |  | 90163.05
Kosten für Sicherheitsmaßnahmen
Nr. | LV-Pos.Nr. | * | Bezeichnung | Maßeinheit | Menge | Einheitspreis | Gesamtpreis (Menge mal Einheitspreis) | SOA Kategorie
1 | 00.00.00.01 ) | * | STAHLPLATTE | kg | 360 | 0.78 | 280.8
2 | 00.00.00.02 ) | * | ABGRENZUNG DES RANDES DER AUSHUBKANTE | m | 150 | 2 | 300
3 | 00.00.00.03 ) | * | VERSTÄNDIGUNGSDIENST MITTELS EINWEISER | Tag | 20 | 400 | 8000
4 | 00.00.00.04 ) | * | PARAPETT AUS HOLZ | lfm | 100 | 16 | 1600
5 | 00.00.00.05 ) | * | HOLZBOHLEN, 1. MONAT | m2 | 20 | 10.78 | 215.6
6 | 00.00.00.06 ) | * | HOLZBOHLEN, JEDER WEITERE MONAT | m2 | 20 | 0.85 | 17
7 | 00.00.00.07 ) | * | ROLLGERÜST | St | 3 | 150.66 | 451.98
8 | 00.00.00.08 ) | * | HEBEBÜHNE | Tag | 80 | 200 | 16000
9 | 00.00.00.09 ) | * | VERKEHRSREGELUNG | ps | 1 | 5000 | 5000
| 01 ) |  | ELEMENTARPREISE
| 01.02 ) |  | MIETEN
| 01.02.08 ) |  | ARBEITS- UND SCHUTZGERÜSTE
| 01.02.08.03 ) |  | STANDGERÜST-STAHLROHRE:
10 | 01.02.08.03.a ) |  | 3,5KN/M2, ERSTEN 4 WOCHEN | m2 | 400 | 9.15 | 3660
11 | 01.02.08.03.b ) |  | FÜR JEDEN FOLGENDEN KALENDERTAG | m2*d | 60000 | 0.14 | 8400
| 01.06 ) |  | ALLGEMEINE LASTEN DER BAUSTELLE
| 01.06.01 ) |  | VORGEFERTIGTE CONTAINER
| 01.06.01.01 ) |  | ZURVERFÜGUNGSTELLUNG VON RÄUMLICHKEITEN IM BEREICH DER BAUSTELLE
12 | 01.06.01.01.a ) |  | BÜROEINHEIT FÜR DEN ERSTEN MONAT (30 TAGE) ODER BRUCHTEIL | St | 1 | 307.9 | 307.9
13 | 01.06.01.01.b ) |  | BÜROEINHEIT FÜR JEDEN FOLGETAG | St | 150 | 7.33 | 1099.5
| 01.06.01.02 ) |  | VORGEFERTIGTER CONTAINER FÜR BAUSTELLENMAGAZIN
| 01.06.01.10 ) |  | VORGEFERTIGTER CONTAINER FÜR BAUSTELLEN WC
14 | 01.06.01.10.a ) |  | CHEMISCHES WC | St | 1 | 257.41 | 257.41
15 | 01.06.01.10.b ) |  | CHEMISCHES WC; DER PREIS BEZIEHT SICH FÜR JEDEN AUF DAS ERSTE MIETMONAT FOLGENDEN TAG | d | 150 | 8.22 | 1233
| 01.06.02 ) |  | BAUSTELLENSCHILDER
| 01.06.02.01 ) |  | ZWEISPRACHIGES BAUSTELLENSCHILD
16 | 01.06.02.01.b ) |  | DIMENSION 2,00 X 2,00 M | psch | 1 | 311.86 | 311.86
| 01.06.03 ) |  | BAUSTELLENUMZÄUNUNG
| 01.06.03.01 ) |  | VORHALTEN VON FERTIGTEILBAUZAUN MOBIL, HÖHE 2,0 M
17 | 01.06.03.01.a ) |  | FÜR DEN ERSTEN MONAT (30 D) ODER BRUCHTEIL | m | 2100 | 6.09 | 12789
| 01.06.03.04 ) |  | VORHALTEN VON FERTIGTEIL-LEITELEMENTEN AUS BETON, VOM TYP NEW JERSEY
18 | 01.06.03.04.a ) |  | FÜR DEN ERSTEN MONAT (30 D) ODER BRUCHTEIL | m | 1000 | 16.33 | 16330
19 | 01.06.03.04.b ) |  | FÜR JEDEN FOLGENDEN MONAT | m | 2100 | 0.69 | 1449
| 01.06.04 ) |  | BAUSTELLENBELEUCHTUNG
| 01.06.04.01 ) |  | VORHALTEN VON ORAGENFARBENER BLINKLEUCHTE
20 | 01.06.04.01.a ) |  | FÜR DEN ERSTEN MONAT (30 D) ODER BRUCHTEIL | St | 100 | 1.06 | 106
| 01.06.04.02 ) |  | FIXE STRASSENBELEUCHTUNG FÜR PROVISSORISCHE STRASSE, NIEDERSPANNUNG
21 | 01.06.04.02.a ) |  | FÜR DEN ERSTEN MONAT (30 D) ODER BRUCHTEIL | m | 400 | 13.27 | 5308
22 | 01.06.04.02.b ) |  | FÜR JEDEN FOLGENDEN MONAT | m | 1600 | 3.66 | 5856
| 01.06.10 ) |  | ESP - EINSATZSICHERHEITSPLAN
23 | 01.06.10.03 ) |  | BAUSTELLENERDUNGSANLAGE | St | 1 | 1000 | 1000
24 | 86.30.02.01.A ) |  | RÜCKSTRAHLENDE LACKFARBE, STREIFEN B = 12 CM | m | 500 | 0.38 | 190

## Comuni (hidden)
Gemeinde | Comune
Aldein | Aldino
Abtei | Badia
Ahrntal | Valle Aurina | cantiere raggiungibile da viabilitá principale | erreichbar über Hauptstraßen
Algund | Lagundo | cantiere raggiungibile da viabilitá secondaria | erreichbar über Nebenstraßen
Altrei | Anterivo | in zona disagiata (altitudine, difficoltá di accesso) | im Notstandsgebiet (Höhe, Schwierigkeiten beim Zugang)
Andrian | Andriano | in centro abitato | innerhalb der Ortschaft
Auer | Ora | fuori centro abitato | außerhalb der Ortschaft
Barbian | Barbiano
Bozen | Bolzano
Branzoll | Bronzolo
Brenner | Brennero
Brixen | Bressanone
Bruneck | Brunico
Burgstall | Postal
Corvara | Corvara in Badia
Deutschnofen | Nova Ponente
Enneberg | Marebbe
Eppan a.d.W. | Appiano
Feldthurns | Velturno
Franzensfeste | Fortezza
Freienfeld | Campo di Trens
Gais | Gais
Gargazon | Gargazzone
Glurns | Glorenza
Graun | Curon
Gsies | Valle di Casies
Hafling | Avelengo
Innichen | San Candido
Jenesien | San Genesio
Kaltern | Caldaro
Karneid | Cornedo all'Isarco
Kastelbell-Tschars | Castelbello-Ciardes
Kastelruth | Castelrotto
Kiens | Chienes
Klausen | Chiusa
Kuens | Caines
Kurtatsch a.d.W. | Cortaccia s.S.d.V.
Kurtinig a.d.W. | Cortina s.S.d.V.
Laas | Lasa
Lajen | Laion
Lana | Lana
Latsch | Laces
Laurein | Lauregno
Leifers | Laives
Lüsen | Luson
Mals im Vinschgau | Malles Venosta
Margreid a.d.W. | Magrè s.S.d.V.
Marling | Marlengo
Martell | Martello
Meran | Merano
Mölten | Meltina
Montan | Montagna
Moos in Passeier | Moso in Passiria
Mühlbach | Rio di Pusteria
Mühlwald | Selva dei Molini
Nals | Nalles
Naturns | Naturno
Natz-Schabs | Naz-Sciaves
Neumarkt | Egna
Niederdorf | Villa Bassa
Olang | Valdaora
Partschins | Parcines
Percha | Perca
Pfalzen | Falzes
Pfatten | Vadena
Pfitsch | Val di Vizze
Plaus | Plaus
Prad am Stilfserjoch | Prato allo Stelvio
Prags | Braies
Prettau | Predoi
Proveis | Proves
Rasen-Antholz | Rasun-Anterselva
Ratschings | Racines
Riffian | Rifiano
Ritten | Renon
Rodeneck | Rodengo
Salurn | Salorno
Sand in Taufers | Campo Tures
Sarntal | Sarentino
Schenna | Scena
Schlanders | Silandro
Schluderns | Sluderno
Schnals | Senales
Sexten | Sesto
St. Christina in Gröden | S. Cristina Val Gardena
St. Leonhard in Passeier | S. Leonardo in Passiria
St. Lorenzen | S. Lorenzo di Sebato
St. Martin in Passeier | S. Martino in Passiria
St. Martin in Thurn | S. Martino in Badia
St. Pankraz | S. Pancrazio
St. Ulrich in Gröden | Ortisei
Sterzing | Vipiteno
Stilfs | Stelvio
Taufers im Münstertal | Tubre
Terenten | Terento
Terlan | Terlano
Tiers | Tires
Tirol | Tirolo
Tisens | Tesimo
Toblach | Dobbiaco
Tramin a. d. W. | Termeno s.S.d.V.
Truden im Naturpark | Trodena nel parco naturale
Tscherms | Cermes
U. l. Frau - St. Felix | Senale - San Felice
Ulten | Ultimo
Vahrn | Varna
Villanders | Villandro
Villnöss | Funes
Vintl | Vandoies
Völs am Schlern | Fiè allo Sciliar
Vöran | Verano
Waidbruck | Ponte Gardena
Welsberg-Taisten | Monguelfo-Tesido
Welschnofen | Nova Levante
Wengen | La Valle
Wolkenstein in G. | Selva di Val Gardena