## ANGEBOT
ANLAGE C1 - VERZEICHNIS DER ARBEITEN UND LIEFERUNGEN ANGEBOT MIT EINHEITSPREISEN
Bezeichnung: | UMGESTALTUNG UND ERWEITERUNG ALTERSHEIM ST. BARBARA - Bp. 1177, Bp. 1053, K.G. Sankt Leonhard i. Passeier
Ausschreibungsdaten:
Gemeinde: |  | St. Leonhard in Passeier
Verlegung: |  | innerhalb der Ortschaft
Ausgangspreis (ohne Sicherheitsmaßnahmen): Aufmaß |  | 7635165.85
Ausgangspreis (ohne Sicherheitsmaßnahmen): Pauschal |  | 0
Betrag für endgültiges Projekt (nur im Falle einer integrierten Ausschreibung): |  | 0
Betrag für Ausführungsprojekt (num im Falle einer integrierten Ausschreibung): |  | 0
Frist für die Einreichung der Angebote:
Bezugsjahr des Richtpreisverzeichnisses: |  | 2018
Kodex des Jahresprogrammes für öffentliche Bauaufträge:
CIG Kodex |  | 6600077BD4
Vorherrschender Kodex CPV
Daten des Unternehmens:
Firmen- oder Unternehmensbezeichung:
Steuernr. (Unternehmen):
Sitz des Unternehmens:
ZUSAMMENFASSUNG
Betrag der Arbeiten NACH AUFMASS |  | 0
Betrag der Arbeiten PAUSCHAL |  | 0
Betrag für endgültiges Projekt (num im Falle einer integrierten Ausschreibung): |  | 0
Betrag für Ausführungsprojekt (num im Falle einer integrierten Ausschreibung): |  | 0
Gesamtbetrag für Arbeiten nach Auf Maß und/oder Pauschal (einschließlich der Projektkosten) OHNE der Kosten für Sicherheitsmaßnahmen |  | 0
Ausschreibungssumme ohne Kosten für Sicherheitsmaßnahmen |  | 7635165.85
Abschlag in % |  | -100%
Abschlag in Buchstaben
Kosten für Sicherheitsmaßnahmen |  | 154008.36
Gesamtbetrag für Arbeiten nach Auf Maß und/oder Pauschal (einschließlich der Projektkosten) EINSCHLIEßLICH der Kosten für Sicherheitsmaßnahmen |  | 154008.36

## Aufmaß
ANLAGE C1 - Aufmaß - VERZEICHNIS DER ARBEITEN UND LIEFERUNGEN ANGEBOT MIT EINHEITSPREISEN
Zusammenfassung
|  |  | Gesamtbetrag des Angebotes für die Arbeiten Aufmaß OHNE Kosten für Sicherheitsmaßnahmen: |  |  |  | 0
|  |  | Ausschreibungssumme ohne Kosten für Sicherheitsmaßnahmen: |  |  |  | 7635165.85
|  |  | Abschlag in % |  |  |  | -100%
Arbeiten nach Aufmaß
Nr. | LV-Pos.Nr. | * | Bezeichnung | Maßeinheit | Menge | Einheitspreis | Gesamtpreis (Menge mal Einheitspreis) | Aufmass | SOA Kategorie
| 01 |  | ELEMENTARPREISE | [5 empty] | OG1
| 01.01 |  | Stundenlöhne | [5 empty] | OG1
| 01.01.01 |  | Bausektor | [5 empty] | OG1
1 | 01.01.01.01 |  | Hochspez. Facharbeiter oder Meister | h | 60 |  | 0 | A | OG1
2 | 01.01.01.02 |  | Spez. Facharbeiter | h | 100 |  | 0 | A | OG1
3 | 01.01.01.03 |  | Qualifizierter Facharbeiter | h | 100 |  | 0 | A | OG1
4 | 01.01.01.04 |  | Arbeiter | h | 100 |  | 0 | A | OG1
| 01.02 |  | Mieten | [5 empty] | OG1
| 01.02.01 |  | Transportgeräte | [5 empty] | OG1
5 | 01.02.01.03.a |  | Lastkraftwagen: Nutzlast bis 4,0 t | h | 10 |  | 0 | A | OG1
6 | 01.02.01.03.b |  | Lastkraftwagen: Nutzlast über 4,0 t bis zu 8,0 t | h | 10 |  | 0 | A | OG1
7 | 01.02.01.03.c |  | Lastkraftwagen: Nutzlast über 8,0 t bis zu 10,50 t | h | 10 |  | 0 | A | OG1
8 | 01.02.01.03.d |  | Lastkraftwagen: Nutzlast über 10,50 t bis zu 14,00 t | h | 10 |  | 0 | A | OG1
9 | 01.02.01.03.e |  | Lastwagen 33t | h | 10 |  | 0 | A | OG1
10 | 01.02.01.03.f |  | Lastwagen 40t | h | 10 |  | 0 | A | OG1
| 01.02.03 |  | Erdbewegungsmaschinen | [5 empty] | OG1
11 | 01.02.03.03.a |  | Bagger auf Raupen: bis zu 36 kW (48 PS) | h | 3 |  | 0 | A | OG1
12 | 01.02.03.03.b |  | Bagger auf Raupen: über 37 kW bis zu 50 kW (49 - 68 PS) | h | 3 |  | 0 | A | OG1
13 | 01.02.03.03.c |  | Bagger auf Raupen: über 51 kW bis zu 76 kW (69 - 102 PS) | h | 3 |  | 0 | A | OG1
| 01.02.06 |  | Kompressoren | [5 empty] | OG1
14 | 01.02.06.01.a |  | Kompressor: bis zu 3,00 m3/min | h | 5 |  | 0 | A | OG1
15 | 01.02.06.01.b |  | Kompressor: über 3,00 m3/min bis zu 6,00 m3/min | h | 5 |  | 0 | A | OG1
16 | 01.02.06.02.a |  | Aufpreis weiterer Hammer | h | 5 |  | 0 | A | OG1
| 01.02.07 |  | Verschiedene Kleingeräte | [5 empty] | OG1
17 | 01.02.07.06.b |  | Schlaghammer: mit Elektromotor, Leistung bis 2,00 kW. | h | 40 |  | 0 | A | OG1
| 01.06.11 |  | Allgemeine Lasten und Einrichten der Baustelle | [5 empty] | OG1
18 | 01.06.11.01 |  | Einrichten, Instandhalten und Abbauen der Baustelle | Pauschal | 1 |  | 0 | A | OG1
| 02 |  | BAUMEISTERARBEITEN | [5 empty] | OG1
| 02.01 |  | Abbrucharbeiten | [5 empty] | OS23
| 02.01.02 |  | Teilabbruch | [5 empty] | OS23
19 | 02.01.02.01.a | * | Teilabbruch Gebäude: Konstruktion aus Steinmauerwerk, Holzbalkendecken, Stahlträgern, Kappengewölbe | m3 | 99.44 |  | 0 | A | OS23
20 | 02.01.02.01.c | * | Teilabbruch Gebäude: Konstruktionen aus Betonblock- oder Ziegelmauerwerk, Massiv- oder Hohlsteindecken, Dachkonstruktion aus Holz, Stahl oder wie Decken | m3 | 1168.95 |  | 0 | A | OS23
21 | 02.01.02.01.d | * | Tragende Struktur aus Stahlbeton, Massiv- oder Hohlsteindecken, Dachkonstruktion aus Holz, Stahl oder wie Decken | m3 | 360.74 |  | 0 | A | OS23
| 02.01.03 |  | Abtragen von Bauteilen | [5 empty] | OS23
22 | 02.01.03.01.a | * | Abtragen, Abtransport und Entsorgen des Dachaufbaus samt tragender Struktur | m2 | 1344.86 |  | 0 | A | OS23
23 | 02.01.03.01.e | * | Abtragen und Abtransportieren von Trennwänden aus Hohlziegel | m2 | 2152.57 |  | 0 | A | OS23
24 | 02.01.03.01.g | * | Abtragen und Abtransportieren von Fertigfußböden als warme Böden | m2 | 2381.25 |  | 0 | A | OS23
25 | 02.01.03.01.i | * | Abtragen und Abtransportieren von Fertigfußböden als kalte Böden | m2 | 1019.18 |  | 0 | A | OS23
26 | 02.01.03.01.j | * | Abtragen und Abtransportieren von Betonestrich und Fußbodenaufbauten | m2cm | 61176.39 |  | 0 | A | OS23
27 | 02.01.03.01.k | * | Abhacken und Abtransportieren von keramischen Fliesen als Wandverkleidungen | m2 | 50 |  | 0 | A | OS23
28 | 02.01.03.01.l | * | Abhacken und Abtransportieren von Wand- und Deckenputz | m2 | 520 |  | 0 | A | OS23
29 | 02.01.03.01.p | * | Abtragen und Abtransportieren von Trennwänden aus Gipsdielen, Gipskarton, Gipsfaserplatten | m2 | 50 |  | 0 | A | OS23
30 | 02.01.03.01.q | * | Abtragen und Abtransportieren von abgehängter Decke mit Unterkonstruktion, Untersichtverkleidung und Dämmung | m2 | 86.04 |  | 0 | A | OS23
31 | 02.01.03.01.r | * | Abtragen und Abtransportieren von Fassadenverkleidungen aus Holz | m2 | 15.98 |  | 0 | A | OS23
32 | 02.01.03.01.s | * | Abtragen und Abtransportieren von bituminösen Fahrbahndecken, bis d= 20cm | m2 | 32.62 |  | 0 | A | OS23
33 | 02.01.03.01.t | * | Abbruch und Entsorgung von im Mörtelbett verlegtem Plattenbelag aus Naturstein | m2 | 218.31 |  | 0 | A | OS23
34 | 02.01.03.01.u | * | Abtragen und Abtransportieren von Einlaufrinnen im Außenbereich | m | 46.35 |  | 0 | A | OS23
35 | 02.01.03.01.v | * | Abtragen und Abtransportieren von Bodenbelag aus Tartan samt Unterbau | m2 | 294.79 |  | 0 | A | OS23
36 | 02.01.03.02 | * | Abbauen und Abtransportieren von Fenstern und Türen | m2 | 1073.62 |  | 0 | A | OS23
37 | 02.01.03.03 | * | Abtragen von sanit. Gegenständen | St | 202 |  | 0 | A | OS23
38 | 02.01.03.06.a | * | Aufnehmen von Pflasterbelägen: Abbruch von Pflasterbelag | m2 | 1473.61 |  | 0 | A | OS23
39 | 02.01.03.07.a | * | Abheben von Randstein: Randsteine aus Naturstein | m | 213.93 |  | 0 | A | OS23
40 | 02.01.03.08.f | * | Kernbohrungen in Wänden und Decken aus Beton, Stahlbeton oder Ziegelstein, D bis 52 mm, samt Entsorgung | cm | 332 |  | 0 | A | OS23
41 | 02.01.03.08.i | * | Kernbohrungen in Wänden und Decken aus Beton, Stahlbeton oder Ziegelstein, D von 53 bis 82 mm, samt Entsorgung | cm | 731 |  | 0 | A | OS23
42 | 02.01.03.08.k | * | Kernbohrungen in Wänden und Decken aus Beton, Stahlbeton oder Ziegelstein, D von 83 bis 132 mm, samt Entsorgung | cm | 2566 |  | 0 | A | OS23
43 | 02.01.03.08.p | * | Kernbohrungen in Wänden und Decken aus Beton, Stahlbeton oder Ziegelstein, D von 133 bis 182 mm, samt Entsorgung | cm | 2678 |  | 0 | A | OS23
44 | 02.01.03.08.s | * | Kernbohrungen in Wänden und Decken aus Beton, Stahlbeton oder Ziegelstein, D von 183 bis 250 mm, samt Entsorgung | cm | 773 |  | 0 | A | OS23
45 | 02.01.03.09.a | * | Säge- oder Seilsägeschnitt von Betonmauern und Stahlbetonmauern Schneiden von Wänden, mit Kreissäge | m2 | 27.82 |  | 0 | A | OS23
46 | 02.01.03.10.a | * | Säge- oder Seilsägeschnitt in Beton und Stahlbeton Schneiden von Deckenplatten, mit Kreissäge von oben nach unten | m2 | 30.56 |  | 0 | A | OS23
47 | 02.01.03.11 | * | Entrümpeln des Bestandsgebäudes | Pauschal | 1 |  | 0 | A | OS23
48 | 02.01.03.12 | * | Abbruch von bestehenden Außenabschlusselementen aus Metall, Holz und Glas | m2 | 324.09 |  | 0 | A | OS23
49 | 02.01.03.13 | * | Abbruch von Brückenkonstruktionen aus Holz und Metall | Pauschal | 2 |  | 0 | A | OS23
50 | 02.01.03.14 | * | Ausbauen, Abtransport und Entsorgen des bestehenden Gastanks inkl. Verrohrung bis zur Küche | Pauschal | 1 |  | 0 | A | OS23
| 02.01.04 |  | Deponiegebühren | [5 empty] | OS23
51 | 02.01.04.01.g | * | Deponiegebühren für Bodenaushub Kl.1/B: mit Kies als Hauptanteil | t | 14271.04 |  | 0 | A | OS23
52 | 02.01.04.01.i | * | Deponiegebühren für Bodenaushub Kl.1/D: Sand-Kies-Gemisch | t | 500 |  | 0 | A | OS23
53 | 02.01.04.01.j | * | Deponiegebühren für Bodenaushub Kl.1/E: Findlinge | t | 526.87 |  | 0 | A | OS23
54 | 02.01.04.02.k |  | Deponiegebühren für Bauschutt Kl.2/A: mineralischer Baustellenabfall | t | 3891.39 |  | 0 | A | OS23
55 | 02.01.04.02.m |  | Deponiegebühren für Bauschutt Kl.2/C: Asphalt | t | 14.35 |  | 0 | A | OS23
56 | 02.01.04.02.n |  | Deponiegebühren für Bauschutt Kl.3/A: Bauschutt mit 10% Beimengungen | t | 500 |  | 0 | A | OS23
57 | 02.01.04.02.r |  | Deponiegebühren für Bauschutt Kl.4/A: bewehrter Beton | t | 901.85 |  | 0 | A | OS23
58 | 02.01.04.03.a |  | Deponiegebühren für Kunststoff und Holz Kl.5/A: Baustellenabfall wie Kunststoff, Verpackungen | t | 2 |  | 0 | A | OS23
59 | 02.01.04.03.b |  | Deponiegebühren für Kunststoff und Holz Kl.5/B: behandeltes Holz | t | 57.42 |  | 0 | A | OS23
60 | 02.01.04.03.c |  | Deponiegebühren für Kunststoff und Holz Kl.5/SP: Sperrmüll | t | 20 |  | 0 | A | OS23
61 | 02.01.04.03.d |  | Deponiegebühren für Kunststoff und Holz Kl.6: unbehandeltes Holz | t | 129.11 |  | 0 | A | OS23
62 | 02.01.04.04.c |  | Deponiegebühren für pflanzl. Reststoffe Kl.7/A pflanzl. Reststoffe | m3 | 10 |  | 0 | A | OS23
63 | 02.01.04.04.e |  | Deponiegebühren für pflanzl. Reststoffe Kl.7/C: Wurzelstöcke ohne Verunreinigung mit einem Durchmesser bis zu 150 cm | t | 20 |  | 0 | A | OS23
64 | 02.01.04.05.a |  | Deponiegebühren für Metallbauteile Kl.8: Eisen- und Metallbauteile | t | 20 |  | 0 | A | OS23
| 02.02 |  | Erdarbeiten | [5 empty] | OS1
| 02.02.01 |  | Vorbereiten des Baugeländes | [5 empty] | OS1
65 | 02.02.01.02 | * | Abräumen des gesamten Bauareals, Ausbau und Lagerung von wiederverwendbaren Teilen, Entsorgung des Restmaterials | Pauschal | 1 |  | 0 | A | OS1
66 | 02.02.01.03.A | * | Fällen von Bäumen: Durchmesser 16 bis 20 cm | Nr | 15 |  | 0 | A | OS1
67 | 02.02.01.03.B | * | Fällen von Bäumen: Durchmesser 21 bis 30 cm | Nr | 7 |  | 0 | A | OS1
68 | 02.02.01.03.C | * | Fällen von Bäumen: Durchmesser 31 bis 40 cm | Nr | 3 |  | 0 | A | OS1
| 02.02.02 |  | Oberboden | [5 empty] | OS1
69 | 02.02.02.01.a | * | Abschälen (Abhub) von Grasnarben, Stärke ca. 10 cm maschinell | m2 | 286.48 |  | 0 | A | OS1
70 | 02.02.02.02.a | * | Oberboden abtragen maschinell | m3 | 57.3 |  | 0 | A | OS1
| 02.02.03 |  | Allgemeiner Aushub (offene Aushubarbeiten) | [5 empty] | OS1
71 | 02.02.03.01.a | * | Boden Baugrube lösen: maschinell mit Abtransport | m3 | 7238.13 |  | 0 | A | OS1
72 | 02.02.03.01.d | * | Boden Baugrube lösen: Ausgraben von Steinblöcken bei allgemeinem Aushub | m3 | 62 |  | 0 | A | OS1
| 02.02.04 |  | Gräben, Schächte | [5 empty] | OS1
73 | 02.02.04.01.b | * | Boden Fundamente ausheben: inkl. Aufladen und Transport | m3 | 398.52 |  | 0 | A | OS1
74 | 02.02.04.02.a | * | Grabenaushub in Material jedwelcher Konsistenz inkl. Aufladen und Transport | m3 | 87.81 |  | 0 | A | OS1
75 | 02.02.04.02.b | * | Grabenaushub in Material jedwelcher Konsistenz seitliche Lagerung innerhalb 5,0 m, ohne Aufladen und ohne Abtransport | m3 | 488.84 |  | 0 | A | OS1
76 | 02.02.04.02.c | * | Grabenaushub in Material jedwelcher Konsistenz Aufpreis für Tiefe (Grabenaushub) | m3 | 300 |  | 0 | A | OS1
77 | 02.02.04.02.d | * | Grabenaushub in Material jedwelcher Konsistenz Aufpreis für Tiefe (Grabenaushub) | m3 | 100 |  | 0 | A | OS1
78 | 02.02.04.02.e | * | Grabenaushub in Material jedwelcher Konsistenz, händisch ausgeführt | m3 | 10 |  | 0 | A | OS1
79 | 02.02.04.03.c | * | Unterfangungen: maschinell im Gebäude | m3 | 10 |  | 0 | A | OS1
80 | 02.02.04.03.d | * | Unterfangungen: maschinell im Freien | m3 | 10 |  | 0 | A | OS1
81 | 02.02.04.04 | * | Bodenaushub in Material jedwelcher Konsistenz im Innenbereich von Gebäuden maschinell mit händischer Beihilfe ausgeführt, inklusive Aufladen und Transport | m3 | 285.7 |  | 0 | A | OS1
| 02.02.05 |  | Hinterfüllen und Anschüttungen | [5 empty] | OS1
82 | 02.02.05.01.b | * | Anfüllen mit Aushubmaterial: maschinell | m3 | 50 |  | 0 | A | OS1
83 | 02.02.05.02.b | * | Hinterfüllen mit Grubenschotter: maschinell | m3 | 50 |  | 0 | A | OS1
84 | 02.02.05.03.b | * | Hinterfüllen mit RB-Granulat 0/70: maschinell | m3 | 2551.65 |  | 0 | A | OS1
85 | 02.02.05.06 | * | Verteilen des gelagerten Oberbodens | m2 | 369.71 |  | 0 | A | OS1
86 | 02.02.05.09 | * | Aufschüttungen und Wiederauffüllungen von Material mit ausgeglichener Kornzusammensetzung (UNI 10006) unter setzungsempfindlichen Bauwerken | m3 | 50 |  | 0 | A | OS1
87 | 02.02.05.10 | * | Kies 30/70mm | m3 | 20 |  | 0 | A | OS1
88 | 02.02.05.11 | * | Drainagematerial 15/30mm | m3 | 168.45 |  | 0 | A | OS1
89 | 02.02.05.12 | * | Feinkies von 3mm bis zu 15mm | m3 | 20 |  | 0 | A | OS1
90 | 02.02.05.13 | * | Grubensand bis zu 3mm | m3 | 308.54 |  | 0 | A | OS1
| 02.03 |  | Spezialgründungen und Baugrubensicherung | [5 empty] | OS21
| 02.03.01 |  | Einrichten und Räumen der Baustelle für vernagelte und verankerte Spritzbetonwande | [5 empty] | OS21
91 | 02.03.01.01 | * | Einrichten und Räumen der Baustelle für vernagelten Spritzbetonwand | psch | 1 |  | 0 | A | OS21
| 02.03.02 |  | Spritzbeton | [5 empty] | OS21
92 | 02.03.02.01.A | * | Liefern und Aufbringen einer Spritzbetonschale als Baugrubensicherung. Spritzbetonstärke: 12-15 cm | m2 | 273 |  | 0 | A | OS21
| 02.03.03 |  | Bewehrung für vernagelte Spritzbetonwand | [5 empty] | OS21
93 | 02.03.03.01.A | * | Bewehrung aus Baustahlgitter, Lieferung und Verlegung ohne Unterschied der Type. Stahlgüte B450C | kg | 3880 |  | 0 | A | OS21
| 02.03.04 |  | Selbsbohranker | [5 empty] | OS21
94 | 02.03.04.01.C | * | Liefern, Bohren und Versetzen von Selbstbohrankern, inkl. Ankerplatte, Kopfmutter, Verlängerungsmuffen und dazugehöriger Bohrkrone. Last an der Streckgrenze: 230 KN | m | 704 |  | 0 | A | OS21
| 02.04 |  | Beton, Stahlbeton, Schalungen und Fertigteile | [5 empty] | OG1
| 02.04.71 |  | Schalungen für am Boden aufliegende Strukturen, Untermauerungen | [5 empty] | OG1
95 | 02.04.71.01.a | * | Seitliche Abschalung für Gründungsplatten: für Oberflächenstruktur S1 | m2 | 79.26 |  | 0 | A | OG1
96 | 02.04.71.02.a | * | Seitliche Abschalung für Streifenfundamente für Oberflächenstruktur S1 | m2 | 208.37 |  | 0 | A | OG1
| 02.04.72 |  | Schalungen für Mauern und Wände | [5 empty] | OG1
97 | 02.04.72.02.b | * | Schalung für geradlinige Mauern und Wände: für Oberflächenstruktur S2 | m2 | 2906.34 |  | 0 | A | OG1
98 | 02.04.72.02.c | * | Schalung für geradlinige Mauern und Wände: für Oberflächenstruktur S3 | m2 | 512.18 |  | 0 | A | OG1
| 02.04.73 |  | Schalungen für Platten, Kragplatten, Treppen | [5 empty] | OG1
99 | 02.04.73.01.a | * | Schalung für Platten und Kragplatten: für Oberflächenstruktur S2 | m2 | 2494.39 |  | 0 | A | OG1
100 | 02.04.73.01.b | * | Schalung für Platten und Kragplatten: für Oberflächenstruktur S3 | m2 | 540.32 |  | 0 | A | OG1
101 | 02.04.73.03.a | * | Schalung für Treppenplatten, Stufen für Oberflächenstruktur S2 | lfm | 88.09 |  | 0 | A | OG1
102 | 02.04.73.04.a | * | Schalung von Treppenpodeste für Oberflächenstruktur S2 | m2 | 17 |  | 0 | A | OG1
| 02.04.74 |  | Schalungen für horizontale Strukturen, Träger | [5 empty] | OG1
103 | 02.04.74.01.a | * | Schalung für geradlinige Träger: für Oberflächenstruktur S2 | m2 | 58.99 |  | 0 | A | OG1
104 | 02.04.74.01.b | * | Schalung für geradlinige Träger: für Oberflächenstruktur S3 | m2 | 48.9 |  | 0 | A | OG1
| 02.04.75 |  | Schalungen für Stützen | [5 empty] | OG1
105 | 02.04.75.01.a | * | Schalung für Stützen mit Polygonalquerschnitt, bis zu 4 Kanten für Oberflächenstruktur S2 | m2 | 5 |  | 0 | A | OG1
106 | 02.04.75.01.b | * | Schalung für Stützen mit Polygonalquerschnitt, bis zu 4 Kanten für Oberflächenstruktur S3 | m2 | 5 |  | 0 | A | OG1
107 | 02.04.75.03.b | * | Schalung für Stützen mit kreisförmigem Querschnitt für Oberflächenstruktur S3 | m2 | 26.32 |  | 0 | A | OG1
| 02.04.77 |  | Stützmaßnahme, Arbeitsbühnen H>3,00m | [5 empty] | OG1
108 | 02.04.77.01.a | * | Stützmaßnahmen für Platten, Kragplatten und Treppen, H > 3,0 m H über 3,0 bis 6,0 m | m2 | 934.64 |  | 0 | A | OG1
109 | 02.04.77.03 | * | Stützmaßnahme für bestehende Decken | m2 | 854.9 |  | 0 | A | OG1
| 02.04.80 |  | Beton für bewehrte und unbewehrte Bauwerke | [5 empty] | OG1
110 | 02.04.80.01.b | * | Unterbeton, Ausgleichsbeton und Füllbeton Festigkeitsklasse C 12/15 | m3 | 146.78 |  | 0 | A | OG1
111 | 02.04.80.05.d | * | Beton für Bauwerke jedwelcher Lage, Form und Abmessung Festigkeitsklasse C 25/30 | m3 | 790.09 |  | 0 | A | OG1
112 | 02.04.80.05.f | * | Beton für Bauwerke jedwelcher Lage, Form und Abmessung Festigkeitsklasse C 32/40 | m3 | 778.48 |  | 0 | A | OG1
113 | 02.04.80.05.g |  | Beton für Bauwerke jedwelcher Lage, Form und Abmessung Festigkeitsklasse C 35/45 | m3 | 9.25 |  | 0 | A | OG1
114 | 02.04.80.05.i |  | Beton für Bauwerke jedwelcher Lage, Form und Abmessung Festigkeitsklasse C 28/35 | m3 | 1.98 |  | 0 | A | OG1
| 02.04.85 |  | Aufpreise für Beton für bewehrte und unbewehrte Bauwerke bei gleicher Festigkeitsklasse | [5 empty] | OG1
115 | 02.04.85.01.b | * | Expositionsklasse XC XC4 mit Wassereindringtiefe 15 mm | m3 | 302.49 |  | 0 | A | OG1
116 | 02.04.85.03.b | * | Expositionsklasse XF XF2 | m3 | 302.49 |  | 0 | A | OG1
117 | 02.04.85.04.a | * | Expositionsklasse XD und XS XD1 und XS1 | m3 | 50 |  | 0 | A | OG1
118 | 02.04.85.35 | * | Aufpreis für Sichtbeton mit Einsatz von Weißzement und lokalen Zuschlägen aus Passeirer Gneis | m3 | 239.86 |  | 0 | A | OG1
119 | 02.04.85.40 | * | Aufpreis für das Ausbilden von Gefällen in mehreren Richtungen auf Deckenflächen | m2 | 545.66 |  | 0 | A | OG1
120 | 02.04.85.45 | * | Einlegen von Hohlkörpermodulen in Decken aus Stahlbeton | m2 | 323.9 |  | 0 | A | OG1
| 02.04.100 |  | Nachbehandlung von Sichtbeton | [5 empty] | OG1
121 | 02.04.100.01 | * | Lunkerspachtelung | m2 | 10 |  | 0 | A | OG1
122 | 02.04.100.02 | * | Ausführen von Sichtbetonoberflächen als Waschbeton | m2 | 833.31 |  | 0 | A | OG1
123 | 02.04.100.03 | * | Nachbehandlung von Sichtbetonoberflächen an Wände und Decken durch Stocken | m2 | 94.9 |  | 0 | A | OG1
124 | 02.04.100.04 | * | Farblose Hydrophobierung auf Sichtbetonflächen im Außenbereich | m2 | 925.45 |  | 0 | A | OG1
| 02.05 |  | Betonstahl | [5 empty] | OG1
| 02.05.01 |  | Betonstabstahl | [5 empty] | OG1
125 | 02.05.01.01.a | * | Betonstabstahl gerippter Stahl B450C | kg | 137026.06 |  | 0 | A | OG1
126 | 02.05.01.02 |  | Unterstützungskorb | kg | 1000 |  | 0 | A | OG1
| 02.05.02 |  | Betonstahlmatten | [5 empty] | OG1
127 | 02.05.02.01.a | * | Betonstahlmatten Betonstahlmatten B450C | kg | 63696.91 |  | 0 | A | OG1
| 02.05.03 |  | Statische Sonderbauteile | [5 empty] | OG1
128 | 02.05.03.01 | * | Liefern und Verlegen von Dübelleiste als Durchstanzbewehrung | kg | 2500 |  | 0 | A | OG1
129 | 02.05.03.03.a | * | Anschlussbewehrung zur Verankerung in Stahlbeton D von 8 bis 14mm | cm | 1000 |  | 0 | A | OG1
130 | 02.05.03.03.b | * | Anschlussbewehrung zur Verankerung in Stahlbeton D von 16 bis 24 mm | cm | 59428 |  | 0 | A | OG1
| 02.07 |  | Mauerwerk aus künstlichen Steinen (Hohlblocksteinen, Mauerziegeln) | [5 empty] | OG1
| 02.07.01 |  | Mauerwerk | [5 empty] | OG1
131 | 02.07.01.10 | * | Mauerwerk aus Hochlochziegel für Innen- und Außenwände | m3 | 342.72 |  | 0 | A | OG1
| 02.09 |  | Putzarbeiten | [5 empty] | OG1
| 02.09.01 |  | Putze | [5 empty] | OG1
132 | 02.09.01.02.b | * | Liefern und Auftragen von groben Unterputz 2 Lagen, Spritzbewurf und Kalkzementmörtel | m2 | 4844.64 |  | 0 | A | OG1
133 | 02.09.01.19.a | * | Liefern und Auftragen von Oberputz aus Kalkfeinputz mit lokalen Sanden mit Feinkörnung d= 2mm, Stärke bis zu 5mm: auf grobem Unterputz und Innenputz mit Brandschutzanforderung | m2 | 5078.75 |  | 0 | A | OG1
134 | 02.09.01.19.b | * | Liefern und Auftragen von Oberputz aus Kalkfeinputz mit lokalen Sanden mit Feinkörnung d= 2mm, Stärke bis zu 5mm: auf Bauteilen aus Gipskarton | m2 | 4694.2 |  | 0 | A | OG1
135 | 02.09.01.20 | * | Liefern und Auftragen von mineralischem, objektspezifisch eingefärbtem Kalkoberputz für Außenflächen und Anstrich mit Silikon- Microemulsion | m2 | 20 |  | 0 | A | OG1
136 | 02.09.01.21 | * | Liefern und Auftragen einer Haftbrücke für Verputz auf Innenflächen aus Stahlbeton | m2 | 4012.92 |  | 0 | A | OG1
137 | 02.09.01.22 | * | Liefern und Montieren von Kantenschutzwinkeln aus Edelstahl | m | 50 |  | 0 | A | OG1
| 02.09.04 |  | Putze für Sonderzwecke | [5 empty] | OG1
138 | 02.09.04.07 | * | Liefern und Auftragen von Innenputz mit Brandschutzanforderung auf Innenflächen aus expandiertem Perlit, Stärke 15mm | m2 | 2661.73 |  | 0 | A | OG1
139 | 02.09.04.08 | * | Aufpreis auf Innenputz mit Brandschutzanforderung auf Innenflächen aus expandiertem Perlit, je 10mm Mehrstärke | m2 | 500 |  | 0 | A | OG1
| 02.09.07 |  | Einbauteile | [5 empty] | OG1
140 | 02.09.07.02 | * | Vorhangschiene, flächenbündig im Verputz integriert | m | 290.46 |  | 0 | A | OG1
| 02.09.08 |  | Wärmedämmverbundsysteme | [5 empty] | OG1
141 | 02.09.08.01 | * | Wärmedämmverbundsystem für vertikale Außenwandflächen und horizontale Deckenuntersichten mit Mineraldämmplatte und mineralischem Oberputz, Gesamtstärke bis zu s = 200 + 25 mm | m2 | 1462.55 |  | 0 | A | OG1
142 | 02.09.08.02 | * | Wärmedämmverbundsystem für vertikale Außenwandflächen und horizontale Deckenuntersichten mit Mineraldämmplatte und mineralischem Oberputz, Gesamtstärke bis zu s = 150 + 25 mm | m2 | 4.1 |  | 0 | A | OG1
143 | 02.09.08.03 | * | Aufpreis für Wärmedämmverbundsysteme und Außenputze an Fassadenflächen, für Abdichtung des Fassadensockels, h= 30cm | m | 184.17 |  | 0 | A | OG1
144 | 02.09.08.04 | * | Aufpreis für Wärmedämmverbundsystem an vertikalen Fassadenflächen, für Fenster- und Türumrahmung aus verklebten mineralischen Leichtsilikatprofilen | Stück | 93 |  | 0 | A | OG1
145 | 02.09.08.05 | * | Aufpreis für Wärmedämmverbundsystem an vertikalen Fassadenflächen, für Fassadensockel aus verklebten mineralischen Leichtsilikatprofilen | m | 184.17 |  | 0 | A | OG1
146 | 02.09.08.06 | * | Aufpreis für Wärmedämmverbundsystem an vertikalen Fassadenflächen, für horizontales Gesims aus verklebten mineralischen Leichtsilikatprofilen | m | 183.75 |  | 0 | A | OG1
147 | 02.09.08.07 | * | Aufpreis für Wärmedämmverbundsystem an vertikalen Fassadenflächen, für Ausbildung der Attikaaufkantung | m | 183.75 |  | 0 | A | OG1
148 | 02.09.08.08 | * | Wärmedämmverbundsystem für vertikale Wandflächen im Innenbereich mit Mineraldämmplatte und Silikonharz-Oberputz, Gesamtstärke bis zu s = 50 + 10 mm | m2 | 82.52 |  | 0 | A | OG1
| 02.10 |  | Packlagen und Estricharbeiten | [5 empty] | OG1
| 02.10.01 |  | Packlagen | [5 empty] | OG1
149 | 02.10.01.01.d | * | Schotterunterbau: D 15cm | m2 | 980.88 |  | 0 | A | OG1
| 02.10.02 |  | Verbundestriche | [5 empty] | OG1
150 | 02.10.02.09 | * | Gefälleestrich D 7cm | m2 | 1324.16 |  | 0 | A | OG1
151 | 02.10.02.13 | * | Aufpreis auf Gefälleestrich, Mehrdicke D 1cm | m²cm | 10486.81 |  | 0 | A | OG1
152 | 02.10.02.14.a | * | Ausgleichestrich, D 5cm: mit Leichtzuschlägen aus EPS- Granulat | m2 | 3605.26 |  | 0 | A | OG1
153 | 02.10.02.14.b | * | Aufpreis Pos. .14 a) Mehrdicke D 1cm | m²cm | 21702.46 |  | 0 | A | OG1
| 02.10.03 |  | Estrich auf Dämmschicht | [5 empty] | OG1
154 | 02.10.03.01 | * | Schwimm. Estrich Beläge im Mörtel D 5cm | m2 | 3350.38 |  | 0 | A | OG1
155 | 02.10.03.02.a | * | Aufpreise Pos. .01 Mehrdicke D 1cm | m2cm | 3350.38 |  | 0 | A | OG1
156 | 02.10.03.10 | * | Liefern und Einbringen von Ausgleichs- und Unterlagsestrichen auf Zementbasis auf Trittstufen | m | 88.09 |  | 0 | A | OG1
| 02.10.04 |  | Betonböden | [5 empty] | OG1
157 | 02.10.04.01.b | * | Industrieboden D 10cm: mech. geglättete Oberfl. | m2 | 254.88 |  | 0 | A | OG1
158 | 02.10.04.01.d | * | Aufpreis Pos. .01 b) Mehrdicke D 1cm | m2cm | 20 |  | 0 | A | OG1
159 | 02.10.04.03 | * | Liefern und Auftragen einer Imprägnierung als transparente Schutzschicht für N-Estriche | m2 | 254.88 |  | 0 | A | OG1
| 02.10.05 |  | Trockenunterböden | [5 empty] | OG1
160 | 02.10.05.10.a | * | Hohlraumboden aus Mineralstoffplatten auf Unterkonstruktion aus Stahl, s= 20mm, Gesamthöhe bis zu 30cm | m2 | 29.11 |  | 0 | A | OG1
| 02.11 |  | Abdichtungsarbeiten | [5 empty] | OG1
| 02.11.01 |  | Waagerechte Abdichtung unter Wänden | [5 empty] | OG1
161 | 02.11.01.01.a |  | Waager. Abdich.: Bitumenbahn 1500g/m2, einlagig | m2 | 41.97 |  | 0 | A | OG1
| 02.11.02 |  | Abdichtung von Außenwandflächen | [5 empty] | OG1
162 | 02.11.02.03 | * | Abdichtung der Außenwände unter Erdreich mit Latex-Bitumen- Dickbeschichtung; Gesamtauftragsmenge min. 5 l/m²; Trockenschichtdicke mind. 4 mm | m2 | 1146.13 |  | 0 | A | OG1
| 02.11.03 |  | Abdichtung von Bodenflächen | [5 empty] | OG1
163 | 02.11.03.01.b | * | Bodenabdichtung 1x Bitumen-Schweißbahn: hochpolymere Bitumenabdichtungsbahn, s=4.0mm; Mindestflächengewicht 4,0kg/m²- Polyestervlieseinlage | m2 | 2167.22 |  | 0 | A | OG1
| 02.11.04 |  | Trennschichten, Schutzschichten | [5 empty] | OG1
164 | 02.11.04.01.g | * | Polyäthylen 0,20mm | m2 | 3829 |  | 0 | A | OG1
165 | 02.11.04.02.d | * | Dampfsperre: Polyäthylenfolie + Alu-Einlage | m2 | 1474.69 |  | 0 | A | OG1
166 | 02.11.04.03 | * | Schutzlage aus Polypropylen (PP); Mindestflächengewicht 300 g/m² | m2 | 2014.14 |  | 0 | A | OG1
| 02.11.07 |  | Hohlkehlen | [5 empty] | OG1
167 | 02.11.07.01.a |  | Hohlkehlen: an Wand-Fundamentanschluß | m | 311.66 |  | 0 | A | OG1
| 02.12 |  | Dämmarbeiten | [5 empty] | OG1
| 02.12.01 |  | Wärmedämmungen | [5 empty] | OG1
168 | 02.12.01.16.a | * | Wärmedämmplatten aus extrudiertem Polystyrol XPS: Dämmplatte XPS, D 10,0 cm | m2 | 752.96 |  | 0 | A | OG1
169 | 02.12.01.22.a | * | Wärmedämmplatten aus extrudiertem Polystyrol XPS: Dämmplatte XPS, D 5,0 cm | m2 | 12.34 |  | 0 | A | OG1
170 | 02.12.01.22.b | * | Wärmedämmplatten aus extrudiertem Polystyrol XPS: Dämmplatte XPS, D 15,0 cm | m2 | 1070.77 |  | 0 | A | OG1
171 | 02.12.01.23.b | * | Wärmedämmplatten aus extrudiertem Polystyrol XPS: als horizontale Wärmedämmung mit hoher Druckfestigkeit in Bodenflächen; Rohdichte mind. 39 kg/m³, D 12,0 cm | m2 | 254.88 |  | 0 | A | OG1
172 | 02.12.01.24.a | * | Wärmedämmplatten aus expandiertem Polystyrol (EPS) als Wärmedämmung für Flachdachflächen; Plattenstärke 20cm | m2 | 1324.16 |  | 0 | A | OG1
173 | 02.12.01.25.a | * | Wärmedämmplatten aus Polyurethan-Hartschaum-Paneelen PUR als horizontale Wärmedämmung in Bodenflächen: D 8,0 cm | m2 | 5 |  | 0 | A | OG1
174 | 02.12.01.25.b | * | Wärmedämmplatten aus Polyurethan-Hartschaum-Paneelen PUR als horizontale Wärmedämmung in Bodenflächen: D 10,0 cm | m2 | 97.41 |  | 0 | A | OG1
| 02.12.02 |  | Schalldämmungen | [5 empty] | OG1
175 | 02.12.02.08.a | * | Expandierte Polystyrol-Hartschaum-Paneele (EPS) als horizontale Trittschalldämmung in Bodenflächen; Plattenstärke 20 mm | m2 | 3829 |  | 0 | A | OG1
| 02.13 |  | Schornsteine und Lüftungsschächte | [5 empty] | OG1
| 02.13.01 |  | Schornsteine | [5 empty] | OG1
176 | 02.13.01.05 | * | Mantelstein für Heizungskamin, Abmessungen 25 x 25 cm | m | 11.33 |  | 0 | A | OG1
| 02.13.02 |  | Lüftungsschächte | [5 empty] | OG1
177 | 02.13.02.04 | * | Lüftungskamin Shunt für Belüftungssystem von rauchdichten Schleusen | m | 55.62 |  | 0 | A | OG1
| 02.15 |  | Dachabdichtungsarbeiten | [5 empty] | OG1
| 02.15.01 |  | Dachabdichtungen | [5 empty] | OG1
178 | 02.15.01.05.B | * | PVC-P-Abdichtungsbahn mit Trennlagen als Abdichtung von Flachdächern, s= 1,8mm | m2 | 1443.95 |  | 0 | A | OG1
| 02.15.02 |  | Anschlüsse, Abschlüsse | [5 empty] | OG1
179 | 02.15.02.01 | * | Randaufkantung PVC: | m2 | 181.59 |  | 0 | A | OG1
180 | 02.15.02.04.C |  | Überhangstreifen: Z 20cm | m | 353.37 |  | 0 | A | OG1
181 | 02.15.02.06 | * | Maueranschluß - plastifiziertes Blech | m | 50 |  | 0 | A | OG1
182 | 02.15.02.07.A | * | Einbauelemente als Rohr- und Antennendurchführungen in Abdichtungsbahnen aus PVC-P: bis ø 80mm | St | 45 |  | 0 | A | OG1
183 | 02.15.02.07.C | * | Einbauelemente als Rohr- und Antennendurchführungen in Abdichtungsbahnen aus PVC-P, jeglicher Durchmesser und Form, Querschnitt bis zu 450 cm² | Stück | 2 |  | 0 | A | OG1
184 | 02.15.02.07.D | * | Einbauelemente als Rohr- und Antennendurchführungen in Abdichtungsbahnen aus PVC-P, jeglicher Durchmesser und Form, Querschnitt bis zu 900 cm² | Stück | 2 |  | 0 | A | OG1
| 02.15.03 |  | Einbauteile | [5 empty] | OG1
185 | 02.15.03.01.H | * | Wärmegedämmte vertikale Flachdachabläufe aus Polypropylen (PP); liegend wärmeged. DN 125 mit Aufstockel. | St | 16 |  | 0 | A | OG1
186 | 02.15.03.08 | * | Flachdach- Rauchabzugsfenster, Abmessungen l/b ca. 1,00/1,00 m | Stück | 5 |  | 0 | A | OG1
187 | 02.15.03.09 | * | RWA-Steuersystem | Stück | 5 |  | 0 | A | OG1
| 02.15.04 |  | Schüttungen und Beläge | [5 empty] | OG1
188 | 02.15.04.03 | * | Schutzschicht aus gewaschenem Rundkies, s= 5,0 cm | m2 | 998.64 |  | 0 | A | OG1
| 02.16 |  | Dränarbeiten, Abfluss- und Abwasserleitungen, Straßendecken | [5 empty] | OG1
| 02.16.01 |  | Dränrohre | [5 empty] | OG1
189 | 02.16.01.02.b | * | Drainagerohre aus flexiblen PVC-Hart mit trapezförmiger, glatter Sohle; DN 150 | m | 298.71 |  | 0 | A | OG1
| 02.16.02 |  | Drän- und Filterschichten | [5 empty] | OG1
190 | 02.16.02.02.b | * | Dränschicht Wände: Polyäthylen-Noppenbahn | m2 | 959.44 |  | 0 | A | OG1
191 | 02.16.02.03.a | * | Dränschicht: Filtervlies D 0,7mm | m2 | 1279.57 |  | 0 | A | OG1
192 | 02.16.02.06 | * | Schutz- und Drainagematte für Flachdächer | m2 | 2008.67 |  | 0 | A | OG1
| 02.16.07 |  | Schächte | [5 empty] | OG1
193 | 02.16.07.01.b |  | Unbewehrte Betonschächte, rechteckig: 40x40 | cm | 600 |  | 0 | A | OG1
194 | 02.16.07.01.d |  | Unbewehrte Betonschächte, rechteckig: 60x60 | cm | 300 |  | 0 | A | OG1
195 | 02.16.07.05.a |  | Einsteigschacht Elektroleit.: 40x40x50(H)x4cm | St | 200 |  | 0 | A | OG1
196 | 02.16.07.10 | * | Liefern und Einbauen von Bodenablauf mit stufenlos höhenverstellbarem Aufsatzstück aus Polypropylen und Rostabdeckung aus Edelstahl | Stück | 2 |  | 0 | A | OG1
197 | 02.16.07.11 | * | Liefern und Einbauen von Bodenablauf für Hofbereich; Schachtelement, Verlängerungsteil und Ausgleichsring aus Beton sowie Geschiebeeimer aus feuerverzinktem Stahl | Stück | 5 |  | 0 | A | OG1
| 02.16.08 |  | Schachtabdeckungen, Rinnenabdeckungen und Einbauteile | [5 empty] | OG1
198 | 02.16.08.01.b |  | Schachtabdeckung Gußeisen: 400x400mm, 20-30kg | St | 15 |  | 0 | A | OG1
199 | 02.16.08.01.d |  | Schachtabdeckung Gußeisen: 600x600mm, 110-120kg | St | 5 |  | 0 | A | OG1
| 02.16.09 |  | Straßen, Wege, Plätze | [5 empty] | OG1
200 | 02.16.09.01.a | * | Schottertragschicht: D 15cm | m2 | 1221.51 |  | 0 | A | OG1
201 | 02.16.09.06 | * | Oberflächenbeh. Schottertragschicht | m2 | 1221.51 |  | 0 | A | OG1
202 | 02.16.09.07.a | * | Bituminöses Mischgut für herkömmliche Binderschichten: je m2 und cm Schichtstärke, eingebaut | m2cm | 9772.08 |  | 0 | A | OG1
203 | 02.16.09.08.a | * | Bituminöses Mischgut für herkömmliche Verschleißschichten: Schichtstärke, eingebaut: 3 cm | m2 | 1221.51 |  | 0 | A | OG1
204 | 02.16.09.24 | * | Herstellen von befestigten Außenflächen im Hofbereich aus zementgebundenem Schotter, s= 35 cm | m2 | 623.51 |  | 0 | A | OG1
205 | 02.16.09.25 | * | Einfassung für Außengestaltungen aus Corten- Flachstahl mit Profilrohraussteifung im Mörtelbett | m | 332.27 |  | 0 | A | OG1
206 | 02.16.09.26 | * | Umlaufender Randstreifen aus gewaschenem Rundkies, Breite 15cm | m | 202.53 |  | 0 | A | OG1
207 | 02.16.09.27 | * | Herstellen von Unterbau für wasserdurchlässigen Sportbelag aus Tartan | m2 | 294.79 |  | 0 | A | OG1
208 | 02.16.09.28 | * | Herstellen von Sportplatzbelag im Außenbereich | m2 | 294.79 |  | 0 | A | OG1
209 | 02.16.09.29 | * | Aufbringen der Linierung aus PUR | m | 156.56 |  | 0 | A | OG1
| 02.17 |  | Gärtnerarbeiten | [5 empty] | OG1
| 02.17.01 |  | Rasenflächen | [5 empty] | OG1
210 | 02.17.01.01.b |  | Gartenerde: Einbau maschinell | m3 | 73.94 |  | 0 | A | OG1
211 | 02.17.01.02 | * | Rasenflächen | m2 | 369.71 |  | 0 | A | OG1
| 02.17.04 |  | Dachbegrünung | [5 empty] | OG1
212 | 02.17.04.02.a | * | Extensive Dachbegrünung Extensive Dachbegrünung mit Dränelement aus PE | m2 | 347.9 |  | 0 | A | OG1
213 | 02.17.04.04.b | * | Substratmischung für extensive Dachbegrünungen Substratmischung für extensive Dachbegrünungen, Schichtdicke 8cm | m2 | 347.9 |  | 0 | A | OG1
214 | 02.17.04.06.c |  | Begrünung Dächer Herstellen von Dachbegrünung mit Sedumsprossen | m2 | 347.9 |  | 0 | A | OG1
215 | 02.17.04.09.c | * | Absturzsicherung für mehrere Anschlagpunkte und linearer Verbindung | Stück | 12 |  | 0 | A | OG1
216 | 02.17.04.09.d | * | Absturzsicherung Absturzsicherung für Einzelanschlagpunkt | St | 8 |  | 0 | A | OG1
| 02.18 |  | Maurerbeihilfen | [5 empty] | OG1
| 02.18.09 |  | Maurerbeihilfen - Heizungsanlagen | [5 empty] | OG1
217 | 02.18.09.01 | * | Maurerbeih. Heizungsanlage | Pauschal | 1 |  | 0 | A | OG1
| 02.18.11 |  | Maurerbeihilfen - Sanitäre Anlagen | [5 empty] | OG1
218 | 02.18.11.01 | * | Maurerbeih. sanit. Anlage | Pauschal | 1 |  | 0 | A | OG1
| 02.18.12 |  | Maurerbeihilfen - Elektroanlagen | [5 empty] | OG1
219 | 02.18.12.01.b |  | Maurerbeih. Elektroanlage: öff. Gebäude | Pauschal | 1 |  | 0 | A | OG1
| 02.19 |  | Sanierungsarbeiten | [5 empty] | OG1
| 02.19.04 |  | Öffnungen, Schlitze | [5 empty] | OG1
220 | 02.19.04.11 | * | Herstellen oder Vergrößern von Öffnungen, Nischen, Schlitzen und Durchbrüchen in Mauerwerken aus Beton, Stahlbeton, Steinmauerwerk oder Ziegelmauerwerk, Ansichtsfläche der Öffnung bis zu 0,50m² | Stück | 9 |  | 0 | A | OG1
221 | 02.19.04.12 | * | Aufpreis zum Herstellen oder Vergrößern von Öffnungen, Nischen, Schlitzen und Durchbrüchen in Mauerwerken aus Beton, Stahlbeton, Steinmauerwerk oder Ziegelmauerwerk, für jede weitere Vergrößerung der Ansichtsfläche um 0,50m² | Stück | 20 |  | 0 | A | OG1
222 | 02.19.04.13 | * | Schließen oder Reduzieren von vorhandenen Öffnungen, Nischen, Schlitzen und Durchbrüchen in Ziegelmauerwerk jeglicher Stärke durch Aufmauern von Ziegelsteinen | m3 | 12 |  | 0 | A | OG1
| 02.19.07 |  | Oberflächenbehandlung | [5 empty] | OG1
223 | 02.19.07.05 | * | Ausbesserungen des bestehenden Innenputz in 3 Lagen; jeglicher Stärke | m2 | 540 |  | 0 | A | OG1
| 03 |  | Schlosserarbeiten | [5 empty] | OS18-A
| 03.01 |  | Stahlbauarbeiten | [5 empty] | OS18-A
| 03.01.01 |  | Gesamtbauwerke und Bauteile | [5 empty] | OS18-A
224 | 03.01.01.01.f |  | Konstruktiver Stahlbau: Verzinkung Träger | kg | 4500 |  | 0 | A | OS18-A
225 | 03.01.01.01.i |  | Konstruktiver Stahlbau: geschraubt/geschweißt S355 | kg | 4500 |  | 0 | A | OS18-A
226 | 03.01.01.01.l |  | Konstruktiver Stahlbau: Aufpreis für Hohlprofile | kg | 1000 |  | 0 | A | OS18-A
| 03.02 |  | Schachtabdeckungen, Gitterroste | [5 empty] | OS18-A
| 03.02.02 |  | Gitterroste | [5 empty] | OS18-A
227 | 03.02.02.02.c | * | Schweißgepresste Gitterroste, Maschenweite 33x11 mm (47,88 kg/m2) | m² | 12.19 |  | 0 | A | OS18-A
228 | 03.02.02.02.e | * | Schweißgepresste Gitterroste, Maschenweite 22x76 mm (109,40 kg/m2) | m² | 9.22 |  | 0 | A | OS18-A
229 | 03.02.02.04 | * | Aufpreis auf Schweißgepresste Gitterroste für deckende Pulverbeschichtung | kg | 1592.24 |  | 0 | A | OS18-A
| 03.03 |  | Handläufe, Geländer, Gitter, Einfriedungen | [5 empty] | OS18-A
| 03.03.02 |  | Geländer | [5 empty] | OS18-A
230 | 03.03.02.03 |  | Geländer aus Stahlblech für gerade Treppen, samt Rostschutzbeschichtung und Pulverbeschichtung, Brüstungshöhe 100,0 cm + Stärke Treppenrampe | m | 35.03 |  | 0 | A | OS18-A
231 | 03.03.02.04 | * | Geländer aus Stahl im Außenbereich, samt Feuerverzinkung und Pulverbeschichtung, h= 100 cm | m | 10 |  | 0 | A | OS18-A
232 | 03.03.02.05 | * | Zugangstor aus Stahl im Außenbereich, samt Feuerverzinkung und Pulverbeschichtung, h= 100 cm, DL 110 cm | Stück | 1 |  | 0 | A | OS18-A
| 03.03.05 |  | Verkleidungen aus Aluminium- Lochblech | [5 empty] | OS18-A
233 | 03.03.05.01 | * | Verkleidung aus Aluminium- Lochblech mit Unterkonstruktion für Einhausung von technischen Anlagen und Bauteilen | m² | 59.79 |  | 0 | A | OS18-A
234 | 03.03.05.02 | * | Aufpreis auf die Verkleidungen aus Aluminium- Lochblech mit Unterkonstruktion für die Errichtung einer Zugangstür DL= 120cm | Stück | 2 |  | 0 | A | OS18-A
| 03.06 |  | Türen | [5 empty] | OS18-A
| 03.06.01 |  | Türen aus Stahl | [5 empty] | OS18-A
235 | 03.06.01.03 | * | Innentür aus Stahl, Typ T10, DL b/h: 70/210 cm | Stück | 6 |  | 0 | A | OS18-A
236 | 03.06.01.04 | * | Innentür aus Stahl, Typ T11, DL b/h: 90/210 cm | Stück | 6 |  | 0 | A | OS18-A
237 | 03.06.01.05 | * | Außentür aus Stahl, Typ T11b, DL b/h: 90/210 cm mit Lüftungslamellen | Stück | 1 |  | 0 | A | OS18-A
238 | 03.06.01.06 | * | Innentür aus Stahl, Typ T12c, DL b/h: 120/210 cm mit Panikdruckstange | Stück | 1 |  | 0 | A | OS18-A
239 | 03.06.01.07 | * | Außentür aus Stahl, Typ T12e, DL b/h: 120/210 cm | Stück | 1 |  | 0 | A | OS18-A
240 | 03.06.01.08 | * | Außentür aus Stahl, Typ T12f, DL b/h: 120/210 cm mit Lüftungslamellen | Stück | 4 |  | 0 | A | OS18-A
241 | 03.06.01.09 | * | Innentür aus Glas als automatische, einflügelige Schiebetür, Typ T13, DL b/h: 120/210 cm | Stück | 1 |  | 0 | A | OS18-A
| 03.06.03 |  | Feuerschutzabschlüsse | [5 empty] | OS18-A
242 | 03.06.03.06 |  | Aufpreis Haftmagnet | St | 2 |  | 0 | A | OS18-A
243 | 03.06.03.07 |  | Aufpreis Steuergerät | St | 1 |  | 0 | A | OS18-A
244 | 03.06.03.08 | * | Schiebetor aus Stahl mit Schlupftür, REI 120, Typ T9, Elementgröße b/h: 572/265 cm | Stück | 2 |  | 0 | A | OS18-A
245 | 03.06.03.09 | * | Brandschutztür aus Stahl, REI 120, Typ T11a, DL b/h: 90/210 cm | Stück | 9 |  | 0 | A | OS18-A
246 | 03.06.03.10 | * | Brandschutztür aus Stahl, REI 60, Typ T12a, DL b/h: 120/210 cm | Stück | 5 |  | 0 | A | OS18-A
247 | 03.06.03.11 | * | Brandschutztür aus Stahl, REI 120, Typ T12b, DL b/h: 120/210 cm | Stück | 6 |  | 0 | A | OS18-A
248 | 03.06.03.12 | * | Brandschutztür aus Stahl, REI 120, Typ T12d, DL b/h: 120/210 cm mit Panikdruckstange | Stück | 17 |  | 0 | A | OS18-A
249 | 03.06.03.13 | * | Haltemagnet für Innentüren | Stück | 8 |  | 0 | A | OS18-A
250 | 03.06.03.14 | * | Automatischer Drehtürantrieb für Brandschutztür | Stück | 1 |  | 0 | A | OS18-A
251 | 03.06.03.15 | * | Mechtronischer Zylinder mit E-Modul für Brandschutztür | Stück | 3 |  | 0 | A | OS18-A
252 | 03.06.03.16 | * | Magnetkontakt für Außen- und Brandschutztür | Stück | 10 |  | 0 | A | OS18-A
| 03.09 |  | Kleinteile, Einbauteile | [5 empty] | OS18-A
| 03.09.01 |  | Anker, Winkel, Konsolen | [5 empty] | OS18-A
253 | 03.09.01.01 |  | Anker, Winkel, Konsolen aus Stahl | kg | 500 |  | 0 | A | OS18-A
| 04 |  | Malerarbeiten und Trockenbauarbeiten | [5 empty] | OS7
| 04.01 |  | Beschichtungen auf mineralischen Untergründen und Gipskartonplatten | [5 empty] | OS7
| 04.01.01 |  | Untergrundvorbehandlung auf mineralischen Untergründen und Gipskartonplatten | [5 empty] | OS7
254 | 04.01.01.01.b |  | Altbeschich. innen entf.: Disp.-Farbe | m2 | 200 |  | 0 | A | OS7
255 | 04.01.01.04.a |  | Absperrmittel: mit Kunststoffdisp. | m2 | 100 |  | 0 | A | OS7
| 04.01.02 |  | Beschichtungen auf mineralischen Untergründen für außen | [5 empty] | OS7
256 | 04.01.02.03.a | * | Disp. Silikatfarbe: hellgetönt | m2 | 50 |  | 0 | A | OS7
257 | 04.01.02.03.b | * | Disp. Silikatfarbe: mittelgetönt | m2 | 10 |  | 0 | A | OS7
258 | 04.01.02.03.c | * | Disp. Silikatfarbe: sattgetönt | m2 | 10 |  | 0 | A | OS7
259 | 04.01.02.03.d | * | Disp. Silikatfarbe: Vollton | m2 | 10 |  | 0 | A | OS7
| 04.01.03 |  | Beschichtungen auf mineralischen Untergründen für innen | [5 empty] | OS7
260 | 04.01.03.03.a | * | Dispersions-Silikatfarbe aus Kaliwasserglas: hellgetönt | m2 | 1123.18 |  | 0 | A | OS7
261 | 04.01.03.03.b | * | Dispersions-Silikatfarbe aus Kaliwasserglas: mittelgetönt | m2 | 140 |  | 0 | A | OS7
262 | 04.01.03.03.c | * | Dispersions-Silikatfarbe aus Kaliwasserglas: sattgetönt | m2 | 140 |  | 0 | A | OS7
263 | 04.01.03.03.d | * | Dispersions-Silikatfarbe aus Kaliwasserglas: Vollton | m2 | 140 |  | 0 | A | OS7
264 | 04.01.03.03.h | * | Aufpreis auf Dispersions-Silikatfarbe aus Kaliwasserglas jeglicher Tönung für Ausführung als Rollputz | m2 | 140 |  | 0 | A | OS7
265 | 04.01.03.09.a | * | Latexfarbe: hellgetönt | m2 | 2369.88 |  | 0 | A | OS7
266 | 04.01.03.09.b | * | Latexfarbe: mittelgetönt | m2 | 20 |  | 0 | A | OS7
267 | 04.01.03.09.c | * | Latexfarbe: sattgetönt | m2 | 20 |  | 0 | A | OS7
| 04.03 |  | Beschichtungen auf Metallflächen | [5 empty] | OS7
| 04.03.01 |  | Untergrundvorbehandlungen auf Metallflächen | [5 empty] | OS7
268 | 04.03.01.01 |  | Entfetten u. Feinsäubern | m2 | 20.4 |  | 0 | A | OS7
| 04.03.02 |  | Erstbeschichtungen auf Metall | [5 empty] | OS7
269 | 04.03.02.03.a | * | Deckbesch.: auf Polyurethanbasis und auf Alkydharz- und Phthalatharz-Basis mit Eisenglimmerpigmenten | m2 | 20.4 |  | 0 | A | OS7
| 04.05 |  | Trockenbauarbeiten | [5 empty] | OS7
| 04.05.01 |  | Deckenverkleidungen | [5 empty] | OS7
270 | 04.05.01.02.a | * | Unterdecke Gipskartonpl.: D 12,5mm | m2 | 669.1 |  | 0 | A | OS7
271 | 04.05.01.02.c | * | Unterdecke Gipskartonpl.: D 12,5mm, wasserabweisend | m2 | 119.25 |  | 0 | A | OS7
272 | 04.05.01.02.l | * | Unterdecke Gipskartonpl.: Aufpreis für Deckenschürze, Abstufungen und Randausbildungen bei freien Wandenden oder Nischen und Laibungen | ml | 100 |  | 0 | A | OS7
273 | 04.05.01.07.b | * | Leibungsverkleidungen Gipskartonplatten: 51 bis 100 cm | ml | 8.4 |  | 0 | A | OS7
274 | 04.05.01.25 | * | Abgehängte Akustikdecke aus mineralisch gebundenen Holzwolleplatten, Paneelstärke 25 mm | m2 | 915.09 |  | 0 | A | OS7
275 | 04.05.01.26.a | * | Aufpreis auf Akustikdecken jeglicher Art, für Aufbringung einer Schalldämmung aus Mineralwolle: s= 30mm | m2 | 915.09 |  | 0 | A | OS7
276 | 04.05.01.27.c | * | Vertikale und horizontale Brandschutzabschottungen für Lüftungskanäle und zur Ausbildung von Shuntkaminen aus Gips-Feuerschutzplatten mit Metall-Unterkonstruktion: REI 90 | m2 | 10 |  | 0 | A | OS7
| 04.05.02 |  | Trennwände | [5 empty] | OS7
277 | 04.05.02.02.a | * | Metallständerwand mit einfachem Ständerwerk Trennwand 75 mm | m2 | 55.18 |  | 0 | A | OS7
278 | 04.05.02.02.b | * | Metallständerwand mit einfachem Ständerwerk Trennwand 100 mm | m2 | 10 |  | 0 | A | OS7
279 | 04.05.02.02.c | * | Metallständerwand mit einfachem Ständerwerk Trennwand 125 mm | m2 | 208.23 |  | 0 | A | OS7
280 | 04.05.02.03 | * | Aufpreis für beidseitige Beplankung auf Pos. 04.05.02.02 | m2 | 263.41 |  | 0 | A | OS7
281 | 04.05.02.04.b | * | Aufpreis Brandschutzklassen auf Pos. 04.05.02.02 und 04.05.02.05 EI 90 | m2 | 458.41 |  | 0 | A | OS7
282 | 04.05.02.05.b | * | Metallständerwand mit doppeltem Ständerwerk Trennwand 205 mm | m2 | 852.93 |  | 0 | A | OS7
283 | 04.05.02.05.c | * | Metallständerwand mit doppeltem Ständerwerk Trennwand 255 mm | m2 | 244.22 |  | 0 | A | OS7
284 | 04.05.02.05.d | * | Metallständerwand mit doppeltem Ständerwerk, Trennwand 260-355 mm | m2 | 286.81 |  | 0 | A | OS7
285 | 04.05.02.05.e | * | Metallständerwand mit doppeltem Ständerwerk, Trennwand 360-455 mm | m2 | 177.51 |  | 0 | A | OS7
286 | 04.05.02.05.f | * | Metallständerwand mit doppeltem Ständerwerk, Trennwand 460-555 mm | m2 | 4.88 |  | 0 | A | OS7
287 | 04.05.02.05.g | * | Metallständerwand mit doppeltem Ständerwerk, Trennwand 560-755 mm | m2 | 20.29 |  | 0 | A | OS7
288 | 04.05.02.06 | * | Aufpreis für zusätzliche Gipskartonplatte auf Pos. 04.05.02.05 | m2 | 1293.81 |  | 0 | A | OS7
289 | 04.05.02.08 | * | Aufpreis auf vertikale Bauteile aus Gipskarton für impregnierte Gipskartonplatten 12,5mm | m2 | 837.88 |  | 0 | A | OS7
290 | 04.05.02.14 |  | Schiebetürzarge für GK | St | 5 |  | 0 | A | OS7
291 | 04.05.02.15.a |  | U-Aussteifungsprofil Eisen-Profil, Stärke 2 mm | St | 100 |  | 0 | A | OS7
292 | 04.05.02.16 | * | Aufpreis auf Trennwände und Vorsatzwände aus Gipskarton für Verstärkung der Unterkonstruktion für Sanitäreinrichtungen | Stück | 10 |  | 0 | A | OS7
293 | 04.05.02.20.a |  | Brandschutzvorsatzschale: EI 90 | m2 | 148.15 |  | 0 | A | OS7
| 04.05.03 |  | Trockenputz | [5 empty] | OS7
294 | 04.05.03.01.b | * | Trockenputz aus Gipskartonplatten: D 12,5mm | m2 | 41.45 |  | 0 | A | OS7
295 | 04.05.03.01.d | * | Trockenputz aus Gipskartonplatten: einfache Beplankung mit Feuerschutzplatte, Brandklasse A2-s1, d0 | m2 | 419.68 |  | 0 | A | OS7
296 | 04.05.03.03.b | * | Vorsatzschale auf Metallunterbau: doppelte Beplankung | m2 | 199.03 |  | 0 | A | OS7
297 | 04.05.03.06 | * | Aufpreis auf Vorsatzschale aus Gipskarton für gerundeten Wandverlauf | m2 | 89.86 |  | 0 | A | OS7
| 04.05.04 |  | Oberflächenbearbeitung | [5 empty] | OS7
298 | 04.05.04.05.a | * | Revisionsklappen 30 x 30 cm | St | 59 |  | 0 | A | OS7
299 | 04.05.04.05.b | * | Revisionsklappen 40 x 40 cm | St | 5 |  | 0 | A | OS7
300 | 04.05.04.05.c | * | Revisionsklappen 60 x 60 cm | St | 5 |  | 0 | A | OS7
| 05 |  | Keramische Fliesen- und Plattenarbeiten | [5 empty] | OS6
| 05.01 |  | Keramische Bodenbeläge | [5 empty] | OS6
| 05.01.02 |  | Keramische Bodenbeläge im Dünnbett | [5 empty] | OS6
301 | 05.01.02.04.h | * | Bodenbekleidung aus keramischen Feinsteinzeugfliesen, 10 x 10cm, s= 7mm, Rutschfestigkeit R10 B | m2 | 157.96 |  | 0 | A | OS6
302 | 05.01.02.04.i | * | Bodenbekleidung aus keramischen Feinsteinzeugfliesen, 20 x 20cm, s= 7mm, Rutschfestigkeit R11 C | m2 | 203.15 |  | 0 | A | OS6
303 | 05.01.02.11 | * | Aufpreis auf Boden- und Wandbekleidungen aus keramischen Feinsteinzeugfliesen, für Duschbereiche | m2 | 149.8 |  | 0 | A | OS6
| 05.01.03 |  | Keramische Bodenbeläge auf Stelzlagen | [5 empty] | OS6
304 | 05.01.03.02.a | * | Terrassenbelag aus Keramikplatten, l/b/h= 149,2-74,2/32,5/4,0cm auf Unterkonstruktion aus Alu und Stelzlager aus PVC, Rutschfestigkeit R11 | m2 | 96.46 |  | 0 | A | OS6
| 05.02 |  | Keramische Wandverkleidungen | [5 empty] | OS6
| 05.02.02 |  | Keramische Wandverkleidungen im Dünnbett | [5 empty] | OS6
305 | 05.02.02.03.a | * | Wandbekleidung aus keramischen Feinsteinzeugfliesen, 10 x 10cm, s=7mm | m2 | 599.94 |  | 0 | A | OS6
306 | 05.02.02.03.b | * | Wandbekleidung aus keramischen Feinsteinzeugfliesen, 20 x 20cm, s=7mm | m2 | 400.77 |  | 0 | A | OS6
| 05.03 |  | Keramische Sockel | [5 empty] | OS6
| 05.03.02 |  | Keramische Sockel im Dünnbett | [5 empty] | OS6
307 | 05.03.02.01.c | * | Feinsteinzeug Hohlkehle H 10 | m | 450.86 |  | 0 | A | OS6
| 06 |  | Bodenbelag- und Parkettarbeiten | [5 empty] | OS6
| 06.01 |  | Vorbereiten des Unterbodens | [5 empty] | OS6
| 06.01.03 |  | Voranstrich, Spachteln | [5 empty] | OS6
308 | 06.01.03.01 | * | Reinigen des Untergrunds als Zementestrich und Liefern und Anbringen von Haftprimer | m² | 2755.24 |  | 0 | A | OS6
| 06.02 |  | Bodenbeläge | [5 empty] | OS6
| 06.02.03 |  | Bodenbeläge aus Linoleum | [5 empty] | OS6
309 | 06.02.03.01.a | * | Bodenbelag aus Linoleum auf U-Estrichen, in Bahnen: D2,5mm, einfarbig/marmoriert | m2 | 2755.24 |  | 0 | A | OS6
310 | 06.02.03.02 | * | Liefern und Verlegen von Hohlkehlenprofilen aus Linoleum, s= 2,5mm, h= 10cm | m | 2424.77 |  | 0 | A | OS6
311 | 06.02.03.03 | * | Bodenbelag aus Linoleum auf Treppen mit Trittschalldämmung und farbig gekennzeichneten Stufenprofil | m | 128.28 |  | 0 | A | OS6
| 06.02.06 |  | Fußmatten | [5 empty] | OS6
312 | 06.02.06.01.a | * | Fußabstreifmatte aus Kokosfasern, D 23mm | m2 | 6.73 |  | 0 | A | OS6
| 08 |  | Spenglerarbeiten | [5 empty] | OS6
| 08.05 |  | Aluminiumblech | [5 empty] | OS6
| 08.05.04 |  | Einfassungen, Wandanschlüsse, Kehlen, Abdeckungen | [5 empty] | OS6
313 | 08.05.04.01.g | * | Dachrandabdeckungen aus decklackiertem Aluminiumblech, s= 0,7 mm, Abwicklung bis zu 670 mm | m | 213.44 |  | 0 | A | OS6
314 | 08.05.04.02.d | * | Kappleiste entlang Dachrand aus decklackiertem Aluminiumblech, s= 0,7 mm, Abwicklung bis zu 250 mm | m | 213.44 |  | 0 | A | OS6
315 | 08.05.04.06 | * | Abdeck- und Randblech Oberlichten aus decklackiertem Aluminiumblech, s= 0,7 mm | m2 | 21.18 |  | 0 | A | OS6
316 | 08.05.04.12 | * | Unterkonstruktion aus Holz mit Dämmung für Dachrandausbildung | m | 213.44 |  | 0 | A | OS6
317 | 08.05.04.13 | * | Notüberlauf DN 50 als Wasserspeier, komplett aus decklackiertem Aluminiumblech, s= 0,7 mm | Stück | 3 |  | 0 | A | OS6
| 08.05.05 |  | Kleindachdeckungen | [5 empty] | OS6
318 | 08.05.05.03 | * | Metalldachdeckung und Verkleidung aus decklackiertem Aluminiumblech, s= 0,7 mm bei Überfahrt Aufzug mit Lüftungslamellen | m² | 42.11 |  | 0 | A | OS6
319 | 08.05.05.04.a | * | Metalldachdeckung und Verkleidung aus decklackiertem Aluminiumblech bei Kaminen und zusammengefasste Lüftungsrohre über Dach, l/b/h= 40/60/150cm mit Lüftungslamellen | Stück | 5 |  | 0 | A | OS6
320 | 08.05.05.04.b | * | Metalldachdeckung und Verkleidung aus decklackiertem Aluminiumblech bei Kaminen und zusammengefasste Lüftungsrohre über Dach, l/b/h= 60/100/150cm mit Lüftungslamellen | Stück | 5 |  | 0 | A | OS6
| 09 |  | Tischlerarbeiten | [5 empty] | OS6
| 09.01 |  | Fenster | [5 empty] | OS6
| 09.01.01 |  | Rahmen aus Holz | [5 empty] | OS6
321 | 09.01.01.07 | * | Fensterelement aus Holz Typ F1.1 / 1.2, mit 1 Drehfenster, 1 Dreh- Kippfenster und 1 Fixverglasung, ML b/h: 216,5/207,5 cm, Uf- Wert 0,84 W/(m²K) | Stück | 55 |  | 0 | A | OS6
322 | 09.01.01.08 | * | Fensterelement aus Holz Typ F2, mit 1 Drehfenster, 2 Dreh- Kippfenster und 2 Fixverglasungen, ML b/h: 278/207,5 cm, Uf- Wert 0,84 W/(m²K) | Stück | 12 |  | 0 | A | OS6
323 | 09.01.01.09 | * | Fensterelement aus Holz Typ F3, mit 1 Drehfenstertür und 2 Fixverglasungen, ML b/h: 278/249 cm, Uf- Wert 0,84 W/(m²K) | Stück | 5 |  | 0 | A | OS6
324 | 09.01.01.10 | * | Fensterelement aus Holz Typ F4, mit 1 Dreh- Kippfenster und 1 Fixverglasung, ML b/h: 111,5/207,5 cm, Uf- Wert 0,84 W/(m²K) | Stück | 4 |  | 0 | A | OS6
325 | 09.01.01.11 | * | Fensterelement aus Holz Typ F5, mit 1 Drehfenster und 2 Dreh- Kippfenster, ML b/h: 278/161 cm, Uf- Wert 0,84 W/(m²K) | Stück | 1 |  | 0 | A | OS6
326 | 09.01.01.12 | * | Fensterelement aus Holz Typ F6, mit 1 Drehfenster und 1 Dreh- Kippfenster, ML b/h: 278/161 cm, Uf- Wert 0,84 W/(m²K) | Stück | 1 |  | 0 | A | OS6
327 | 09.01.01.13 | * | Haupteingangsfassade Typ F7 mit automatischer, zweiflügeliger Schiebetür, symmetrisch öffnend, mit zusätzlicher Fluchtwegfunktion; Rohbauöffnung b/h: 307/285cm | Stück | 1 |  | 0 | A | OS6
328 | 09.01.01.14 | * | Fensterelement aus Holz Typ F8, mit 1 Drehfenstertür, ML b/h: 158,5/249 cm, Uf- Wert 0,84 W/(m²K) | Stück | 2 |  | 0 | A | OS6
329 | 09.01.01.15 | * | Fensterelement aus Holz Typ F9, mit 1 Dreh- Kippfenster, ML b/h: 176,5/207,5 cm, Uf- Wert 0,84 W/(m²K) | Stück | 3 |  | 0 | A | OS6
330 | 09.01.01.16 | * | Fensterelement aus Holz Typ F10, mit 1 Drehfenstertür und 1 Fixverglasung, ML b/h: 206/249 cm, Uf- Wert 0,84 W/(m²K) | Stück | 1 |  | 0 | A | OS6
331 | 09.01.01.17 | * | Fassadenelement übe Eck aus Holz Typ F12, mit 1 zweiflügeligen Drehfenstertür und 6 Fixverglasungen, ML b/h: 819+293/285 cm, Uf- Wert 0,84 W/(m²K) | Stück | 2 |  | 0 | A | OS6
| 09.01.02 |  | Rahmen aus Kunststoff | [5 empty] | OS6
332 | 09.01.02.07 | * | Fensterelement aus PVC Typ F11, mit Dreh- Kippfenster, ML b/h: 96/94,5 cm, Uf- Wert 1,30 W/(m²K) | Stück | 6 |  | 0 | A | OS6
| 09.03 |  | Doppelfalztüren, Innentüren, Feuerschutztüren | [5 empty] | OS6
| 09.03.02 |  | Innentüren | [5 empty] | OS6
333 | 09.03.02.16 |  | Innentür aus Holz, einflügelig, Typ T1, DL b/h: 90/210 cm | Stück | 25 |  | 0 | A | OS6
334 | 09.03.02.17 | * | Innentür aus Holz, einflügelig, Typ T1a, DL b/h: 90/210 cm | Stück | 3 |  | 0 | A | OS6
335 | 09.03.02.18 | * | Innentür aus Holz, einflügelig mit Akustikanforderung Rw > 45dB, Typ T1c, DL b/h: 90/210 cm | Stück | 4 |  | 0 | A | OS6
336 | 09.03.02.19 | * | Innentür aus Holz, einflügelig, Typ T2, DL b/h: 120/210 cm | Stück | 4 |  | 0 | A | OS6
337 | 09.03.02.20 | * | Schiebetür aus Holz, einflügelig, Typ T3, DL b/h: 90/214,5 cm | Stück | 45 |  | 0 | A | OS6
338 | 09.03.02.21 | * | Schiebetür aus Holz, einflügelig, Typ T3a, DL b/h: 90/214,5 cm | Stück | 1 |  | 0 | A | OS6
339 | 09.03.02.22 | * | Innentür aus Holz, zweiflügelig, Typ T4, DL b/h: 120/210 cm | Stück | 45 |  | 0 | A | OS6
340 | 09.03.02.23 | * | Fixverglasungen, Typ T6, DL b/h: 163,5+550+121+121/125 cm | Stück | 1 |  | 0 | A | OS6
341 | 09.03.02.24 | * | Fixverglasungen, Typ T6a, DL b/h: 163,5+865+121+121/125 cm | Stück | 1 |  | 0 | A | OS6
342 | 09.03.02.25 | * | Trennwand aus Holz mit 2 Fixverglasungen und einflügeliger Drehtür, Typ T8, ML b/h: 328/217 cm, DL b/h: 90/210 cm | Stück | 1 |  | 0 | A | OS6
343 | 09.03.02.26 | * | Fixverglasungen, Typ T9, DL b/h: 99+23,5/125 + 240+99/125 cm | Stück | 1 |  | 0 | A | OS6
344 | 09.03.02.27 | * | Schiebetür aus Holz, zweiflügelig, Typ T10, DL b/h: 100/210 cm | Stück | 2 |  | 0 | A | OS6
345 | 09.03.02.28 | * | Türanschlagstopper | Stück | 88 |  | 0 | A | OS6
| 09.03.04 |  | Feuerschutztüren (Holztüren) | [5 empty] | OS6
346 | 09.03.04.05 |  | Innentür aus Holz, einflügelig mit Brandschutzanforderung REI 60, Typ T01b, DL b/h: 90/210 cm | Stück | 6 |  | 0 | A | OS6
347 | 09.03.04.06 | * | Fixverglasung rund mit Brandschutzanforderung REI 60, Typ T5, DL d= 75 cm | Stück | 1 |  | 0 | A | OS6
| 09.04 |  | Sonnenschutzanlage | [5 empty] | OS6
| 09.04.06 |  | Sonnenschutzanlage | [5 empty] | OS6
348 | 09.04.06.01 | * | Sonnenschutzanlagen als einzelne Senkrechtmarkise bei Fenster F1.1, b/h= 245/208,5 cm | Stück | 48 |  | 0 | A | OS6
349 | 09.04.06.02 | * | Sonnenschutzanlagen als einzelne Senkrechtmarkise bei Fenster F2, b/h= 307/208,5 cm | Stück | 6 |  | 0 | A | OS6
350 | 09.04.06.03 | * | Sonnenschutzanlagen als einzelne Senkrechtmarkise bei Fenster F3, b/h= 299/250 cm | Stück | 2 |  | 0 | A | OS6
351 | 09.04.06.04 | * | Sonnenschutzanlagen als einzelne Senkrechtmarkise bei Fenster F5, b/h= 307/166,5 cm | Stück | 1 |  | 0 | A | OS6
352 | 09.04.06.05 | * | Sonnenschutzanlagen als einzelne Senkrechtmarkise bei Fenster F6, b/h= 245/166,5 cm | Stück | 1 |  | 0 | A | OS6
| 09.07 |  | Trennwände | [5 empty] | OS6
| 09.07.04 |  | Mobile Innentrennwände | [5 empty] | OS6
353 | 09.07.04.01 |  | Mobile Innentrennwand aus Holz, Typ T7 mit Schlupftür, s= 100 mm, Elementgröße b/h= 1115,5/290 cm | Stück | 1 |  | 0 | A | OS6
| 09.09 |  | Handläufe aus Holz | [5 empty] | OS6
| 09.09.01 |  | Handläufe aus Holz | [5 empty] | OS6
354 | 09.09.01.01 | * | Handlauf aus massivem Holz für Innenbereiche, Durchmesser 40 mm | m | 255.49 |  | 0 | A | OS6
| 09.09.02 |  | Absturzsicherungen aus Holz | [5 empty] | OS6
355 | 09.09.02.01 |  | Absturzsicherungen aus massivem Holz für Außenbereiche, Holzbalken 120/90 mm | m | 20.14 |  | 0 | A | OS6
| 14 |  | Thermosanitäre und Lüftungsanlage
| 14.01 |  | Thermosanitäre und Lüftungsanlage
| 14.01.01 |  | Thermosanitäre und Lüftungsanlage
356 | 14.01.01.01 | * | siehe Dokumente Thermosanitäre und Lüftungsanlage
| 15 |  | Elektroanlagen
| 15.01 |  | Elektroanlagen
| 15.01.01 |  | Elektroanlagen
357 | 15.01.01.01 | * | siehe Dokumente Elektroanlagen
| 16 |  | Aufzugsanlagen | [5 empty] | OS4
| 16.01 |  | Personenaufzüge | [5 empty] | OS4
| 16.01.01 |  | Elektrisch betriebene Aufzüge | [5 empty] | OS4
358 | 16.01.01.05 | * | Personenaufzug ohne Maschinenraum, 8 Personen oder 630 kg, 3 Haltestellen, barrierefrei, mit Brandschutztüren | Stück | 1 |  | 0 | A | OS4
359 | 16.01.01.06 | * | Bettenaufzug ohne Maschinenraum, 26 Personen oder 2000 kg, 3 Haltestellen, barrierefrei, mit Brandschutztüren | Stück | 1 |  | 0 | A | OS4
| 20 |  | Fertigbäder | [5 empty] | OS3
| 20.01 |  | Fertigbäder | [5 empty] | OS3
| 20.01.01 |  | Fertigbäder | [5 empty] | OS3
360 | 20.01.01.01 | * | Fertigbäder Typ 1, Außenabmessungen Kabine ca. 195 x 290 cm | Stück | 45 |  | 0 | A | OS3
| 75 |  | ROHRLEITUNGEN, LIEFERUNG UND EINBAU | [5 empty] | OG1
| 75.03 |  | GUSSROHRE | [5 empty] | OG1
| 75.03.02 |  | DUKTILE SPHÄROGUSSROHRE FÜR TRINKWASSERLEITUNGEN | [5 empty] | OG1
361 | 75.03.02.20.E |  | Duktiles Gussrohr, Sonderverkleidung, zugfeste Verbindung DN mm 200, K9 ~ C64 | m | 160 |  | 0 | A | OG1
362 | 75.03.02.30.E |  | Bögen mit Muffe oder Flansch (MMK - FFK) 11,25°, zugfeste Verbindung DN 200 - (MMK) | Nr | 10 |  | 0 | A | OG1
363 | 75.03.02.31.E |  | Bögen mit Muffe oder Flansch, (MMK - FFK) 22,5°, zugfeste Verbindung DN 200 - (MMK) | Nr | 10 |  | 0 | A | OG1
364 | 75.03.02.32.E |  | Bögen mit Muffe oder Flansch, (MMK - FFK) 30°, zugfeste Verbindung DN 200 - (MMK) | Nr | 10 |  | 0 | A | OG1
365 | 75.03.02.33.E |  | Bögen mit Muffe oder Flansch, (MMK - FFK) 45°, zugfeste Verbindung DN 200 - (MMK) | Nr | 10 |  | 0 | A | OG1
| 75.10 |  | KUNSTSTOFFROHRE | [5 empty] | OG1
| 75.10.03 |  | POLYÄTHYLEN-(PE-HD) ROHRE FÜR KANALISATION | [5 empty] | OG1
366 | 75.10.03.05.D |  | PE-HD-Rohr für Kanalisation DN 200 | m | 50 |  | 0 | A | OG1
| 75.10.04 |  | PVC-ROHRE FÜR KANALISATION | [5 empty] | OG1
367 | 75.10.04.10.D |  | PVC-Kanalrohrbögen - 15° DN 200 | Nr | 10 |  | 0 | A | OG1
368 | 75.10.04.11.D |  | PVC-Kanalrohrbögen - 30° DN 200 | Nr | 10 |  | 0 | A | OG1
369 | 75.10.04.12.D |  | PVC-Kanalrohrbögen - 45° DN 200 | Nr | 10 |  | 0 | A | OG1
370 | 75.10.04.17.D |  | PVC-Kanalüberschiebmuffen DN 200 | Nr | 2 |  | 0 | A | OG1
| 77 |  | VORGEFERTIGTE SCHÄCHTE | [5 empty] | OG1
| 77.01 |  | UNBEWEHRTE BETONSCHÄCHTE, KREISRUND, UNGENORMT | [5 empty] | OG1
| 77.01.02 |  | SCHÄCHTE FÜR HOCHAGGRESSIVES MILIEU (ABWASSER) | [5 empty] | OG1
371 | 77.01.02.03.B |  | Schacht, s = 101 - 110 mm, wasserdicht 0,10 bar DN 1000 mm | cm | 250 |  | 0 | A | OG1
372 | 77.01.02.03.F |  | Schacht, s = 101 - 110 mm, wasserdicht 0,10 bar DN 1500 mm | cm | 225 |  | 0 | A | OG1
Thermosanitäre und Lüftungsanlage
1 | *13.01.01.58.a |  | Gasbrennwertkessel | St | 1 |  | 0 | A
2 | *13.01.16.01.a |  | Plattentauscher 320 kW mit Isolierung | St | 1 |  | 0 | A
3 | *13.01.16.01.c |  | Pufferspeicher 2500 l | St | 3 |  | 0 | A
4 | *13.01.12.11.a |  | HeizwasserController | St | 1 |  | 0 | A
5 | 13.01.12.01.a |  | Sicherheitsventil: 1/2" für Heizungen | St | 1 |  | 0 | A
6 | 13.01.12.01.c |  | Sicherheitsventil: 1" für Heizungen | St | 2 |  | 0 | A
7 | 13.01.12.06.a |  | Bimetallthermometer: 1/2" | St | 1 |  | 0 | A
8 | *13.01.12.04.a |  | Pressostat | St | 2 |  | 0 | A
9 | 13.01.12.05.b |  | Manometer: ø 80 mm - 3/8" | St | 2 |  | 0 | A
10 | *13.01.13.01.f |  | AUSDEHNUNGSGEFÄSS 25 l 3 BAR | St | 2 |  | 0 | A
11 | *14.10.01.01.b |  | Vollentsalzungseinheit | St | 1 |  | 0 | A
12 | 13.01.12.06.a |  | Bimetallthermometer: 1/2" | St | 32 |  | 0 | A
13 | 13.01.10.01.b |  | Automatischer Schnellentlüfter: DN 15 - 1/2" | St | 8 |  | 0 | A
14 | 13.01.05.07.b |  | Füll- und Entleerungshahn: 1/2" 1/2" | St | 14 |  | 0 | A
15 | 13.01.14.01 |  | Bezeichnungsschild | St | 14 |  | 0 | A
16 | 13.06.03.04.b |  | Dreiwegemischer in Flanschenausführung: DN 50 - G 2" | St | 1 |  | 0 | A
17 | 13.06.03.04.c |  | Dreiwegemischer in Flanschenausführung: DN 60 - G 2 1/2" | St | 1 |  | 0 | A
18 | *13.01.04.16.a |  | Heizungsumwälzpumpe mit elektronischer Regelung und Permanentmagnetmotor | St | 1 |  | 0 | A
19 | *13.01.04.16.b |  | Heizungsumwälzpumpe mit elektronischer Regelung und Permanentmagnetmotor | St | 1 |  | 0 | A
20 | *13.01.04.16.c |  | Heizungsumwälzpumpe mit elektronischer Regelung und Permanentmagnetmotor | St | 2 |  | 0 | A
21 | *13.01.04.16.d |  | Heizungsumwälzpumpe mit elektronischer Regelung | St | 1 |  | 0 | A
22 | *13.01.09.08.e |  | Thermomischer PN 10 - Werkseinstellung 55°C | St | 1 |  | 0 | A
23 | *13.01.09.08.c |  | Automatischer Strangregler zur Durchflussbegrenzung | St | 1 |  | 0 | A
24 | *13.01.09.08.b |  | Automatischer Strangregler zur Durchflussbegrenzung | St | 1 |  | 0 | A
25 | *13.01.09.08.a |  | Automatischer Strangregler zur Durchflussbegrenzung | St | 2 |  | 0 | A
26 | *13.01.09.08.d |  | Elektrischer Stellmotor für Konstantvolumenregler | St | 4 |  | 0 | A
27 | *13.01.09.09.a |  | Rücklauftemperaturbegrenzer gerade mit Thermostatelement | St | 1 |  | 0 | A
28 | 13.01.05.05.d |  | Kugelhahn - Vollstromventil: DN 25 - 1" | St | 6 |  | 0 | A
29 | 13.01.05.05.f |  | Kugelhahn - Vollstromventil: DN 40 - 6/4" | St | 10 |  | 0 | A
30 | 13.01.05.05.g |  | Kugelhahn - Vollstromventil: DN 50 - 2" | St | 10 |  | 0 | A
31 | 13.01.05.05.h |  | Kugelhahn - Vollstromventil: DN 65 - 2 1/2" | St | 7 |  | 0 | A
32 | 13.01.06.01.d |  | Klappenrückschlagventil: DN 25 - 1" | St | 2 |  | 0 | A
33 | 13.01.06.01.f |  | Klappenrückschlagventil: DN 40 - 6/4" | St | 2 |  | 0 | A
34 | 13.01.06.01.g |  | Klappenrückschlagventil: DN 50 - 2" | St | 1 |  | 0 | A
35 | 13.01.06.01.h |  | Klappenrückschlagventil: DN 65 - 2 1/2" | St | 2 |  | 0 | A
36 | 13.04.02.02.c |  | Pressverbinder-Kupferrohrleitungen DN 15 - ø 18x1,0 | m | 3 |  | 0 | A
37 | 13.04.02.02.d |  | Pressverbinder-Kupferrohrleitungen DN 20 - ø 22x1,0 | m | 3 |  | 0 | A
38 | 13.04.02.02.e |  | Pressverbinder-Kupferrohrleitungen DN 25 - ø 28x1,0 | m | 19 |  | 0 | A
39 | 13.04.02.02.f |  | Pressverbinder-Kupferrohrleitungen DN 32 - ø 35x1,2 | m | 2 |  | 0 | A
40 | 13.04.02.02.g |  | Pressverbinder-Kupferrohrleitungen DN 40 - ø 42x1,2 | m | 18 |  | 0 | A
41 | 13.04.02.02.h |  | Pressverbinder-Kupferrohrleitungen DN 50 - ø 54x1,5 | m | 42 |  | 0 | A
42 | 13.04.02.02.i |  | Pressverbinder-Kupferrohrleitungen DN 65 - ø 76x2,0 | m | 43 |  | 0 | A
43 | 13.05.02.03.a |  | Wärmeisolierung aus Polyurethan D 30: ø 1/2" | m | 3 |  | 0 | A
44 | 13.05.02.03.b |  | Wärmeisolierung aus Polyurethan D 30: ø 3/4" | m | 3 |  | 0 | A
45 | 13.05.02.03.c |  | Wärmeisolierung aus Polyurethan D 30: ø 1" | m | 19 |  | 0 | A
46 | 13.05.02.03.d |  | Wärmeisolierung aus Polyurethan D 30: ø 5/4" | m | 2 |  | 0 | A
47 | 13.05.02.04.a |  | Wärmeisolierung aus Polyurethan D 40: ø 6/4" | m | 18 |  | 0 | A
48 | 13.05.02.04.b |  | Wärmeisolierung aus Polyurethan D 40: ø 2" | m | 42 |  | 0 | A
49 | 13.05.02.04.c |  | Wärmeisolierung aus Polyurethan D 40: ø 2 1/2" | m | 43 |  | 0 | A
50 | 13.01.12.10.d |  | Ablauftrichter: ø 5/4" | St | 6 |  | 0 | A
51 | *13.13.01.02.a |  | Dokumentenkasten mit Wartungsunterlagen | St | 1 |  | 0 | A
52 | *13.13.01.01.a |  | Bestehende Fernwärmeübergabestation | St | 1 |  | 0 | A
53 | *13.14.01.01.e |  | Aufbaukollektor 10 m² (5x2) | m² | 100 |  | 0 | A
54 | *13.14.01.01.f |  | Gestell für Freiaufstellung, geschweißt | St | 5 |  | 0 | A
55 | *13.01.16.01.b |  | Plattentauscher 93 kW mit Isolierung | St | 1 |  | 0 | A
56 | *13.14.01.01.h |  | Solarpumpenstation | St | 1 |  | 0 | A
57 | 13.01.12.01.b |  | Sicherheitsventil: 3/4" für Heizungen | St | 2 |  | 0 | A
58 | 13.01.12.06.a |  | Bimetallthermometer: 1/2" | St | 1 |  | 0 | A
59 | *13.01.12.04.a |  | Pressostat | St | 2 |  | 0 | A
60 | 13.01.12.05.b |  | Manometer: ø 80 mm - 3/8" | St | 2 |  | 0 | A
61 | 13.01.13.02.b |  | Membranausdehnungsgefäß: 50 l | St | 1 |  | 0 | A
62 | 13.01.13.02.h |  | Membranausdehnungsgefäß: 300 l | St | 1 |  | 0 | A
63 | 13.01.12.06.a |  | Bimetallthermometer: 1/2" | St | 4 |  | 0 | A
64 | 13.01.10.01.b |  | Automatischer Schnellentlüfter: DN 15 - 1/2" | St | 2 |  | 0 | A
65 | 13.01.05.07.b |  | Füll- und Entleerungshahn: 1/2" 1/2" | St | 6 |  | 0 | A
66 | 13.01.14.01 |  | Bezeichnungsschild | St | 4 |  | 0 | A
67 | 13.06.03.03.e |  | Dreiwegemischer in Gewindeausführung: DN 40 - G 6/4" | St | 1 |  | 0 | A
68 | *13.01.04.16.a |  | Heizungsumwälzpumpe mit elektronischer Regelung und Permanentmagnetmotor | St | 1 |  | 0 | A
69 | 13.01.05.05.f |  | Kugelhahn - Vollstromventil: DN 40 - 6/4" | St | 4 |  | 0 | A
70 | 13.01.06.01.c |  | Klappenrückschlagventil: DN 20 - 3/4" | St | 1 |  | 0 | A
71 | 13.01.06.01.f |  | Klappenrückschlagventil: DN 40 - 6/4" | St | 1 |  | 0 | A
72 | 13.01.12.10.d |  | Ablauftrichter: ø 5/4" | St | 2 |  | 0 | A
73 | *13.14.01.01.a |  | Thermische Ablaufsicherung | St | 1 |  | 0 | A
74 | *13.14.01.01.b |  | LUFTABSCHEIDER SOLAR 40 1 1/2"" | St | 1 |  | 0 | A
75 | *13.14.01.01.c |  | Professionelle Befüllstation | St | 1 |  | 0 | A
76 | *13.14.01.01.d |  | Abgleichventil mit Voreinstellung | St | 2 |  | 0 | A
77 | *13.14.01.01.g |  | Frostschutzmittel für Solar-Heiz und Kühlsysteme - 24 °C | St | 167 |  | 0 | A
78 | *13.11.01.01.b |  | Inneneinheit Zwischendeckengerät | St | 2 |  | 0 | A
79 | *13.11.01.01.c |  | Klimagerät Elektroraum Untergeschoss | St | 1 |  | 0 | A
80 | *13.11.01.01.d |  | Klimagerät Elektroraum Erdgeschoss | St | 1 |  | 0 | A
81 | *13.11.01.01.e |  | Inneneinheit als Deckeneinbaugerät | St | 2 |  | 0 | A
82 | *13.11.01.01.g |  | Außeneinheit Klimaanlage | St | 1 |  | 0 | A
83 | *13.11.01.01.a |  | Kühlung Aufbahrung | St | 1 |  | 0 | A
84 | *13.11.01.01.h |  | Klimaleitung Kupfer isoliert 6,35 mm | m | 32 |  | 0 | A
85 | *13.11.01.01.i |  | Klimaleitung Kupfer isoliert 9,53 mm | m | 46 |  | 0 | A
86 | *13.11.01.01.j |  | Klimaleitung Kupfer isoliert 12,7 mm | m | 26 |  | 0 | A
87 | *13.11.01.01.k |  | Klimaleitung Kupfer isoliert 15,88 mm | m | 87 |  | 0 | A
88 | *13.11.01.01.l |  | Klimaleitung Kupfer isoliert 19,05 mm | m | 19 |  | 0 | A
89 | *13.11.01.01.m |  | Klimaleitung Kupfer isoliert 22,22 mm | m | 18 |  | 0 | A
90 | *13.11.01.01.n |  | Klimaleitung Kupfer isoliert 28,57 mm | m | 43 |  | 0 | A
91 | *13.11.01.01.o |  | Verteiler isoliert 2 Abgänge 18 HP/25 HP | St | 4 |  | 0 | A
92 | *13.11.01.01.p |  | Verteiler isoliert 2 Abgänge 9 HP | St | 1 |  | 0 | A
93 | 14.04.07.01.a |  | Abflußleitung aus PE-HD: øa 32 mm | m | 20 |  | 0 | A
94 | *13.12.01.01.a |  | Luftgekühlter Kaltwassersatz | St | 1 |  | 0 | A
95 | *13.12.01.01.b |  | Pufferspeicher Kühlung Lüftung Gebäude | St | 1 |  | 0 | A
96 | *13.12.01.01.e |  | Plattenwärmetauscher Kühlung | St | 1 |  | 0 | A
97 | 13.01.12.01.a |  | Sicherheitsventil: 1/2" für Heizungen | St | 2 |  | 0 | A
98 | 13.01.12.06.a |  | Bimetallthermometer: 1/2" | St | 1 |  | 0 | A
99 | *13.01.12.04.a |  | Pressostat | St | 2 |  | 0 | A
100 | 13.01.12.05.b |  | Manometer: ø 80 mm - 3/8" | St | 2 |  | 0 | A
101 | 13.01.12.06.a |  | Bimetallthermometer: 1/2" | St | 9 |  | 0 | A
102 | 13.01.10.01.b |  | Automatischer Schnellentlüfter: DN 15 - 1/2" | St | 4 |  | 0 | A
103 | 13.01.05.07.b |  | Füll- und Entleerungshahn: 1/2" 1/2" | St | 6 |  | 0 | A
104 | 13.01.14.01 |  | Bezeichnungsschild | St | 4 |  | 0 | A
105 | *13.01.13.01.f |  | AUSDEHNUNGSGEFÄSS 25 l 3 BAR | St | 1 |  | 0 | A
106 | 13.01.13.02.b |  | Membranausdehnungsgefäß: 50 l | St | 1 |  | 0 | A
107 | 13.01.05.05.c |  | Kugelhahn - Vollstromventil: DN 20 - 3/4" | St | 2 |  | 0 | A
108 | 13.01.05.05.d |  | Kugelhahn - Vollstromventil: DN 25 - 1" | St | 1 |  | 0 | A
109 | 13.01.05.05.h |  | Kugelhahn - Vollstromventil: DN 65 - 2 1/2" | St | 8 |  | 0 | A
110 | 13.01.06.01.h |  | Klappenrückschlagventil: DN 65 - 2 1/2" | St | 1 |  | 0 | A
111 | 13.01.07.01.h |  | Schmutzfänger aus Rotguß: DN 65 - 2 1/2" | St | 1 |  | 0 | A
112 | 13.02.06.06.g |  | Schwingungskompensator: DN 65 - 2 1/2" | St | 2 |  | 0 | A
113 | *13.12.01.01.c |  | Heizungsumwälzpumpe mit elektronischer Regelung und Permanentmagnetmotor | St | 1 |  | 0 | A
114 | *13.12.01.01.d |  | Auffangbehälter | St | 1 |  | 0 | A
115 | 13.01.12.10.d |  | Ablauftrichter: ø 5/4" | St | 3 |  | 0 | A
116 | 13.04.02.02.d |  | Pressverbinder-Kupferrohrleitungen DN 20 - ø 22x1,0 | m | 3 |  | 0 | A
117 | 13.04.02.02.i |  | Pressverbinder-Kupferrohrleitungen DN 65 - ø 76x2,0 | m | 127 |  | 0 | A
118 | 13.05.04.01.c |  | Rohrisolierung für Kühl-/ Klimaanlagen ø 3/4"-13mm | m | 3 |  | 0 | A
119 | 13.05.04.01.h |  | Rohrisolierung für Kühl-/ Klimaanlagen: ø2 1/2"-15mm | m | 127 |  | 0 | A
120 | *13.02.06.09.a |  | Dehnungsausgleicher / Vibrationsunterbrecher 2"" | St | 1 |  | 0 | A
121 | 13.01.12.02.f |  | Brennstoffunterbrechungsventil: DN 50 - 2" | St | 1 |  | 0 | A
122 | 13.02.06.02.f |  | Gasabsperrmagnetventil: DN 50 - 2" | St | 1 |  | 0 | A
123 | 13.06.04.03.a |  | Elektronischer Gasmelder: für Elektromagnetventil | St | 1 |  | 0 | A
124 | *13.02.06.09.b |  | Manometer Gas 0-60 mbar mit Manometerhahn Gas 1/4"" | St | 1 |  | 0 | A
125 | 13.02.06.07.f |  | Kugelabsperrventil: DN 50 - 2" | St | 1 |  | 0 | A
126 | 13.04.01.01.g |  | Nahtloses Gewindestahlrohr, schwarz: ø 2" | m | 7 |  | 0 | A
127 | 13.04.03.01.g |  | Rohr aus hochdruckvernetztem Polyäthylen: ø 63xx8,6mm | m | 35 |  | 0 | A
128 | *13.02.06.09.c |  | Signalband gelb für Gas | St | 0.2 |  | 0 | A
129 | *13.02.06.09.d |  | Gleitstromunterbrecher 2"" | St | 2 |  | 0 | A
130 | *13.02.08.09.a |  | Abgassystem Edelstahl DN160 | St | 1 |  | 0 | A
131 | *13.03.01.08.c |  | FUSSBODENHEIZUNG VZ 10 | m² | 95 |  | 0 | A
132 | *13.03.01.08.d |  | FUSSBODENHEIZUNG VZ 15 | m² | 2758 |  | 0 | A
133 | *13.03.01.08.e |  | WÄRME- UND TRITTSCHALLDÄMMPLATTE | m² | 2853 |  | 0 | A
134 | 13.04.03.04.a |  | Verbundrohr (PE-Xa / Al / PE) øa 16,2x2,6 mm | m | 4018 |  | 0 | A
135 | 13.05.03.02.b |  | Wärmeisolierung aus Polyäthylen Stärke 10 mm Rohr DN 15 | m | 4018 |  | 0 | A
136 | 13.03.06.03.d |  | Badeheizkörper H 180: Breite: 60 cm | St | 2 |  | 0 | A
137 | 13.03.07.02.a |  | Heizkörperregulierventil: DN 10 - 3/8" | St | 2 |  | 0 | A
138 | 13.04.03.04.a |  | Verbundrohr (PE-Xa / Al / PE) øa 16,2x2,6 mm | m | 400 |  | 0 | A
139 | 13.05.03.02.b |  | Wärmeisolierung aus Polyäthylen Stärke 10 mm Rohr DN 15 | m | 400 |  | 0 | A
140 | 13.04.02.02.g |  | Pressverbinder-Kupferrohrleitungen DN 40 - ø 42x1,2 | m | 11 |  | 0 | A
141 | 13.04.02.02.h |  | Pressverbinder-Kupferrohrleitungen DN 50 - ø 54x1,5 | m | 10 |  | 0 | A
142 | 13.04.02.02.d |  | Pressverbinder-Kupferrohrleitungen DN 20 - ø 22x1,0 | m | 11 |  | 0 | A
143 | 13.04.02.02.f |  | Pressverbinder-Kupferrohrleitungen DN 32 - ø 35x1,2 | m | 116 |  | 0 | A
144 | 13.04.02.02.g |  | Pressverbinder-Kupferrohrleitungen DN 40 - ø 42x1,2 | m | 107 |  | 0 | A
145 | 13.04.03.04.b |  | Verbundrohr (PE-Xa / Al / PE) øa 20x2,9 mm | m | 238 |  | 0 | A
146 | 13.04.03.04.c |  | Verbundrohr (PE-Xa / Al / PE) øa 25x3,7 mm | m | 191 |  | 0 | A
147 | 13.04.03.04.d |  | Verbundrohr (PE-Xa / Al / PE) øa 32x4,7 mm | m | 291 |  | 0 | A
148 | 13.04.03.04.e |  | Verbundrohr (PE-Xa / Al / PE) øa 40x6,0 mm | m | 539 |  | 0 | A
149 | 13.04.03.03.b |  | Polypropylenrohr sauerstoffdicht Rohr Ø 50x4,6 mm | m | 172 |  | 0 | A
150 | 13.04.03.03.c |  | Polypropylenrohr sauerstoffdicht Rohr Ø 63x5,8 mm | m | 148 |  | 0 | A
151 | 13.05.02.03.b |  | Wärmeisolierung aus Polyurethan D 30: ø 3/4" | m | 11 |  | 0 | A
152 | 13.05.02.04.a |  | Wärmeisolierung aus Polyurethan D 40: ø 6/4" | m | 86 |  | 0 | A
153 | 13.05.01.04.c |  | Rohrisolierung mit Alu-Abdeckung: D 30, ø 3/4 ÷ 6/4" | m2 | 24 |  | 0 | A
154 | 13.05.02.04.a |  | Wärmeisolierung aus Polyurethan D 40: ø 6/4" | m | 11 |  | 0 | A
155 | 13.05.02.04.b |  | Wärmeisolierung aus Polyurethan D 40: ø 2" | m | 10 |  | 0 | A
156 | 13.05.03.04.b |  | Wärmeisolierung aus Polyäthylen Stärke 20 mm Rohr DN 15 | m | 238 |  | 0 | A
157 | 13.05.03.04.c |  | Wärmeisolierung aus Polyäthylen Stärke 20 mm Rohr DN 20 | m | 191 |  | 0 | A
158 | 13.05.03.04.d |  | Wärmeisolierung aus Polyäthylen Stärke 20 mm Rohr DN 25 | m | 291 |  | 0 | A
159 | 13.05.03.04.e |  | Wärmeisolierung aus Polyäthylen Stärke 20 mm Rohr DN 32 | m | 539 |  | 0 | A
160 | 13.05.03.04.f |  | Wärmeisolierung aus Polyäthylen Stärke 20 mm Rohr DN 40 | m | 172 |  | 0 | A
161 | 13.05.03.04.g |  | Wärmeisolierung aus Polyäthylen Stärke 20 mm Rohr DN 50 | m | 148 |  | 0 | A
162 | 13.04.04.01.f |  | Aufpreis für aufgehängte Leitungen: ø Rohr 6/4" | m | 11 |  | 0 | A
163 | 13.04.04.01.g |  | Aufpreis für aufgehängte Leitungen: ø Rohr 2" | m | 10 |  | 0 | A
164 | 13.03.01.03.h |  | Fußbodenheizungsverteiler 2-teilig: 9 Kreisläufe | St | 3 |  | 0 | A
165 | 13.03.01.03.j |  | Fußbodenheizungsverteiler 2-teilig: 11 Kreisläufe | St | 4 |  | 0 | A
166 | 13.03.01.03.k |  | Fußbodenheizungsverteiler 2-teilig: 12 Kreisläufe | St | 13 |  | 0 | A
167 | 13.03.01.03.l |  | Fußbodenheizungsverteiler 2-teilig: 13 Kreisläufe | St | 5 |  | 0 | A
168 | 13.03.01.03.m |  | Fußbodenheizungsverteiler 2-teilig: 14 Kreisläufe | St | 3 |  | 0 | A
169 | *13.01.09.09.b |  | Strangdifferenzdruckregler DN 15 | St | 26 |  | 0 | A
170 | *13.01.09.09.c |  | Strangdifferenzdruckregler DN 20 | St | 2 |  | 0 | A
171 | *13.01.09.09.d |  | Strangabsperr- und Meßventile für Strangdifferenzdruckregler DN15 | St | 26 |  | 0 | A
172 | *13.01.09.09.e |  | Strangabsperr- und Meßventile für Strangdifferenzdruckregler DN20 | St | 2 |  | 0 | A
173 | *13.03.01.08.b |  | UP- Standschrank | St | 28 |  | 0 | A
174 | 13.05.06.04.a |  | Brandschutzmanschette DN 32 mm - EI 120 | St | 30 |  | 0 | A
175 | 13.05.06.04.b |  | Brandschutzmanschette DN 40 mm - EI 120 | St | 25 |  | 0 | A
176 | 13.05.06.04.c |  | Brandschutzmanschette DN 50 mm - EI 120 | St | 25 |  | 0 | A
177 | 13.05.06.05.a |  | Brandschutzband 3000 x 100 x 18 mm - EI 120 | St | 2 |  | 0 | A
178 | *15.31.01.03.a |  | Saugzentrale in Kompaktbauweise für 4 bis max. 5 Nutzer | St | 1 |  | 0 | A
179 | 15.31.04.02.b |  | Saugdose UP mit Berührungskontakt | St | 95 |  | 0 | A
180 | 15.31.05.01.a |  | Starre Rohrleitung aus PVC für UP-Ausführung UP-PVC d.50 mm | m | 357 |  | 0 | A
181 | 15.31.05.01.b |  | Starre Rohrleitung aus PVC für UP-Ausführung UP-PVC d.63 mm | m | 290 |  | 0 | A
182 | 15.31.05.01.c |  | Starre Rohrleitung aus PVC für UP-Ausführung UP-PVC d.80 mm | m | 47 |  | 0 | A
183 | 15.31.05.02.b |  | Starre Rohrleitung aus PVC für AP-Ausführung UP-PVC d.63 mm | m | 5 |  | 0 | A
184 | 15.31.05.02.c |  | Starre Rohrleitung aus PVC für AP-Ausführung UP-PVC d.80 mm | m | 5 |  | 0 | A
185 | 15.31.05.03 |  | Steuerkabel für Unterputzausführung | m | 1041 |  | 0 | A
186 | 15.31.05.04 |  | Steuerkabel für Aufputzausführung | m | 10 |  | 0 | A
187 | *15.31.01.03.b |  | Fortluftleitung in verzinktem Stahlblech D.125 mm | m | 5 |  | 0 | A
188 | 15.31.06.01 |  | Kit Reinigungszubehör | St | 5 |  | 0 | A
189 | 13.05.06.04.c |  | Brandschutzmanschette DN 50 mm - EI 120 | St | 20 |  | 0 | A
190 | 13.05.06.04.d |  | Brandschutzmanschette DN 63 mm - EI 120 | St | 15 |  | 0 | A
191 | *13.05.06.04.o |  | Brandschutzmanschette REI für Rohrleitung D.80 mm | St | 4 |  | 0 | A
192 | *15.46.01.01.a |  | Regelung Heizraum | St | 1 |  | 0 | A
193 | *15.46.01.01.b |  | Regelung Unterstation Lüftung | St | 1 |  | 0 | A
194 | *15.46.01.01.c |  | Einzelraumregelung | St | 1 |  | 0 | A
195 | *15.46.01.01.d |  | Integration Lüftungsgerät | St | 1 |  | 0 | A
196 | *15.46.01.01.e |  | Integration Klimageräte | St | 1 |  | 0 | A
197 | *15.46.01.01.f |  | Integration Zentrale medizinische Gase | St | 1 |  | 0 | A
198 | *15.46.01.01.g |  | Kontrolle Regelungssystem | St | 1 |  | 0 | A
199 | *15.46.01.01.h |  | Regelung Kühlung Lüftung Gebäude | St | 1 |  | 0 | A
200 | *13.12.01.01.a |  | Thermischer Stellantrieb | St | 336 |  | 0 | A
201 | *20.01.01.01.a |  | Dekompressionszentrale Sauerstoff | St | 1 |  | 0 | A
202 | *20.01.01.01.b |  | Generalschrank zur Verteilunge der medizinischen Gase | St | 1 |  | 0 | A
203 | *20.01.01.01.c |  | Zentrale Vakuumpumpen mit 3 Pumpen zu je 75 Nm³/h | St | 1 |  | 0 | A
204 | *20.01.01.01.d |  | Gehäuse mit Absperrventilen der vertikalen Hauptversorgungslinie | St | 2 |  | 0 | A
205 | *20.01.01.01.e |  | Ingegriertes Gehäuse | St | 5 |  | 0 | A
206 | *20.01.01.01.f |  | Alarmübertragung des Ventilstatus FF | St | 5 |  | 0 | A
207 | *20.01.01.01.g |  | Anschlusseinheiten Typ UNI 9507 zur Wandmontage - SAUERSTOFF | St | 61 |  | 0 | A
208 | *20.01.01.01.h |  | Anschlusseinheiten Typ UNI 9507 zur Wandmontage - VAKUUM | St | 61 |  | 0 | A
209 | 13.04.02.01.a |  | Kupferrohr: ø 10x1mm | m | 179 |  | 0 | A
210 | 13.04.02.01.b |  | Kupferrohr: ø 12x1mm | m | 181 |  | 0 | A
211 | 13.04.02.01.d |  | Kupferrohr: ø 18x1mm | m | 341 |  | 0 | A
212 | 13.04.02.01.f |  | Kupferrohr: ø 28x1mm | m | 503 |  | 0 | A
213 | 13.04.02.01.h |  | Kupferrohr: ø 42x1,5mm | m | 86 |  | 0 | A
214 | *20.01.01.01.l |  | Verrohrung aus PVC zum Schutz der Rohrleitungen DN 25 | St | 656 |  | 0 | A
215 | *20.01.01.01.m |  | Verrohrung aus PVC zum Schutz der Rohrleitungen DN 32 | St | 320 |  | 0 | A
216 | *20.01.01.01.n |  | Verrohrung aus PVC zum Schutz der Rohrleitungen DN 100 | St | 174 |  | 0 | A
217 | 14.04.08.03.c |  | Rohr aus Polypropylen (PP) øa 50 mm | m | 25 |  | 0 | A
218 | *20.01.01.01.i |  | MAESTRO - Überwachungssystem der Alarme von medizinischen Netzen | St | 1 |  | 0 | A
219 | *20.01.01.01.j |  | Elektrische Verbindungen | pauschal | 1 |  | 0 | A
220 | *20.01.01.01.k |  | Druckprüfung | pauschal | 1 |  | 0 | A
221 | *14.18.01.01.a |  | Bestandsaufnahme Heizungsanlage | Pauschal | 1 |  | 0 | A
222 | 01.01.04.02 |  | Spez. Facharbeiter | h | 18 |  | 0 | A
223 | 01.01.04.03 |  | Qualifizierter Facharbeiter | h | 22 |  | 0 | A
224 | 01.01.04.04 |  | Arbeiter | h | 10 |  | 0 | A
225 | 13.01.12.01.a |  | Sicherheitsventil: 1/2" für Heizungen | St | 1 |  | 0 | A
226 | *14.10.01.01.a |  | Dosierpumpe mit Minerallösung | St | 1 |  | 0 | A
227 | 13.01.05.07.b |  | Füll- und Entleerungshahn: 1/2" 1/2" | St | 2 |  | 0 | A
228 | 14.01.03.05.g |  | Schmutzfänger mit Muffen: DN 50 - 2" | St | 1 |  | 0 | A
229 | *14.01.02.03.a |  | Rückspülfilter manuell mit Druckregler | St | 1 |  | 0 | A
230 | 14.01.02.01.d |  | Druckreduzierventil mit Muffen: DN 32 - 5/4" | St | 1 |  | 0 | A
231 | 14.01.08.01.b |  | Rohrnetztrenner mit Muffen: DN 20 - 3/4" | St | 1 |  | 0 | A
232 | 14.01.08.01.d |  | Rohrnetztrenner mit Muffen: DN 32 - 5/4" | St | 1 |  | 0 | A
233 | 14.01.01.01.g |  | Kaltwasserzähler für kleine Mengen: DN 50 - 20 m3/h | St | 1 |  | 0 | A
234 | 14.01.04.04.a |  | Schrägsitzventil mit Muffen: DN 15 - 1/2" | St | 1 |  | 0 | A
235 | 14.01.04.04.b |  | Schrägsitzventil mit Muffen: DN 20 - 3/4" | St | 5 |  | 0 | A
236 | 14.01.04.04.d |  | Schrägsitzventil mit Muffen: DN 32 - 5/4" | St | 1 |  | 0 | A
237 | 14.01.04.04.e |  | Schrägsitzventil mit Muffen: DN 40 - 6/4" | St | 5 |  | 0 | A
238 | 14.01.05.03.b |  | Rückschlagventil - Freiflußventil: DN 15 - 1/2" | St | 1 |  | 0 | A
239 | 14.01.05.03.c |  | Rückschlagventil - Freiflußventil: DN 20 - 3/4" | St | 2 |  | 0 | A
240 | 14.01.05.03.e |  | Rückschlagventil - Freiflußventil: DN 32 - 5/4" | St | 1 |  | 0 | A
241 | 14.01.05.03.f |  | Rückschlagventil - Freiflußventil: DN 40 - 6/4" | St | 2 |  | 0 | A
242 | 14.04.01.01.b |  | Pressverbinder-Edelstahlrohrleitungen : DN 15 - ø 18x1,0 | m | 2 |  | 0 | A
243 | 14.04.01.01.c |  | Pressverbinder-Edelstahlrohrleitungen : DN 20 - ø 22x1,2 | m | 35 |  | 0 | A
244 | 14.04.01.01.d |  | Pressverbinder-Edelstahlrohrleitungen : DN 25 - ø 28x1,2 | m | 2 |  | 0 | A
245 | 14.04.01.01.e |  | Pressverbinder-Edelstahlrohrleitungen : DN 32 - ø 35x1,5 | m | 2 |  | 0 | A
246 | 14.04.01.01.g |  | Pressverbinder-Edelstahlrohrleitungen : DN 50 - ø 54x1,5 | m | 12 |  | 0 | A
247 | 14.05.02.03.a |  | Wärmeisolierung aus Polyurethan Stärke 30 mm: Rohr DN 15 | m | 2 |  | 0 | A
248 | 14.05.02.03.b |  | Wärmeisolierung aus Polyurethan Stärke 30 mm: Rohr DN 20 | m | 35 |  | 0 | A
249 | 14.05.02.03.c |  | Wärmeisolierung aus Polyurethan Stärke 30 mm: Rohr DN 25 | m | 2 |  | 0 | A
250 | 14.05.02.03.d |  | Wärmeisolierung aus Polyurethan Stärke 30 mm: Rohr DN 32 | m | 2 |  | 0 | A
251 | 14.05.02.04.b |  | Wärmeisolierung aus Polyurethan Stärke 30 mm: Rohr DN 50 | m | 12 |  | 0 | A
252 | 14.04.08.02.d |  | Hausabflussrohrsystem aus verstärktem PP øa 75 mm | m | 30 |  | 0 | A
253 | 13.01.12.10.d |  | Ablauftrichter: ø 5/4" | St | 6 |  | 0 | A
254 | 14.03.01.01.a |  | Bodenablauf mit Inoxrost: DN 50 | St | 2 |  | 0 | A
255 | 13.01.14.01 |  | Bezeichnungsschild | St | 4 |  | 0 | A
256 | *14.18.01.01.c |  | Frischwasserstation 55,5 kW | St | 37 |  | 0 | A
257 | *14.18.01.01.e |  | UP-Standschrank für Frischwasserstation 55,5 kW | St | 10 |  | 0 | A
258 | 14.04.01.01.f |  | Pressverbinder-Edelstahlrohrleitungen : DN 40 - ø 42x1,5 | m | 4 |  | 0 | A
259 | 14.04.01.01.g |  | Pressverbinder-Edelstahlrohrleitungen : DN 50 - ø 54x1,5 | m | 2 |  | 0 | A
260 | 14.04.04.01.a |  | Polyäthylenrohr (PE-Xa): øa 16 * 2,2 mm | m | 286 |  | 0 | A
261 | 14.04.04.01.b |  | Polyäthylenrohr (PE-Xa): øa 20 * 2,8 mm | m | 215 |  | 0 | A
262 | 14.04.04.01.c |  | Polyäthylenrohr (PE-Xa): øa 25 * 3,5 mm | m | 219 |  | 0 | A
263 | 14.04.04.01.d |  | Polyäthylenrohr (PE-Xa): øa 32 * 4,4 mm | m | 58 |  | 0 | A
264 | 14.04.04.01.e |  | Polyäthylenrohr (PE-Xa): øa 40 * 5,5 mm | m | 129 |  | 0 | A
265 | 14.04.04.01.f |  | Polyäthylenrohr (PE-Xa): øa 50 * 6,9 mm | m | 62 |  | 0 | A
266 | 14.05.02.04.a |  | Wärmeisolierung aus Polyurethan Stärke 30 mm: Rohr DN 40 | m | 4 |  | 0 | A
267 | 14.05.02.04.b |  | Wärmeisolierung aus Polyurethan Stärke 30 mm: Rohr DN 50 | m | 2 |  | 0 | A
268 | 14.05.01.04.b |  | Wärmeisolierung aus PE Stärke 20 mm: Rohr DN 15 | m | 501 |  | 0 | A
269 | 14.05.01.04.c |  | Wärmeisolierung aus PE Stärke 20 mm: Rohr DN 20 | m | 2119 |  | 0 | A
270 | 14.05.01.04.d |  | Wärmeisolierung aus PE Stärke 20 mm: Rohr DN 25 | m | 58 |  | 0 | A
271 | 14.05.01.04.e |  | Wärmeisolierung aus PE Stärke 20 mm: Rohr DN 32 | m | 129 |  | 0 | A
272 | 14.05.01.04.f |  | Wärmeisolierung aus PE Stärke 20 mm: Rohr DN 40 | m | 62 |  | 0 | A
273 | 14.04.11.01.f |  | Aufpreis für aufgehängte Leitungen: DN 40 - 6/4" | m | 4 |  | 0 | A
274 | 14.04.11.01.g |  | Aufpreis für aufgehängte Leitungen: DN 50 - 2" | m | 2 |  | 0 | A
275 | 13.05.06.04.a |  | Brandschutzmanschette DN 32 mm - EI 120 | St | 15 |  | 0 | A
276 | 13.05.06.04.b |  | Brandschutzmanschette DN 40 mm - EI 120 | St | 12 |  | 0 | A
277 | 13.05.06.04.c |  | Brandschutzmanschette DN 50 mm - EI 120 | St | 13 |  | 0 | A
278 | 13.05.06.05.a |  | Brandschutzband 3000 x 100 x 18 mm - EI 120 | St | 2 |  | 0 | A
279 | 14.09.04.11 |  | Ablauf mit Geruchverschlu?Gruppo di scarico | St | 4 |  | 0 | A
280 | 14.09.04.03 |  | Thermostatmischer | St | 4 |  | 0 | A
281 | 14.09.04.07 |  | Brausegarnitur mit Wandstange | St | 4 |  | 0 | A
282 | 14.09.01.02.b |  | Einbauwaschbecken: 65 * 49 cm, Einbau von unten | St | 11 |  | 0 | A
283 | 14.09.01.09 |  | Einhebel-Einlochmischer | St | 11 |  | 0 | A
284 | 14.09.09.04 |  | Behindertenwaschbecken | St | 6 |  | 0 | A
285 | 14.09.02.01 |  | Klosettschale - wandhängend | St | 11 |  | 0 | A
286 | 14.09.02.04 |  | Wandeinbauspülkasten | St | 11 |  | 0 | A
287 | 14.09.02.07.a |  | Klosettdeckel: aus Kunststoff | St | 11 |  | 0 | A
288 | 14.09.09.03 |  | Behinderten WC, wandhängend | St | 6 |  | 0 | A
289 | 14.09.06.01 |  | Stahlausgußbecken für Betriebsräume | St | 4 |  | 0 | A
290 | 14.09.08.03 |  | Wandbatterie für Küchenspültische | St | 4 |  | 0 | A
291 | 14.09.07.01 |  | Küchenanschlußgarnitur | St | 2 |  | 0 | A
292 | 14.09.07.02 |  | Waschmaschinenanschlußgarnitur | St | 1 |  | 0 | A
293 | 14.09.11.03 |  | Seifenhalter | St | 4 |  | 0 | A
294 | 14.09.11.04.a |  | Seifencremespender: Inhalt 500 ml | St | 17 |  | 0 | A
295 | 14.09.11.05.a |  | Papierhandtuchspender: Papiertücher | St | 17 |  | 0 | A
296 | 14.09.11.02 |  | Papierrollenhalter | St | 17 |  | 0 | A
297 | *14.09.11.02.a |  | Toilettenpapier-Ersatzrollenhalter | St | 17 |  | 0 | A
298 | *14.09.11.02.c |  | WC-Bürstengarnitur, wandhängend | St | 17 |  | 0 | A
299 | *14.09.11.02.b |  | Kippspiegel | St | 6 |  | 0 | A
300 | 14.09.09.05.d |  | Haltestange für Behinderten - Nassräume: L 845 mm - starr | St | 6 |  | 0 | A
301 | 14.09.09.05.e |  | Haltestange für Behinderten: L 805 mm - aufklappbar | St | 6 |  | 0 | A
302 | 14.03.01.01.a |  | Bodenablauf mit Inoxrost: DN 50 | St | 11 |  | 0 | A
303 | 14.04.08.01.c |  | Hochschalldämmendes Abflussrohrsystem aus PP øa 110 m | m | 353 |  | 0 | A
304 | 14.04.08.02.c |  | Hausabflussrohrsystem aus verstärktem PP øa 50 mm | m | 176 |  | 0 | A
305 | 14.04.08.02.d |  | Hausabflussrohrsystem aus verstärktem PP øa 75 mm | m | 25 |  | 0 | A
306 | 14.04.08.02.f |  | Hausabflussrohrsystem aus verstärktem PP øa 110 mm | m | 42 |  | 0 | A
307 | 14.05.05.02.a |  | Abfluss-Schalldämmplatte Schallpegelreduzierung 13dB | m2 | 140 |  | 0 | A
308 | 14.04.08.03.f |  | Rohr aus Polypropylen (PP) øa 110 mm | m | 101 |  | 0 | A
309 | 13.05.06.04.b |  | Brandschutzmanschette DN 40 mm - EI 120 | St | 5 |  | 0 | A
310 | 13.05.06.04.c |  | Brandschutzmanschette DN 50 mm - EI 120 | St | 10 |  | 0 | A
311 | 13.05.06.04.e |  | Brandschutzmanschette DN 75 mm - EI 120 | St | 10 |  | 0 | A
312 | 13.05.06.04.h |  | Brandschutzmanschette DN 110 mm - EI 120 | St | 40 |  | 0 | A
313 | 13.05.06.05.a |  | Brandschutzband 3000 x 100 x 18 mm - EI 120 | St | 4 |  | 0 | A
314 | 14.04.09.01.a |  | PVC für Kanalisation: DN 110 mm | m | 262 |  | 0 | A
315 | 14.04.09.01.b |  | PVC für Kanalisation: DN 125 mm | m | 81 |  | 0 | A
316 | 14.04.09.01.c |  | PVC für Kanalisation: DN 160 mm | m | 129 |  | 0 | A
317 | 14.04.09.01.d |  | PVC für Kanalisation: DN 200 mm | m | 143 |  | 0 | A
318 | 14.04.09.01.e |  | PVC für Kanalisation: DN 250 mm | m | 7 |  | 0 | A
319 | 14.04.05.03.f |  | Druckleitung aus PE-HD, PN 16 øa 63 * 5,8 mm | m | 43 |  | 0 | A
320 | *13.13.01.02.a |  | Dokumentenkasten mit Wartungsunterlagen | St | 1 |  | 0 | A
321 | 14.02.03.07.a |  | Haspel UP mit Blindtür und Feuerlöschabteil Schlauchlänge 20 m | St | 10 |  | 0 | A
322 | 13.02.09.03.a |  | Handfeuerlöscher: 6 kg | St | 30 |  | 0 | A
323 | 14.02.04.02.a |  | Motorpumpenanschluss 2 1/2" - 1 x Storz B | St | 1 |  | 0 | A
324 | 14.02.04.03.a |  | Kasten für Motopumpenanschluss 2 1/2" - 3" | St | 1 |  | 0 | A
325 | *14.02.05.02.a |  | Feuerfeste Decke im weichen Behälter | St | 3 |  | 0 | A
326 | *14.02.05.02.b |  | Hinweisschild geformt | St | 124 |  | 0 | A
327 | 14.04.01.01.d |  | Pressverbinder-Edelstahlrohrleitungen : DN 25 - ø 28x1,2 | m | 251 |  | 0 | A
328 | 14.04.01.01.e |  | Pressverbinder-Edelstahlrohrleitungen : DN 32 - ø 35x1,5 | m | 118 |  | 0 | A
329 | 14.05.01.04.d |  | Wärmeisolierung aus PE Stärke 20 mm: Rohr DN 25 | m | 251 |  | 0 | A
330 | 14.05.01.04.e |  | Wärmeisolierung aus PE Stärke 20 mm: Rohr DN 32 | m | 118 |  | 0 | A
331 | *13.05.06.07.a |  | Brandschutzmörtel | St | 25 |  | 0 | A
332 | *14.10.01.02.a |  | Frostsichere Außenarmatur | St | 9 |  | 0 | A
333 | 14.04.04.01.b |  | Polyäthylenrohr (PE-Xa): øa 20 * 2,8 mm | m | 168 |  | 0 | A
334 | 14.05.01.04.b |  | Wärmeisolierung aus PE Stärke 20 mm: Rohr DN 15 | m | 168 |  | 0 | A
335 | *14.18.01.01.b |  | Bestandsaufnahme Sanitäranlage | Pauschal | 1 |  | 0 | A
336 | 01.01.04.02 |  | Spez. Facharbeiter | h | 21 |  | 0 | A
337 | 01.01.04.03 |  | Qualifizierter Facharbeiter | h | 20 |  | 0 | A
338 | 01.01.04.04 |  | Arbeiter | h | 10 |  | 0 | A
339 | *19.01.01.01.a |  | Lüftungsgerät Gebäude | St | 1 |  | 0 | A
340 | *19.01.01.01.b |  | Elektrischer Dampfbefeuchter | St | 1 |  | 0 | A
341 | *19.01.01.01.c |  | Lüftungsgerät Küche | St | 1 |  | 0 | A
342 | *19.01.01.01.d |  | Automatische Spühleinrichtung für Lüftungsgerät Küche | St | 1 |  | 0 | A
343 | *19.01.01.08.d |  | Elektrische Leitungen und Verbindungen Technikraum | Pauschal | 2 |  | 0 | A
344 | *19.01.01.01.e |  | EC-Dachventilator | St | 1 |  | 0 | A
345 | *19.01.01.02.a |  | Vorisolierte Aluminium-Lüftungskanäle 20,5 mm | m² | 2181 |  | 0 | A
346 | *19.01.01.02.b |  | Vorisolierte Aluminium-Lüftungskanäle 30,5 mm | m² | 175 |  | 0 | A
347 | *19.01.01.02.c |  | Kulissenschalldämpfer 1200x870x1500 | m² | 2 |  | 0 | A
348 | *19.01.01.02.d |  | Kulissenschalldämpfer 870x600x1500 | m² | 2 |  | 0 | A
349 | *19.01.01.02.e |  | Tellerventil DN100 | St | 16 |  | 0 | A
350 | *19.01.01.02.f |  | Tellerventil DN160 | St | 6 |  | 0 | A
351 | 51.04.35.02.F |  | Polypropylen- dreischichtrohre SN12. DN500 | m | 177 |  | 0 | A
352 | *19.01.01.08.c |  | PVC-KANALROHR Ø 500 (500) 1000MM UNI EN 1401 SN4 | St | 165 |  | 0 | A
353 | *19.01.01.08.a |  | BOGEN PP Ø 500 87° | St | 30 |  | 0 | A
354 | *19.01.01.08.b |  | PVC-BOGEN Ø 500 87° | St | 30 |  | 0 | A
355 | *19.01.01.02.g |  | Flexibles ökologisches und isoliertes Rohr 75 mm | m | 141 |  | 0 | A
356 | *19.01.01.02.h |  | Flexibles ökologisches und isoliertes Rohr 90 mm | m | 101 |  | 0 | A
357 | *19.01.01.02.i |  | Flexibles ökologisches und isoliertes Rohr 102 mm | m | 249 |  | 0 | A
358 | *19.01.01.02.j |  | Flexibles ökologisches und isoliertes Rohr 127 mm | m | 38 |  | 0 | A
359 | *19.01.01.02.k |  | Flexibles ökologisches und isoliertes Rohr 160 mm | m | 17 |  | 0 | A
360 | *19.01.01.02.l |  | Flexibles ökologisches und isoliertes Rohr 203 mm | m | 30 |  | 0 | A
361 | *19.01.01.03.a |  | Wetterschutzgitter 1300x1485 mm | St | 2 |  | 0 | A
362 | *19.01.01.03.b |  | Wetterschutzgitter 1100x1320 mm | St | 1 |  | 0 | A
363 | *19.01.01.04.a |  | Schlitzdurchlass 600x123 mm | St | 71 |  | 0 | A
364 | *19.01.01.04.b |  | Schlitzdurchlass 750x123 mm | St | 30 |  | 0 | A
365 | *19.01.01.04.c |  | Schlitzdurchlass 1200x123 mm | St | 22 |  | 0 | A
366 | *19.01.01.04.d |  | Schlitzdurchlass 1200x138mm | St | 45 |  | 0 | A
367 | *19.01.01.04.e |  | Schlitzdurchlass 1650x138mm | St | 20 |  | 0 | A
368 | *19.01.01.04.f |  | Schlitzdurchlass 1950x198mm | St | 12 |  | 0 | A
369 | *19.01.01.05.a |  | Brandschutzklappe motorisiert 200x100x300 mm | St | 24 |  | 0 | A
370 | *19.01.01.05.b |  | Brandschutzklappe motorisiert 250x100x300 mm | St | 5 |  | 0 | A
371 | *19.01.01.05.c |  | Brandschutzklappe motorisiert 400x100x300 mm | St | 1 |  | 0 | A
372 | *19.01.01.05.d |  | Brandschutzklappe motorisiert 500x100x300 mm | St | 1 |  | 0 | A
373 | *19.01.01.05.e |  | Brandschutzklappe motorisiert 600x100x300 mm | St | 2 |  | 0 | A
374 | *19.01.01.05.f |  | Brandschutzklappe motorisiert 700x100x300 mm | St | 3 |  | 0 | A
375 | *19.01.01.05.g |  | Brandschutzklappe motorisiert 800x100x300 mm | St | 6 |  | 0 | A
376 | *19.01.01.05.h |  | Brandschutzklappe motorisiert 250x150x300 mm | St | 2 |  | 0 | A
377 | *19.01.01.05.i |  | Brandschutzklappe motorisiert 350x150x300 mm | St | 2 |  | 0 | A
378 | *19.01.01.05.j |  | Brandschutzklappe motorisiert 500x150x300 mm | St | 2 |  | 0 | A
379 | *19.01.01.05.k |  | Brandschutzklappe motorisiert 650x150x300 mm | St | 6 |  | 0 | A
380 | *19.01.01.05.l |  | Brandschutzklappe motorisiert 800x150x300 mm | St | 2 |  | 0 | A
381 | *19.01.01.05.m |  | Brandschutzklappe motorisiert 450x250x375 mm | St | 1 |  | 0 | A
382 | *19.01.01.05.n |  | Brandschutzklappe motorisiert 200x300x375 mm | St | 2 |  | 0 | A
383 | *19.01.01.05.o |  | Brandschutzklappe motorisiert 250x300x375 mm | St | 2 |  | 0 | A
384 | *19.01.01.05.p |  | Brandschutzklappe motorisiert 450x300x375 mm | St | 5 |  | 0 | A
385 | *19.01.01.05.q |  | Brandschutzklappe motorisiert 600x300x375 mm | St | 2 |  | 0 | A
386 | *19.01.01.05.r |  | Brandschutzklappe motorisiert 800x300x375 mm | St | 4 |  | 0 | A
387 | *19.01.01.05.s |  | Brandschutzklappe motorisiert 350x350x375 mm | St | 4 |  | 0 | A
388 | *19.01.01.05.t |  | Brandschutzklappe motorisiert 900x350x375 mm | St | 2 |  | 0 | A
389 | *19.01.01.05.u |  | Brandschutzklappe motorisiert 1250x350x375 mm | St | 5 |  | 0 | A
390 | 13.05.06.04.e |  | Brandschutzmanschette DN 75 mm - EI 120 | St | 23 |  | 0 | A
391 | 13.05.06.04.f |  | Brandschutzmanschette DN 90 mm - EI 120 | St | 19 |  | 0 | A
392 | 13.05.06.04.h |  | Brandschutzmanschette DN 110 mm - EI 120 | St | 21 |  | 0 | A
393 | 13.05.06.04.i |  | Brandschutzmanschette DN 125 mm - EI 120 | St | 18 |  | 0 | A
394 | 13.05.06.04.k |  | Brandschutzmanschette DN 160 mm - EI 120 | St | 9 |  | 0 | A
395 | 13.05.06.04.l |  | Brandschutzmanschette DN 200 mm - EI 120 | St | 15 |  | 0 | A
396 | *19.01.01.06.a |  | Jalousieklappe 200x300 mm | St | 1 |  | 0 | A
397 | *19.01.01.06.b |  | Jalousieklappe 250x300 mm | St | 2 |  | 0 | A
398 | *19.01.01.06.c |  | Jalousieklappe 350x300 mm | St | 1 |  | 0 | A
399 | *19.01.01.06.d |  | Jalousieklappe 400x300 mm | St | 1 |  | 0 | A
400 | *19.01.01.06.e |  | Jalousieklappe 450x300 mm | St | 2 |  | 0 | A
401 | *19.01.01.06.f |  | Jalousieklappe 650x300 mm | St | 1 |  | 0 | A
402 | *19.01.01.06.g |  | Jalousieklappe 800x300 mm | St | 1 |  | 0 | A
403 | *19.01.01.06.h |  | Jalousieklappe 900x300 mm | St | 2 |  | 0 | A
404 | *19.01.01.07.a |  | Ablufthaube Kochblock | St | 1 |  | 0 | A
405 | *19.01.01.07.b |  | Ablufthaube Kombidämpfer | St | 1 |  | 0 | A
406 | *19.01.01.07.c |  | Ablufthaube Spüle | St | 1 |  | 0 | A
407 | *19.01.01.07.d |  | Verdrängungsluftauslass 2500x500x300 mm | St | 6 |  | 0 | A
408 | *19.01.01.07.e |  | Verdrängungsluftauslass 2500x500x300 mm | St | 1 |  | 0 | A
409 | *14.18.01.01.d |  | Bestandsaufnahme Lüftungsanlage | Pauschal | 1 |  | 0 | A
410 | 01.01.04.02 |  | Spez. Facharbeiter | h | 25 |  | 0 | A
411 | 01.01.04.03 |  | Qualifizierter Facharbeiter | h | 19 |  | 0 | A
412 | 01.01.04.04 |  | Arbeiter | h | 11 |  | 0 | A
Elektroanlagen
| 00 |  | ALLGEMEIN
| 00.01 | * | Vorbemerkung zur Luftdichtheit
| 00.02 | * | Lokalaugenschein mit Bauherren
| 00.03 | * | Produktmuster
| 00.04 | * | Abrechnung
| 00.05 | * | Verantwortlicher Techniker
| 00.06 | * | Allgemein
| 00.07 | * | Regiearbeiten
| 01 |  | Elementarpreise
| 01.01 |  | Stundenlöhne
| 01.01.04 |  | Anlagensektor (Elektrotechniker und Installateure)
1 | 01.01.04.02 |  | Spez. Facharbeiter | h | 80 |  | 0 | A | OS30
2 | 01.01.04.03 |  | Qualifizierter Facharbeiter | h | 80 |  | 0 | A | OS30
3 | 01.01.04.04 |  | Arbeiter | h | 40 |  | 0 | A | OS30
4 | 01.01.04.05 |  | Techniker | h | 40 |  | 0 | A | OS30
| 15 |  | Elektroanlagen
| 15.04 |  | Verlegesysteme
| 15.04.01 |  | Installationsrohre PVC, flexibel
| 15.04.01.01 |  | Installationsrohre aus PVC, flexibel:
5 | 15.04.01.01.a |  | D=25 mm | m | 5500 |  | 0 | A | OS30
6 | 15.04.01.01.b |  | D=32 mm | m | 750 |  | 0 | A | OS30
7 | 15.04.01.01.c |  | D=40 mm | m | 400 |  | 0 | A | OS30
| 15.04.02 |  | Installationstohre PVC, starr
| 15.04.02.01 |  | Installationsrohre aus PVC, starr, 750N:
8 | 15.04.02.01.a |  | D=25 mm - 750 N | m | 400 |  | 0 | A | OS30
| 15.04.03 |  | Polyäthylenrohre
| 15.04.03.01 |  | Polyäthylenrohre
9 | 15.04.03.01.c |  | D=63 mm | m | 450 |  | 0 | A | OS30
10 | 15.04.03.01.e |  | D=90 mm | m | 150 |  | 0 | A | OS30
11 | 15.04.03.01.g |  | D=125 mm | m | 290 |  | 0 | A | OS30
| 15.04.05 |  | Metallrohre
| 15.04.05.01 |  | Metallschutzrohre
12 | 15.04.05.01.b |  | D=32 mm | m | 30 |  | 0 | A | OS30
| 15.04.08 |  | Abzweigdosen
| 15.04.08.02 |  | Abzweigdosen UP
13 | 15.04.08.02.a |  | (bxhxt) bis zu ca. 160x130x70 mm | St | 80 |  | 0 | A | OS30
14 | 15.04.08.02.c |  | (bxhxt) von 392x152x70 mm bis 480x160x70 mm | St | 104 |  | 0 | A | OS30
15 | 15.04.08.02.e |  | (bxhxt) 516x294x80 mm | St | 36 |  | 0 | A | OS30
16 | 15.04.08.02.g |  | (bxhxt) 520x260x121 mm | St | 8 |  | 0 | A | OS30
| 15.04.08.22 |  | Abzweigdosen PVC AP
17 | 15.04.08.22.b |  | (bxhxt) 190x140x70 mm | St | 30 |  | 0 | A | OS30
18 | 15.04.08.22.c |  | (bxhxt) 240x190x90 mm | St | 15 |  | 0 | A | OS30
| 15.04.08.42 |  | Abzweigdosen aus Leichtmetall AP
19 | 15.04.08.42.d |  | (bxhxt) 192x168x80 mm | St | 5 |  | 0 | A | OS30
| 15.04.11 |  | Kabelwannen
| 15.04.11.01 |  | Kanäle aus verzinktem Blech
20 | 15.04.11.01.e |  | Gerader Kanal 300x50/75 mm | m | 35 |  | 0 | A | OS30
| 15.04.11.02 |  | Kabelwannensystem: Kurven, Aufgänge und Abzweiger
21 | 15.04.11.02.e |  | Abmessungen (bxh) 300x50/75 mm | St | 5 |  | 0 | A | OS30
| 15.04.12 |  | Gitterkanäle
| 15.04.12.01 |  | Gitterkanal aus elektroverzinktem Stahl
22 | 15.04.12.01.j |  | Abmessungen (bxh) 300x105 mm | m | 18 |  | 0 | A | OS30
| 15.04.21 |  | Kabelkanäle aus PVC
| 15.04.21.02 |  | Kabelkanäle aus PVC, weiß oder grau
23 | 15.04.21.02.i |  | Abmessungen (bxh) 120x40 mm | m | 20 |  | 0 | A | OS30
24 | 15.04.21.02.r |  | Abmessungen (bxh) 150x80 mm | m | 10 |  | 0 | A | OS30
| 15.04.22 |  | Brüstungskanäle
| 15.04.22.01 |  | Brüstungskanal aus PVC
25 | 15.04.22.01.a |  | Abmessungen (bxh) 130x70 mm | m | 10 |  | 0 | A | OS30
| 15.04.25 |  | Betoninstallationen
| 15.04.25.04 |  | Betoninstallation: Einbaugehäuse
26 | 15.04.25.04.a |  | Abmessungen: Durchmesser 160 mm, Tiefe 133 mm | St | 19 |  | 0 | A | OS30
27 | 15.04.25.04.b |  | Abmessungen: Durchmesser 160 mm Tiefe 133 mm mit Trafotunnel. | St | 2 |  | 0 | A | OS30
| 15.04.31 |  | Schächte
| 15.04.31.01 |  | Kabelschächte
28 | 15.04.31.01.c |  | Abmessungen 400x400x400 mm | St | 4 |  | 0 | A | OS30
| 15.04.32 |  | Brandabschottungen
29 | 15.04.32.01.* | * | Brandschutzschaum | kg | 40 |  | 0 | A | OS30
| 15.04.32.02 | * | Feuerabschottungskissen
30 | 15.04.32.02.a* | * | Feuerabschottungskissen 60DF (34x5x1cm) | Stück | 50 |  | 0 | A | OS30
31 | 15.04.32.02.b* | * | Feuerabschottungskissen 250DF (34x18x1cm) | Stück | 50 |  | 0 | A | OS30
32 | 15.04.32.02.c* | * | Feuerabschottungskissen 400DF (34x18x2cm) | Stück | 30 |  | 0 | A | OS30
33 | 15.04.32.02.d* | * | Feuerabschottungskissen 700DF (34x18x4cm) | Stück | 30 |  | 0 | A | OS30
| 15.05 |  | Leitungen
| 15.05.01 |  | Aderleitung FS17
| 15.05.01.01 |  | PVC-isolierte Aderleitung
34 | 15.05.01.01.a |  | FS17 1x1,5 mm2 | m | 900 |  | 0 | A | OS30
35 | 15.05.01.01.b |  | FS17 1x2,5 mm2 | m | 900 |  | 0 | A | OS30
36 | 15.05.01.01.d |  | FS17 1x6 mm2 | m | 140 |  | 0 | A | OS30
37 | 15.05.01.01.e |  | FS17 1x10 mm2 | m | 30 |  | 0 | A | OS30
38 | 15.05.01.01.f |  | FS17 1x16 mm2 | m | 30 |  | 0 | A | OS30
| 15.05.03 |  | Kabelleitung FG16OR16 0,6/1KV
| 15.05.03.03 |  | Kupferkabel mit flexiblen Leitern, dreipolige Leitung
39 | 15.05.03.03.a |  | FG16OR16 0,6/1KV 3x1,5 mm2 | m | 295 |  | 0 | A | OS30
40 | 15.05.03.03.b |  | FG16OR16 0,6/1KV 3x2,5 mm2 | m | 150 |  | 0 | A | OS30
| 15.05.04 |  | Kabelleitung FG16OM16 0,6/1KV
| 15.05.04.01 |  | Kupferkabel mit flexiblen Leitern, einpolige Leitung
41 | 15.05.04.01.h |  | FG16OM16 0,6/1KV 1x35 mm2 | m | 150 |  | 0 | A | OS30
42 | 15.05.04.01.k |  | FG16OM16 0,6/1KV 1x95 mm2 | m | 60 |  | 0 | A | OS30
43 | 15.05.04.01.l |  | FG16OM16 0,6/1KV 1x120 mm2 | m | 5 |  | 0 | A | OS30
44 | 15.05.04.01.m |  | FG16OM16 0,6/1KV 1x150 mm2 | m | 80 |  | 0 | A | OS30
45 | 15.05.04.01.n |  | FG16OM16 0,6/1KV 1x185 mm2 | m | 270 |  | 0 | A | OS30
46 | 15.05.04.01.o |  | FG16OM16 0,6/1KV 1x240 mm2 | m | 240 |  | 0 | A | OS30
| 15.05.04.02 |  | Kupferkabel mit flexiblen Leitern, zweipolige Leitung
47 | 15.05.04.02.b |  | FG16OM16 0,6/1KV 2x2,5 mm2 | m | 60 |  | 0 | A | OS30
48 | 15.05.04.02.c |  | FG16OM16 0,6/1KV 2x4 mm2 | m | 540 |  | 0 | A | OS30
| 15.05.04.03 |  | Kupferkabel mit flexiblen Leitern, dreipolige Leitung
49 | 15.05.04.03.a |  | FG16OM16 0,6/1KV 3x1,5 mm2 | m | 1355 |  | 0 | A | OS30
50 | 15.05.04.03.b |  | FG16OM16 0,6/1KV 3x2,5 mm2 | m | 3448 |  | 0 | A | OS30
51 | 15.05.04.03.c |  | FG16OM16 0,6/1KV 3x4 mm2 | m | 150 |  | 0 | A | OS30
| 15.05.04.05 |  | Kupferkabel mit flexiblen Leitern, fünfpolige Leitung
52 | 15.05.04.05.a |  | FG16OM16 0,6/1KV 5x1,5 mm2 | m | 550 |  | 0 | A | OS30
53 | 15.05.04.05.b |  | FG16OM16 0,6/1KV 5x2,5 mm2 | m | 840 |  | 0 | A | OS30
54 | 15.05.04.05.c |  | FG16OM16 0,6/1KV 5x4 mm2 | m | 100 |  | 0 | A | OS30
55 | 15.05.04.05.d |  | FG16OM16 0,6/1KV 5x6 mm2 | m | 840 |  | 0 | A | OS30
56 | 15.05.04.05.e |  | FG16OM16 0,6/1KV 5x10 mm2 | m | 150 |  | 0 | A | OS30
57 | 15.05.04.05.f |  | FG16OM16 0,6/1KV 5x16 mm2 | m | 95 |  | 0 | A | OS30
58 | 15.05.04.05.g |  | FG16OM16 0,6/1KV 5x25 mm2 | m | 80 |  | 0 | A | OS30
| 15.05.12 |  | Datenkabel
59 | 15.05.12.05 |  | Datenkabel der Kategorie 6A, mit Gesamtschirm und geschirmten Adernpaaren Kat. 6A S/FTP | m | 700 |  | 0 | A | OS30
| 15.05.14 |  | Bus-Kabel
| 15.05.14.01 |  | Bus-Kabel geschirmt 2x2x0,8 mm²
60 | 15.05.14.01.c |  | YCY 4x2x0,8 | m | 1520 |  | 0 | A | OS30
61 | 15.05.14.02.* | * | Bus-Kabel BELDEN 9842 2x2AWG24 K | m | 550 |  | 0 | A | OS30
| 15.06 |  | Stromkreisverteiler und Verteilergeräte
| 15.06.02 |  | Verteiler In < 125 A
| 15.06.02.02 |  | Niederspannungsstromkreisverteiler mit In<125A, Aufputzausführung
62 | 15.06.02.02.f |  | Platzeinheiten: 144 | St | 1 |  | 0 | A | OS30
| 15.06.04 |  | Verteiler In < 630 A
| 15.06.04.01 |  | Niederspannungsstromkreisverteiler mit In<630A, als Standschrank komplett mit Sockel
63 | 15.06.04.01.c |  | 2000x800x250mm | St | 8 |  | 0 | A | OS30
| 15.06.04.02 |  | Niederspannungsstromkreisverteiler mit In<630A, als Standschrank kombinierbar komplett mit Sockel
64 | 15.06.04.02.c |  | 2000x800x400mm | St | 1 |  | 0 | A | OS30
| 15.06.11 |  | Trenner
| 15.06.11.01 |  | Ein-Ausschalter - Trenner in Modularbauweise
65 | 15.06.11.01.e |  | Nennstrom 4x40 A | St | 1 |  | 0 | A | OS30
66 | 15.06.11.01.f |  | Nennstrom 4x63 A | St | 2 |  | 0 | A | OS30
| 15.06.11.02 |  | Lasttrennschalter mit Schalthebel
67 | 15.06.11.02.b |  | Nennstrom 4x100 A | St | 1 |  | 0 | A | OS30
| 15.06.21 |  | Modulare - automatische und magnetothermische Schutzschalter 6kA
| 15.06.21.02 |  | Thermomagnetischer Leistungsschalter 2 Pole 6kA C
68 | 15.06.21.02.b |  | Nennstrom 2x10 A - 2 Moduleinheiten | St | 1 |  | 0 | A | OS30
69 | 15.06.21.02.c |  | Nennstrom 2x16 A - 2 Moduleinheiten | St | 14 |  | 0 | A | OS30
| 15.06.21.04 |  | Thermomagnetischer Leistungsschalter 4 Pole 6 kA C
70 | 15.06.21.04.c |  | Nennstrom 4x16 A - 4 Moduleinheiten | St | 10 |  | 0 | A | OS30
71 | 15.06.21.04.d |  | Nennstrom 4x20 A - 4 Moduleinheiten | St | 4 |  | 0 | A | OS30
72 | 15.06.21.04.f |  | Nennstrom 4x32 A - 4 Moduleinheiten | St | 5 |  | 0 | A | OS30
73 | 15.06.21.04.g |  | Nennstrom 4x40 A - 4 Moduleinheiten | St | 1 |  | 0 | A | OS30
74 | 15.06.21.04.i |  | Nennstrom 4x63 A - 4 Moduleinheiten | St | 2 |  | 0 | A | OS30
| 15.06.31 |  | Fehlerstromschutzschalter thermomagnetisch modular 6kA Typ A
| 15.06.31.02 |  | Fehlerstromschutzschalter thermomagnetisch 2 Pole 0,03A 6kA C
75 | 15.06.31.02.b |  | Nennstrom 2x10 A, Idn= 0,03A - 4 Moduleinheiten | St | 98 |  | 0 | A | OS30
76 | 15.06.31.02.c |  | Nennstrom 2x16 A, Idn= 0,03A - 4 Moduleinheiten | St | 65 |  | 0 | A | OS30
77 | 15.06.31.02.d |  | Nennstrom 2x20 A, Idn= 0,03A - 4 Moduleinheiten | St | 5 |  | 0 | A | OS30
| 15.06.31.04 |  | Fehlerstromschutzschalter thermomagnetisch 4 Pole 0,03A 6kA C
78 | 15.06.31.04.b |  | Nennstrom 4x10 A, Idn=0,03A - 8 Moduleinheiten | St | 4 |  | 0 | A | OS30
79 | 15.06.31.04.c |  | Nennstrom 4x16 A, Idn=0,03A - 8 Moduleinheiten | St | 12 |  | 0 | A | OS30
| 15.06.31.12 |  | Fehlerstromschutzschalter thermomagnetisch 2 Pole 0,3A 6kA C
80 | 15.06.31.12.c |  | Nennstrom 2x16 A Idn=0,3A - 4 Moduleinheiten | St | 1 |  | 0 | A | OS30
| 15.06.31.14 |  | Fehlerstromschutzschalter thermomagnetisch 4 Pole 0,3A 6kA C
81 | 15.06.31.14.c |  | Nennstrom 4x16 A , Idn=0,3A - 8 Moduleinheiten | St | 3 |  | 0 | A | OS30
82 | 15.06.31.14.d |  | Nennstrom 4x20 A , Idn=0,3A - 8 Moduleinheiten | St | 1 |  | 0 | A | OS30
83 | 15.06.31.14.e |  | Nennstrom 4x25 A , Idn=0,3A - 8 Moduleinheiten | St | 5 |  | 0 | A | OS30
84 | 15.06.31.14.f |  | Nennstrom 4x32 A , Idn=0,3A - 8 Moduleinheiten | St | 3 |  | 0 | A | OS30
85 | 15.06.31.14.g |  | Nennstrom 4x40 A , Idn=0,3A - 8 Moduleinheiten | St | 3 |  | 0 | A | OS30
86 | 15.06.31.14.h* | * | Nennstrom 4x32 A , Idn=0,3A - 8 Moduleinheiten Typ B | Stück | 2 |  | 0 | A | OS30
| 15.06.41 |  | Fehlerstromschutzschalter Typ A
| 15.06.41.04 |  | Fehlerstromschutzschalter 4 Pole 0,03A A
87 | 15.06.41.04.c |  | Nennstrom 4x63A, Idn 0,03A - 2 Moduleinheiten | St | 7 |  | 0 | A | OS30
| 15.06.51 |  | Leistungsschalter thermomagnetisch mit Schaltvermögen bis 25kA
| 15.06.51.01 |  | Thermomagnetischer Leistungsschalter 4 Pole 25kA
88 | 15.06.51.01.e |  | Nennstrom 4x63-80 A | St | 2 |  | 0 | A | OS30
89 | 15.06.51.01.g |  | Nennstrom 4x100-125 A | St | 1 |  | 0 | A | OS30
| 15.06.52 |  | Leistungsschalter thermomagnetisch mit Schaltvermögen bis 40kA
| 15.06.52.02 |  | Thermomagnetischer Leistungsschalter 4 Pole 40kA
90 | 15.06.52.02.h |  | Nennstrom 4x320-400 A | St | 2 |  | 0 | A | OS30
91 | 15.06.52.02.j |  | Nennstrom 4x500-630 A | St | 2 |  | 0 | A | OS30
| 15.06.55 |  | Fehlerstromschutzschalterblock für thermom. Leistungsschutzschalter
92 | 15.06.55.01 |  | Fehlerstromschutzschalterblock Leistungsschutzschalter 4x100A | St | 2 |  | 0 | A | OS30
93 | 15.06.55.02 |  | Fehlerstromschutzschalterblock Leistungsschutzschalter 4x160A | St | 1 |  | 0 | A | OS30
| 15.06.61 |  | Sicherungen
| 15.06.61.01 |  | Leistungstrenner mit 4 Polen
94 | 15.06.61.01.b |  | Sicherungshalter vierpolig bis 25A | St | 7 |  | 0 | A | OS30
95 | 15.06.61.01.c |  | Sicherungshalter vierpolig bis 63A | St | 7 |  | 0 | A | OS30
96 | 15.06.61.01.d* | * | Sicherungshaler NH00 3P 50-160A inkl. Sicherungen | Stück | 1 |  | 0 | A | OS30
| 15.06.71 |  | Schaltgeräte
| 15.06.71.01 |  | Schaltgeräte für die Betätigung von Stromkreisen und die Betriebsanzeige
97 | 15.06.71.01.a |  | Einpoliger Schalter 16A | St | 0 |  | 0 | A | OS30
98 | 15.06.71.01.k |  | Signallampe mit LED oder Neon | St | 15 |  | 0 | A | OS30
| 15.06.71.11 |  | Schaltgeräte für automatische oder manuelle Ein- oder Ausschalterung
99 | 15.06.71.11.b |  | Schrittrelais zweipolig 16A | St | 5 |  | 0 | A | OS30
100 | 15.06.71.11.e |  | Programmierbare Schaltung mit Tag/Wochenprogramm | St | 2 |  | 0 | A | OS30
101 | 15.06.71.11.f |  | Schütz zweipolig 20A | St | 5 |  | 0 | A | OS30
102 | 15.06.71.11.g |  | Schütz vierpolig 20A | St | 6 |  | 0 | A | OS30
| 15.06.72 |  | Messgeräte
103 | 15.06.72.04 |  | Vielfachanzeige | St | 2 |  | 0 | A | OS30
| 15.06.81 |  | Überspannungs- / Blitzstromableiter
104 | 15.06.81.03 |  | Kombi-Ableiter vierpolig TT | St | 1 |  | 0 | A | OS30
105 | 15.06.81.13 |  | Überspannungsbleiter vierpolig Klasse 2, TN | St | 6 |  | 0 | A | OS30
| 15.06.91 |  | Zubehör
106 | 15.06.91.03 |  | Notabwurfspule mit Niedrigstspannung | St | 2 |  | 0 | A | OS30
| 15.06.91.21 |  | Sicherheitstransformator
107 | 15.06.91.21.b |  | Wechselstromtransformator 230/12-24V 40VA | St | 6 |  | 0 | A | OS30
108 | 15.06.91.31 |  | Schukosteckdose | St | 8 |  | 0 | A | OS30
109 | 15.06.91.32 | * | Dämmerungschalter | Stück | 0 |  | 0 | A | OS30
110 | 15.06.91.33 | * | Astro Wochenzeitschaltuhr 2 Kanäle | Stück | 2 |  | 0 | A | OS30
| 15.08 |  | Auslässe für Lichtinstallation
| 15.08.02 |  | Auslässe für Beleuchtung
| 15.08.02.02 |  | Lichtauslass für Wand/Oberboden/Bodenbeleuchtung, in Unterputzausführung
111 | 15.08.02.02.a |  | Lichtauslass für Wand/Oberboden/Bodenbeleuchtung, in Unterputzausführung mit Kabel, IP40 oder IP44 - Länge bis 5 Meter | St | 195 |  | 0 | A | OS30
112 | 15.08.02.02.b |  | Lichtauslass für Wand/Oberboden/Bodenbeleuchtung, in Unterputzausführung mit Kabel, IP40 oder IP44 - Länge bis 10 Meter | St | 205 |  | 0 | A | OS30
113 | 15.08.02.02.c |  | Lichtauslass für Wand/Oberboden/Bodenbeleuchtung, in Unterputzausführung mit Kabel, IP40 oder IP44 - Länge bis 20 Meter | St | 35 |  | 0 | A | OS30
114 | 15.08.02.02.d |  | Lichtauslass Dali für Wand/Oberboden/Bodenbeleuchtung, in Unterputzausführung mit Kabel, IP40 oder IP44 - Länge bis 5 Meter | St | 225 |  | 0 | A | OS30
115 | 15.08.02.02.e |  | Lichtauslass Dali für Wand/Oberboden/Bodenbeleuchtung, in Unterputzausführung mit Kabel, IP40 oder IP44 - Länge bis 10 Meter | St | 48 |  | 0 | A | OS30
116 | 15.08.02.02.f |  | Lichtauslass Dali für Wand/Oberboden/Bodenbeleuchtung, in Unterputzausführung mit Kabel, IP40 oder IP44 - Länge bis 20 Meter | St | 12 |  | 0 | A | OS30
| 15.08.02.04 |  | Lichtauslass für Wand/Oberboden/Bodenbeleuchtung, in Aufputzausführung
117 | 15.08.02.04.a |  | Lichtauslass Dali für Wand/Oberboden/Bodenbeleuchtung, in Aufputzausführung mit Kabel, IP40 oder IP44 - Länge bis 5 Meter | St | 4 |  | 0 | A | OS30
118 | 15.08.02.04.b |  | Lichtauslass Dali für Wand/Oberboden/Bodenbeleuchtung, in Aufputzausführung mit Kabel, IP40 oder IP44 - Länge bis 10 Meter | St | 4 |  | 0 | A | OS30
119 | 15.08.02.04.c |  | Lichtauslass Dali für Wand/Oberboden/Bodenbeleuchtung, in Aufputzausführung mit Kabel, IP40 oder IP44 - Länge bis 20 Meter | St | 1 |  | 0 | A | OS30
| 15.08.02.21 |  | Auslass für Schaltgerät in Unterputzausführung
120 | 15.08.02.21.b |  | Auslass Ausschalter in Unterputzausführung mit Kabel, Länge bis 5 Meter | St | 128 |  | 0 | A | OS30
121 | 15.08.02.21.c |  | Auslass Ausschalter in Unterputzausführung mit Kabel, Länge bis 10 Meter | St | 10 |  | 0 | A | OS30
122 | 15.08.02.21.f |  | Auslass Wechselschalter in Unterputzausführung mit Kabel, Länge bis 5 Meter | St | 2 |  | 0 | A | OS30
123 | 15.08.02.21.g |  | Auslass Wechselschalter in Unterputzausführung mit Kabel, Länge bis 10 Meter | St | 2 |  | 0 | A | OS30
124 | 15.08.02.21.j |  | Auslass Kreuzschalter in Unterputzausführung mit Kabel, Länge bis 5 Meter | St | 1 |  | 0 | A | OS30
125 | 15.08.02.21.m |  | Auslass Wipptaster in Unterputzausführung mit Kabel, Länge bis 0,5 Meter | St | 65 |  | 0 | A | OS30
126 | 15.08.02.21.n |  | Auslass Wipptaster in Unterputzausführung mit Kabel, Länge bis 5 Meter | St | 85 |  | 0 | A | OS30
127 | 15.08.02.21.o |  | Auslass Wipptaster in Unterputzausführung mit Kabel, Länge bis 10 Meter | St | 25 |  | 0 | A | OS30
128 | 15.08.02.21.r |  | Auslass Bewegungsmelder / Präsenzmelder / Dimmer in Unterputzausführung mit Kabel, Länge bis 5 Meter | St | 5 |  | 0 | A | OS30
129 | 15.08.02.21.s |  | Auslass Bewegungsmelder / Präsenzmelder / Dimmer in Unterputzausführung mit Kabel, Länge bis 10 Meter | St | 10 |  | 0 | A | OS30
130 | 15.08.02.21.u |  | Auslass Ausschalter 2polig in Unterputzausführung mit Kabel, Länge bis 20 Meter | St | 2 |  | 0 | A | OS30
| 15.08.02.23 |  | Auslass für Schaltgerät in Aufputzausführung
131 | 15.08.02.23.b |  | Auslass Ausschalter in Aufputzausführung mit Litze, Länge bis 5 Meter | St | 15 |  | 0 | A | OS30
132 | 15.08.02.23.n |  | Auslass Wipptaster in Aufputzausführung mit Litze, Länge bis 5 Meter | St | 1 |  | 0 | A | OS30
133 | 15.08.02.23.r |  | Auslass Bewegungsmelder / Präsenzmelder / Dimmer in Aufputzausführung mit Litze, Länge bis 5 Meter | St | 3 |  | 0 | A | OS30
134 | 15.08.02.23.v |  | Auslass Not-Aus Taster in Aufputzausführung mit Litze, Länge bis 20 Meter | St | 2 |  | 0 | A | OS30
| 15.08.02.27 |  | Schaltgerät in Unterputzausführung
135 | 15.08.02.27.a |  | Ausschalter mittlere Preisklasse in Unterputzausführung | St | 135 |  | 0 | A | OS30
136 | 15.08.02.27.b |  | Wechselschalter mittlere Preisklasse in Unterputzausführung | St | 2 |  | 0 | A | OS30
137 | 15.08.02.27.c |  | Kreuzschalter mittlere Preisklasse in Unterputzausführung | St | 1 |  | 0 | A | OS30
138 | 15.08.02.27.d |  | Wipptaster mittlere Preisklasse in Unterputzausführung | St | 110 |  | 0 | A | OS30
139 | 15.08.02.27.e |  | Bewegungsmelder 180° mittlere Preisklasse in Unterputzausführung | St | 5 |  | 0 | A | OS30
140 | 15.08.02.27.f |  | Bewegungsmelder 360° mittlere Preisklasse in Unterputzausführung | St | 3 |  | 0 | A | OS30
141 | 15.08.02.27.g |  | Präsenzmelder 360° mittlere Preisklasse in Unterputzausführung | St | 16 |  | 0 | A | OS30
142 | 15.08.02.27.i |  | Ausschalter 2polig mittlere Preisklasse in Unterputzausführung | St | 2 |  | 0 | A | OS30
| 15.08.02.28 |  | Aufpreis für Schaltgerät in unter Putz in Sonderausführung
143 | 15.08.02.28.a |  | Aufpreis Schaltgerät in IP44 Ausführung | St | 5 |  | 0 | A | OS30
144 | 15.08.02.28.b |  | Aufpreis Schaltgerät in beleuchteter Ausführung | St | 95 |  | 0 | A | OS30
| 15.08.02.31 |  | Schaltgerät in Aufputzausführung
145 | 15.08.02.31.a |  | Ausschalter mittlere Preisklasse in Aufputzausführung | St | 13 |  | 0 | A | OS30
146 | 15.08.02.31.b |  | Wechselschalter mittlere Preisklasse in Aufputzausführung | St | 2 |  | 0 | A | OS30
147 | 15.08.02.31.c |  | Kreuzschalter mittlere Preisklasse in Aufputzausführung | St | 1 |  | 0 | A | OS30
148 | 15.08.02.31.d |  | Wipptaster mittlere Preisklasse in Aufputzausführung | St | 5 |  | 0 | A | OS30
149 | 15.08.02.31.e |  | Bewegungsmelder 180° mittlere Preisklasse in Aufputzausführung | St | 5 |  | 0 | A | OS30
150 | 15.08.02.31.f |  | Bewegungsmelder 360° mittlere Preisklasse in Aufputzausführung | St | 2 |  | 0 | A | OS30
151 | 15.08.02.31.l |  | Not-Aus Taster mittlere Preisklasse in Aufputzausführung | St | 2 |  | 0 | A | OS30
| 15.08.02.32 |  | Aufpreis für Schaltgerät auf Putz in Sonderausführung
152 | 15.08.02.32.b |  | Aufpreis Schaltgerät in IP65 Ausführung | St | 5 |  | 0 | A | OS30
| 15.08.12 |  | Lichtauslässe für autonome Sicherheits- und Notbeleuchtung
| 15.08.12.02 |  | Lichtauslass für autonome Notbeleuchtung in Unterputzausführung
153 | 15.08.12.02.d |  | Lichtauslass für Notbeleuchtung mit Überwachung, unter Putz mit Kabel, IP40 oder IP44 - Länge bis 5 Meter | St | 30 |  | 0 | A | OS30
154 | 15.08.12.02.e |  | Lichtauslass für Notbeleuchtung mit Überwachung, unter Putz mit Kabel, IP40 oder IP44 - Länge bis 10 Meter | St | 104 |  | 0 | A | OS30
155 | 15.08.12.02.f |  | Lichtauslass für Notbeleuchtung mit Überwachung, unter Putz mit Kabel, IP40 oder IP44 - Länge bis 20 Meter | St | 15 |  | 0 | A | OS30
| 15.10 |  | Starkstromanlagen
| 15.10.03 |  | Auslässe für Starkstromanlagen
| 15.10.03.02 |  | Auslass für Steckdose zweipolig 10 A
156 | 15.10.03.02.a |  | Steckdosenauslass für Steckdose 2x10A+PE, unter Putz mit Kabel, IP40 oder IP44 mit Kabel ausgeführt, Länge bis 0,5 Meter | St | 157 |  | 0 | A | OS30
157 | 15.10.03.02.b |  | Steckdosenauslass für Steckdose 2x10A+PE, unter Putz mit Kabel, IP40 oder IP44, Länge bis 5 Meter | St | 292 |  | 0 | A | OS30
158 | 15.10.03.02.c |  | Steckdosenauslass für Steckdose 2x10A+PE, unter Putz mit Kabel, IP40 oder IP44, Länge bis 10 Meter | St | 135 |  | 0 | A | OS30
| 15.10.03.14 |  | Steckdose 10A in unter Putz Ausführung
159 | 15.10.03.14.a |  | Steckdose 10A | St | 462 |  | 0 | A | OS30
160 | 15.10.03.14.g |  | Kabelauslass | St | 10 |  | 0 | A | OS30
161 | 15.10.03.14.h |  | Blindverschluss | St | 1 |  | 0 | A | OS30
| 15.10.03.32 |  | Auslass für Steckdose zweipolig 16 A
162 | 15.10.03.32.a |  | Steckdosenauslass für Steckdose 2x16A+PE, unter Putz mit Kabel, IP40 oder IP44, Länge bis 0,5 Meter | St | 45 |  | 0 | A | OS30
163 | 15.10.03.32.b |  | Steckdosenauslass für Steckdose 2x16A+PE, unter Putz mit Kabel, IP40 oder IP44, Länge bis 5 Meter | St | 130 |  | 0 | A | OS30
164 | 15.10.03.32.c |  | Steckdosenauslass für Steckdose 2x16A+PE, unter Putz mit Kabel, IP40 oder IP44, Länge bis 10 Meter | St | 100 |  | 0 | A | OS30
| 15.10.03.41 |  | Steckdose 16A Schuko oder mehrfach 10/16A in unter Putz Ausführung
165 | 15.10.03.41.a |  | Steckdose 16A | St | 255 |  | 0 | A | OS30
166 | 15.10.03.41.b |  | Steckdose 16A mit Klappdeckel | St | 35 |  | 0 | A | OS30
| 15.10.03.62 |  | Auslass Steckdose Typ CEE
167 | 15.10.03.62.b |  | Steckdosenauslass für 1 CEE- Steckdose 4x16A+PE, unter Putz mit Kabel, IP44, Länge bis 20 Meter | St | 20 |  | 0 | A | OS30
168 | 15.10.03.62.f |  | Steckdosenauslass für 1 CEE- Steckdose 4x32A+PE, unter Putz mit Kabel, IP44, Länge bis 20 Meter | St | 2 |  | 0 | A | OS30
| 15.10.03.73 |  | Steckdose CEE in unter Putz Ausführung
169 | 15.10.03.73.a |  | Steckdose CEE 3P-N-PE 16A in unter Putz Ausführung - IP44 | St | 18 |  | 0 | A | OS30
| 15.10.03.87 |  | Steckdose CEE in auf Putz Ausführung
170 | 15.10.03.87.a |  | Steckdose CEE 3P-N-PE 16A in auf Putz Ausführung - IP44 | St | 4 |  | 0 | A | OS30
171 | 15.10.03.87.c |  | Steckdose CEE 3P-N-PE 32A in auf Putz Ausführung - IP44 | St | 2 |  | 0 | A | OS30
| 15.10.03.91 |  | Auslass für Anschluss Motor, Maschine oder allgemeines elektrisches Gerät
172 | 15.10.03.91.a |  | Auslass Kraft generell, unter Putz mit Litze, Leitung 3x1,5 mm2 | St | 8 |  | 0 | A | OS30
173 | 15.10.03.91.b |  | Auslass Kraft generell, unter Putz mit Litze, Leitung 3x2,5 mm2 | St | 5 |  | 0 | A | OS30
174 | 15.10.03.91.g |  | Auslass Kraft generell, unter Putz mit Litze, Leitung 5x1,5mm2 | St | 5 |  | 0 | A | OS30
175 | 15.10.03.91.h |  | Auslass Kraft generell, unter Putz mit Litze, Leitung 5x2,5 mm2 | St | 5 |  | 0 | A | OS30
| 15.10.03.94 |  | Auslass für Anschluss Motor, Maschine oder allgemeines elektrisches Gerät
176 | 15.10.03.94.a |  | Auslass Kraft generell, auf Putz mit Litze, Leitung 3x1,5 mm2 | St | 5 |  | 0 | A | OS30
177 | 15.10.03.94.b |  | Auslass Kraft generell, auf Putz mit Litze, Leitung 3x2,5 mm2 | St | 5 |  | 0 | A | OS30
178 | 15.10.03.94.g |  | Auslass Kraft generell, auf Putz mit Litze, Leitung 5x1,5mm2 | St | 5 |  | 0 | A | OS30
179 | 15.10.03.94.h |  | Auslass Kraft generell, auf Putz mit Litze, Leitung 5x2,5 mm2 | St | 6 |  | 0 | A | OS30
| 15.10.03.98 |  | Ausführen des Anschlusses eines Motors, einer Maschine oder eines allgemeinen elektrischen Gerätes, an bestehender Leitung
180 | 15.10.03.98.a |  | Anschluss eines Verbrauchers, IP44, Leitung 3x1,5/2,5 mm2 | St | 5 |  | 0 | A | OS30
181 | 15.10.03.98.g |  | Anschluss eines Verbrauchers, IP44, Leitung 5x1,5/2,5 mm2 | St | 5 |  | 0 | A | OS30
| 15.11 |  | Sonderanlagen - Leerrohrauslässe
| 15.11.01 |  | Auslässe für technologische Anlagen
| 15.11.01.01 |  | Auslass für Rollo, Rollläden, Sonnenschutz oder motorisiertes Fenster unter Putz
182 | 15.11.01.01.b |  | Auslass für Rollo, Rollläden, Sonnenschutz oder motorisiertes Fenster, unter Putz, IP40, mittlere Preisklasse | St | 75 |  | 0 | A | OS30
| 15.11.01.11 |  | Auslass für Raumthermostat oder Temperatursonde, in unter Putz Ausführung
183 | 15.11.01.11.c |  | Auslass für Raumthermostat oder Temperatursonde, unter Putz, IP40, FS17 4x1,5mm2 | St | 165 |  | 0 | A | OS30
| 15.11.01.13 |  | Auslass für Elektroventil, in unter Putz Ausführung
184 | 15.11.01.13.c |  | Auslass für Elektroventil, unter Putz, IP40, 3x1,5mm2 | St | 165 |  | 0 | A | OS30
| 15.11.01.42 |  | Auslass für Not-Ausschaltung, auf Putz
185 | 15.11.01.42.b |  | Auslass für Notausschaltung, auf Putz, IP44, FG16OR16 0,6/1kV 2x1,5 mm2 | St | 2 |  | 0 | A | OS30
| 15.11.11 |  | Auslässe für vorzusehende Anlagen
| 15.11.11.01 |  | Erstellen eines Auslasses mit Leerrohr in unter Putz Ausführung
186 | 15.11.11.01.b |  | Auslass mit Leerrohr Durchmesser 25mm | St | 140 |  | 0 | A | OS30
| 15.11.11.02 |  | Erstellen eines Auslasses mit Leerrohr, auf Putz
187 | 15.11.11.02.b |  | Auslass mit Leerrohr Durchmesser 25mm, IP40 | St | 50 |  | 0 | A | OS30
| 15.13 |  | Notbeleuchtung
| 15.13.01 |  | Notleuchten
188 | 15.13.01.04.* | * | Einbau LED Sicherheitsleuchte zur Antipanik-Beleuchtung mit min. 0,5 lux gemäß EN 1838; high performance (HP) | Stück | 41 |  | 0 | A | OS30
189 | 15.13.01.05.* | * | Aufbau LED Sicherheitsleuchte zur Antipanik-Beleuchtung mit min. 0,5 lux gemäß EN 1838; high performance (HP) | Stück | 53 |  | 0 | A | OS30
190 | 15.13.01.06.* | * | Aufbau LED Sicherheitsleuchte zur Antipanik-Beleuchtung mit min. 0,5 lux gemäß EN 1838; high performance (HP) IP65 | Stück | 1 |  | 0 | A | OS30
191 | 15.13.01.07.* | * | Einbau LED Sicherheitsleuchte zur Fluchtwegbeleuchtung mit min. 1 lux | Stück | 7 |  | 0 | A | OS30
192 | 15.13.01.08.* | * | Aufbau LED Sicherheitsleuchte zur Fluchtwegbeleuchtung mit min. 1 lux | Stück | 18 |  | 0 | A | OS30
193 | 15.13.01.09.* | * | Einbau LED Sicherheitsleuchte zur Fluchtwegbeleuchtung zweier Fluchtwege mittels 90° | Stück | 1 |  | 0 | A | OS30
194 | 15.13.01.10.* | * | LED Sicherheitsleuchte zur Beleuchtung von Brandbekämpfungs- und Erste-Hilfe-Einrichtungen sowie Gefahrenstellen mit min. 5 lux | Stück | 2 |  | 0 | A | OS30
195 | 15.13.01.11.* | * | LED Sicherheitszeichenleuchte nach unten | Stück | 24 |  | 0 | A | OS30
196 | 15.13.01.12.* | * | LED Sicherheitszeichenleuchte nach links | Stück | 1 |  | 0 | A | OS30
197 | 15.13.01.13.* | * | LED Sicherheitszeichenleuchte nach rechts | Stück | 1 |  | 0 | A | OS30
198 | 15.13.01.14.* | * | Überwachungsmodul ink. Erweiterung | Stück | 1 |  | 0 | A | OS30
| 15.14 |  | Erdungsanlage und Potentialausgleich
| 15.14.01 |  | Erdung
| 15.14.01.01 |  | Linienförmige Erdleitung
199 | 15.14.01.01.a |  | Bandstahl 30x3,5 mm | m | 400 |  | 0 | A | OS30
200 | 15.14.01.01.c |  | Runddraht Durchmesser 10 mm | m | 60 |  | 0 | A | OS30
201 | 15.14.01.01.e |  | Kupferseil 50 mm2 | m | 20 |  | 0 | A | OS30
| 15.14.01.02 |  | Profilstaberder:
202 | 15.14.01.02.a |  | L 1000mm | St | 10 |  | 0 | A | OS30
| 15.14.02 |  | Potentialausgleich
| 15.14.02.01 |  | Potentialausgleichschiene
203 | 15.14.02.01.a |  | Schiene mit 15 Anschlüssen | St | 5 |  | 0 | A | OS30
| 15.14.02.03 |  | Potentialausgleich in mediznisch genutztem Raum
204 | 15.14.02.03.a |  | bis zu 10 Verbindungen mit Querschnitt 6mm2 | St | 5 |  | 0 | A | OS30
| 15.14.02.04 |  | Potentialausgleich für Technikräume
205 | 15.14.02.04.a |  | bis zu 10 Verbindungen mit Querschnitt 6mm2 | St | 1 |  | 0 | A | OS30
206 | 15.14.02.04.b |  | bis zu 20 Verbindungen mit Querschnitt 6mm2 | St | 1 |  | 0 | A | OS30
| 15.14.02.05 |  | Erdung der TV Antenne
207 | 15.14.02.05.c |  | bis zu 30 Verbindungen mit Querschnitt 6mm2 | St | 1 |  | 0 | A | OS30
| 15.15 |  | Blitzschutzanlagen
| 15.15.01 |  | Auffangleiter
| 15.15.01.01 |  | Auffangleiter
208 | 15.15.01.01.a |  | Runddraht feuerverzinkt 8 mm | m | 320 |  | 0 | A | OS30
| 15.15.01.11 |  | Fangspitzen
209 | 15.15.01.11.a |  | Runddraht feuerverzinkt 8 mm | St | 10 |  | 0 | A | OS30
| 15.15.02 |  | Ableiter
| 15.15.02.01 |  | Ableiter in Sicht an der Aussenmauer montiert
210 | 15.15.02.01.a |  | Runddraht feuerverzinkt 8 mm | m | 150 |  | 0 | A | OS30
| 15.15.02.11 |  | Erdeinführstange zur Verbindung zwischen Ableiter und Erder
211 | 15.15.02.11.a |  | Erdeinführstange feuerverzinkt 1,5m | St | 10 |  | 0 | A | OS30
| 15.15.03 |  | Zubehör
212 | 15.15.03.02 |  | U.P. Trennkasten 165x240mm | St | 10 |  | 0 | A | OS30
| 15.16 |  | Haussprechanlagen und Videosprechanlagen
| 15.16.01 |  | Klingelanlagen
213 | 15.16.01.02 |  | Klingeltaster mit Klingel | St | 1 |  | 0 | A | OS30
| 15.16.03 |  | Video-Torsprechanlagen
| 15.16.03.01 |  | Video-Außenstelle:
214 | 15.16.03.01.a |  | 2 Tasten | St | 1 |  | 0 | A | OS30
215 | 15.16.03.02 |  | Netzgerät für Videosprechanlage | St | 1 |  | 0 | A | OS30
216 | 15.16.03.03 |  | Video-Innenstelle | St | 2 |  | 0 | A | OS30
| 15.17 |  | Antennenanlagen
| 15.17.01 |  | Empfangsantennen
217 | 15.17.01.01 |  | Antennenmast | St | 1 |  | 0 | A | OS30
218 | 15.17.01.02 |  | Antennenanlage Empfang Rundfunk- u. Fernsehprogramme | St | 1 |  | 0 | A | OS30
| 15.17.01.03 |  | Parabolantenne fixer Ausrichtung:
219 | 15.17.01.03.c |  | LNC zwei Anschlüsse ø 85 | St | 1 |  | 0 | A | OS30
220 | 15.17.01.05 |  | Erdung Antennenmast | St | 1 |  | 0 | A | OS30
| 15.17.02 |  | Antennenverstärker
| 15.17.02.01 |  | Verstärker terrestr. TV:
221 | 15.17.02.01.b |  | 20 TV-Steckdosen | St | 1 |  | 0 | A | OS30
222 | 15.17.02.01.d |  | 40 TV-Steckdosen | St | 1 |  | 0 | A | OS30
| 15.17.02.02 |  | Multischalter:
223 | 15.17.02.02.b |  | 4 Teilnehm. Astra + Eutelsat | St | 1 |  | 0 | A | OS30
224 | 15.17.02.02.c* | * | 16 Teilnehm. Astra + Eutelsat | Stück | 4 |  | 0 | A | OS30
| 15.17.03 |  | Antennenauslässe
225 | 15.17.03.01 |  | Auslaß Antennensteckdose | St | 55 |  | 0 | A | OS30
| 15.20 |  | Strukturierte Verkabelung
| 15.20.04 |  | Abnahme der Telefon- Datenanlage, Zertifizierung der Datenpunkte
226 | 15.20.04.01 |  | Zertifizierung der Strukturierten Verkabelung | St | 140 |  | 0 | A | OS30
| 15.20.10 |  | Rackschrank und Zubehör
| 15.20.10.02 |  | Rackschrank 19" (24 bis 47 Einheiten)
227 | 15.20.10.02.m |  | Rackverteiler Standschrank 47 Einheiten (HxLxT) (2200x800x800) | St | 1 |  | 0 | A | OS30
228 | 15.20.10.02.n |  | Rackverteiler Standschrank 47 Einheiten (HxLxT) (2200x800x1000) | St | 1 |  | 0 | A | OS30
| 15.20.10.05 |  | Patchpanel belegt
229 | 15.20.10.05.l |  | Patchpanel mit 48 Datenstecker RJ45 cat. 6A SF/UTP/ 500MHz | St | 4 |  | 0 | A | OS30
| 15.20.10.06 |  | Ablage für 19" Rack
230 | 15.20.10.06.c |  | Ablage Tiefe 80cm | St | 2 |  | 0 | A | OS30
| 15.20.10.10 |  | Kabelführung vertikal für 19" Rack
231 | 15.20.10.10.c |  | Kabelführung bis Höhe 200cm | St | 2 |  | 0 | A | OS30
| 15.20.10.12 |  | Steckdosenleiste für 19" Rack
232 | 15.20.10.12.c |  | Steckdosenleiste mit 8 Schukosteckern, Schalter und Überspannungs-Schutzschalter | St | 2 |  | 0 | A | OS30
| 15.20.10.13 |  | Ventilatoreneinheit für 19" Rack
233 | 15.20.10.13.a |  | Ventilatoreneinheit mit 1 Ventilator | St | 1 |  | 0 | A | OS30
| 15.20.11 |  | Telefonauslass Kategorie 3
| 15.20.11.01 |  | Telefonauslass Kategorie 3 mit Verlegesystem in Unterputzausführung
234 | 15.20.11.01.c |  | Telefonauslass UP, 2 Kopenkabel, Durchmesser Leiter 0,6mm, Länge 0 bis maximal 60m | St | 15 |  | 0 | A | OS30
| 15.20.12 |  | Telefonsteckdosen
| 15.20.12.01 |  | Telefonsteckdose in Unterputzausführung, mittlere Preisklasse
235 | 15.20.12.01.a |  | Telefonsteckdose RJ11 cat. 3 | St | 15 |  | 0 | A | OS30
| 15.20.12.03 |  | Telefonsteckdose in Aufputzausführung
236 | 15.20.12.03.a |  | Telefonsteckdose RJ11 cat. 3 IP40 | St | 2 |  | 0 | A | OS30
| 15.20.13 |  | Datenauslässe
| 15.20.13.01 |  | Datenauslass in Unterputzausführung mit Verlegesystem
237 | 15.20.13.01.k |  | Datenauslass RJ45 UP, Länge 0 bis maximal 20m cat. 6A SF/UTP/ 500MHz | St | 40 |  | 0 | A | OS30
238 | 15.20.13.01.l |  | Datenauslass RJ45 UP, Länge 0 bis maximal 40m cat. 6A SF/UTP/ 500MHz | St | 50 |  | 0 | A | OS30
239 | 15.20.13.01.m |  | Datenauslass RJ45 UP, Länge 0 bis maximal 60m cat. 6A SF/UTP/ 500MHz | St | 30 |  | 0 | A | OS30
240 | 15.20.13.01.n |  | Datenauslass RJ45 UP, Länge 0 bis maximal 80m cat. 6A SF/UTP/ 500MHz | St | 20 |  | 0 | A | OS30
| 15.20.14 |  | Datensteckdosen
| 15.20.14.01 |  | Datensteckdose in Unterputzausführung mittlere Preisklasse
241 | 15.20.14.01.c |  | Datensteckdose RJ45 cat. 6A SF/UTP/ 500MHz | St | 90 |  | 0 | A | OS30
| 15.20.15 |  | Telefonzentrale
242 | 15.20.15.01.* |  | Hybride Telefonzentrale Smart Hybrid Business Communications Platform | Pauschal | 1 |  | 0 | A | OS30
243 | 15.20.15.02.* | * | Digitales Telefon schwarz Zweizeiliges LCD Display | Stück | 2 |  | 0 | A | OS30
244 | 15.20.15.03.* | * | Digitales Telefon schwarz einzeiliges LCD Display | Stück | 12 |  | 0 | A | OS30
245 | 15.20.15.04.* | * | BCA Telefon | Stück | 3 |  | 0 | A | OS30
246 | 15.20.15.05.* | * | Patch Panel modular für 24 Ports mit Zugentlastung | Pauschal | 1 |  | 0 | A | OS30
247 | 15.20.15.06.* | * | Montage, Anschluss, Programmierung und Inbetriebnahme der Zentrale, der gelieferten Geräte | Pauschal | 1 |  | 0 | A | OS30
| 15.20.16 |  | DECT Anlage
248 | 15.20.16.01.* |  | Hauptgerät 8000 mit Netzteil | Stück | 1 |  | 0 | A | OS30
249 | 15.20.16.02.* | * | Antennen-Schnittstellenkarte | Stück | 1 |  | 0 | A | OS30
250 | 15.20.16.03.* | * | Schnittstellenkarte 32 VOIP-Leitungen und 30 Benützer | Stück | 1 |  | 0 | A | OS30
251 | 15.20.16.04.* | * | Basisradiosender | Stück | 12 |  | 0 | A | OS30
252 | 15.20.16.05.* | * | IP65-Außengehäuse | Stück | 1 |  | 0 | A | OS30
253 | 15.20.16.06.* | * | Tragbares Telefon komplett mit Ladstation und Hülle | Stück | 12 |  | 0 | A | OS30
254 | 15.20.16.07.* | * | Programmierung und Inbetriebnahme | Pauschal | 1 |  | 0 | A | OS30
255 | 15.20.16.08.* | * | Auslass Dect Antenne | Stück | 12 |  | 0 | A | OS30
| 15.29 |  | Elektrische Heizanlage
| 15.29.01 |  | Steuergeräte
256 | 15.29.01.01 |  | Elektr. Steuergerät Heizung Rinne | St | 1 |  | 0 | A | OS30
| 15.29.02 |  | Heizkabel
257 | 15.29.02.01 |  | Heizleitung 20 W/m | m | 140 |  | 0 | A | OS30
| 15.33 |  | Schwesternrufanlage
258 | 15.33.01.* |  | LON-Kommunikationsterminal mit Touch-Screen. | Stück | 59 |  | 0 | A | OS30
259 | 15.33.02.* | * | Signal-Licht-Kit mit elektronischem LED System | Stück | 4 |  | 0 | A | OS30
260 | 15.33.03.* | * | Kit Signalleuchte ohne LED-Elektronik | Stück | 61 |  | 0 | A | OS30
261 | 15.33.04.* | * | Aufruf-Modul mit 15-poliger D-SUB Stecker und Mini-DIN Stecker | Stück | 56 |  | 0 | A | OS30
262 | 15.33.05.* | * | Patientenhandgerät | Stück | 56 |  | 0 | A | OS30
263 | 15.33.06.* | * | Zugtaster | Stück | 53 |  | 0 | A | OS30
264 | 15.33.07.* | * | Pneumatisches Rufmodul | Stück | 2 |  | 0 | A | OS30
265 | 15.33.08.* | * | Ruf-Annullierung - ANTIBAKTERIELL | Stück | 51 |  | 0 | A | OS30
266 | 15.33.09.* | * | TCP-IP-Gateway | Stück | 1 |  | 0 | A | OS30
267 | 15.33.10.* | * | Netzgerät230 VAC/24VDC - 9A | Stück | 3 |  | 0 | A | OS30
268 | 15.33.11.* | * | Repeater mit galvanischer Trennung | Stück | 2 |  | 0 | A | OS30
269 | 15.33.12 | * | Ereignisprotokollierung Software | psch | 1 |  | 0 | A | OS30
270 | 15.33.13.* | * | RS- 232 Schnittstellenmodul | Stück | 3 |  | 0 | A | OS30
271 | 15.33.14.* | * | Medicall 800 Integrationssoftware mit DECT Spectralink 2500-8000 | psch | 1 |  | 0 | A | OS30
272 | 15.33.15.* | * | VOIP / ISDN-Telefonschnittstellen-KIT | psch | 1 |  | 0 | A | OS30
273 | 15.33.16.* | * | Software in / out mit ESPA-Protokoll 444 | Pauschal | 2 |  | 0 | A | OS30
| 15.45 |  | Brandmeldeanlage
| 15.45.01 |  | Brandschutzmeldezentrale
| 15.45.01.02 |  | Brandschutzmeldezentrale bis 4 loop
274 | 15.45.01.02.b |  | Autonomie 72 Stunden | St | 1 |  | 0 | A | OS30
| 15.45.02 |  | Rauchmelder für Loopanlage
| 15.45.02.01 |  | Optischer Rauchmelder
275 | 15.45.02.01.a |  | Komplett mit Meldersockel mit Trenner | St | 195 |  | 0 | A | OS30
| 15.45.02.02 |  | Optischer Rauchmelder für Lüftungskanäle
276 | 15.45.02.02.a |  | Komplett mit Meldersockel mit Trenner | St | 4 |  | 0 | A | OS30
| 15.45.02.03 |  | Wärme Differenzialmelder
277 | 15.45.02.03.a |  | Komplett mit Meldersockel mit Trenner | St | 3 |  | 0 | A | OS30
| 15.45.03 |  | Druckknopfmelder
| 15.45.03.01 |  | Druckknopfmelder
278 | 15.45.03.01.a |  | mit Kurzschlusstrenner | St | 16 |  | 0 | A | OS30
| 15.45.04 |  | Zubehör
| 15.45.04.01 |  | Melderparallelanzeige
279 | 15.45.04.01.a |  | Für den Anschluss an den Melder | St | 90 |  | 0 | A | OS30
| 15.45.04.11 |  | Fernbedienteil
280 | 15.45.04.11.a |  | Fernbedienteil | St | 1 |  | 0 | A | OS30
| 15.45.04.21 |  | Loop-Erweiterungsmodul
281 | 15.45.04.21.a |  | Erweiterungsmodul 2 Loop | St | 1 |  | 0 | A | OS30
282 | 15.45.04.22.* | * | Elektro-Haltemagnet in Aluminiumgehäuse | Stück | 21 |  | 0 | A | OS30
| 15.45.05 |  | Brandalarmgeräte für Brandalarm
| 15.45.05.01 |  | Brandalarmsirene
283 | 15.45.05.01.a |  | Sirene mit Trenner | St | 6 |  | 0 | A | OS30
284 | 15.45.05.01.c |  | Sirene mit Blinkleuchte und Trenner | St | 11 |  | 0 | A | OS30
| 15.45.05.02 |  | Brandalarmaußensirene
285 | 15.45.05.02.a |  | Aussensirene | St | 1 |  | 0 | A | OS30
| 15.45.05.03 |  | Telefonwählergerät
286 | 15.45.05.03.a |  | Telefonwählgerät | St | 1 |  | 0 | A | OS30
| 15.45.11 |  | Auslässe
| 15.45.11.01 |  | Auslass für Ringbusgerät, von der Zentrale
287 | 15.45.11.01.a |  | Länge bis zu 45m | St | 14 |  | 0 | A | OS30
| 15.45.11.02 |  | Auslass für Ringbusgerät, vom Gerät vorher
288 | 15.45.11.02.a |  | Länge bis zu 15m | St | 237 |  | 0 | A | OS30
| 15.45.11.03 |  | Auslass für Melderparallelanzeiger am Melder verbunden
289 | 15.45.11.03.a |  | Länge bis zu 15m | St | 90 |  | 0 | A | OS30
290 | 15.45.11.04 | * | Auslass für den Anschluss von Brandschutzklappen | Stück | 100 |  | 0 | A | OS30
| 15.46 |  | Evakuierungsanlage EVAC
291 | 15.46.01.* |  | Lieferung und Installation eines Lautsprechers | Stück | 125 |  | 0 | A | OS30
292 | 15.46.02.* | * | Lieferung und Installation einer Tischsprechstelle EN54-1 | Stück | 1 |  | 0 | A | OS30
293 | 15.46.03.* | * | Die Lieferung und Installation einer Steuerungen für Audio-Evakuierungssysteme nach EN54-16 | Pauschal | 1 |  | 0 | A | OS30
294 | 15.46.04.* | * | Auslass Evac Lautsprecher | Stück | 125 |  | 0 | A | OS30
| 15.47 |  | Mittelspannungsübergabestation
295 | 15.47.01.* |  | LEITUNGSSCHUTZSCHALTER ODER TRANSFORMATORSCHUTZ TYP AT7-B SF1 MIT SEPAM S20 | Pauschal | 1 |  | 0 | A | OS30
296 | 15.47.02.* | * | ÖL-Transformator 400kVA, mit geringsten Verlusten laut EU548-2014 inkl. Zubehör | Pauschal | 1 |  | 0 | A | OS30
297 | 15.47.03.* | * | USV-Anlage 1000VA | psch | 1 |  | 0 | A | OS30
298 | 15.47.04.* | * | MS-Kabel EPR RG7H1R 12/20kV und Endverschlüsse | Pauschal | 1 |  | 0 | A | OS30
299 | 15.47.05.* | * | Potentialausgleichschiene | Pauschal | 1 |  | 0 | A | OS30
300 | 15.47.06.* | * | Sicherheitsausrüstung E-Kabine | psch | 1 |  | 0 | A | OS30
301 | 15.47.07.* | * | DOKUMENTATION UND ARBEITSSICHERHEIT | Pauschal | 1 |  | 0 | A | OS30
302 | 15.47.08.* | * | AUTOMATISCHER NETZUMSCHALTER BESTEHEND AUS 2 KOMPAKTEN 630A LEISTUNGSSCHALTERN IM KOMPAKTGEHÄUSE | Pauschal | 1 |  | 0 | A | OS30
| 15.48 |  | Notstromaggregat
303 | 15.48.01 | * | Notstromaggregat 80kVA | Pauschal | 1 |  | 0 | A | OS30
| 15.49 |  | Patientenüberwachung
304 | 15.49.01.* | * | Lokale Steuerung ELC | Stück | 2 |  | 0 | A | OS30
305 | 15.49.02.* | * | LF-Antennen-Anschluss | Stück | 3 |  | 0 | A | OS30
306 | 15.49.03.* | * | Magnetschalter reed | Stück | 3 |  | 0 | A | OS30
307 | 15.49.04.* | * | 300 kg elektromagnetische Verriegelung | Stück | 3 |  | 0 | A | OS30
308 | 15.49.05.* | * | LCD-Anzeige | Stück | 1 |  | 0 | A | OS30
309 | 15.49.06.* | * | Anschlussdose | Stück | 3 |  | 0 | A | OS30
310 | 15.49.07.* | * | Stromversorgungsgerät 230 VAC / 24VDC | Stück | 1 |  | 0 | A | OS30
311 | 15.49.08.* | * | Erkennungs-Tag OHNE Ruftaste und mit kontrolliertem Band | Stück | 10 |  | 0 | A | OS30
312 | 15.49.09.* | * | Badge für persönliche Ausweisung | Stück | 4 |  | 0 | A | OS30
313 | 15.49.10.* | * | Eiris LiteSoftware | Pauschal | 4 |  | 0 | A | OS30
314 | 15.49.11.* | * | Lan - RS232-Konverter | Stück | 1 |  | 0 | A | OS30

## Sicherheitsmaßnahmen
ANLAGE C1 - Sicherheitsmaßnahmen - VERZEICHNIS DER ARBEITEN UND LIEFERUNGEN ANGEBOT MIT EINHEITSPREISEN
Zusammenfassung
|  |  | Gesamtbetrag des Angebotes für Sicherheitsmaßnahmen: |  |  |  | 154008.36
Kosten für Sicherheitsmaßnahmen
Nr. | LV-Pos.Nr. | * | Bezeichnung | Maßeinheit | Menge | Einheitspreis | Gesamtpreis (Menge mal Einheitspreis) | SOA Kategorie
| 00 |  | VORBEMERKUNGEN
| 00.01 |  | Verwendete Abkürzungen:
| 00.02 |  | Allgemeine Leistungen auf der Baustelle
| 00.03 |  | Leistungsumfang
| 00.04 |  | Pflichten und Leistungen auf der Baustelle
| 00.05 |  | Einheitspreise
| 99 |  | Sicherheitskosten
| 99.01 |  | Sicherheitskosten
| 99.01.01 |  | Baustelleneinrichtung
1 | 99.01.01.01 | * | Bautafel | Stück | 1 | 311.86 | 311.86
2 | 99.01.01.02 | * | Laufstege | Pauschal | 1 | 2000 | 2000
3 | 99.01.01.03.a | * | Barackenanlagen für Umkleide, Büro, usw.: für den ersten Monat | Stück | 1 | 391.07 | 391.07
4 | 99.01.01.03.b | * | Barackenanlagen für Umkleide, Büro, usw.: für jeden Folgetag | Tage | 457 | 5 | 2285
5 | 99.01.01.04.a | * | Barackenanlagen für Baustellenmagazin: für den ersten Monat | Stück | 1 | 247.51 | 247.51
6 | 99.01.01.04.b | * | Barackenanlagen für Baustellenmagazin: für jeden Folgetag | Tage | 457 | 3.76 | 1718.32
7 | 99.01.01.05.a | * | Barackenanlagen für sanitäre Anlagen: für den ersten Monat | Stück | 1 | 257.41 | 257.41
8 | 99.01.01.05.b | * | Barackenanlagen für sanitäre Anlagen: für jeden Folgetag | Tage | 457 | 8.22 | 3756.54
9 | 99.01.01.06.a | * | Umzäunungen und Zugänge / Zufahrten: Plastiknetz: für den ersten Monat | m | 100 | 5.57 | 557
10 | 99.01.01.06.b | * | Umzäunungen und Zugänge / Zufahrten: Plastiknetz: für jeden weiteren Monat | m | 2000 | 0.51 | 1020
11 | 99.01.01.07.a | * | Umzäunungen und Zugänge / Zufahrten: mobiles Stahlgitter h=2,00m: für den ersten Monat | m | 100 | 6.09 | 609
12 | 99.01.01.07.b | * | Umzäunungen und Zugänge / Zufahrten: mobiles Stahlgitter h=2,00m: für jeden weiteren Monat | m | 45700 | 0.13 | 5941
13 | 99.01.01.08.a | * | Umzäunungen und Zugänge / Zufahrten: Baustellenumzäunung von2,5 m Höhe, Ausführung als Bretterzaun: für den ersten Monat | m | 550 | 10 | 5500
14 | 99.01.01.08.b | * | Umzäunungen und Zugänge / Zufahrten: Baustellenumzäunung von2,5 m Höhe, Ausführung als Bretterzaun: ür jeden weiteren Monat | m | 8800 | 1 | 8800
15 | 99.01.01.09 | * | Zufahrt, bestehend aus Tor mit zwei Flügeln mit Holzrahmen und Absperrelement aus Holzbrettern | Stück | 2 | 500 | 1000
16 | 99.01.01.10.a | * | Vorhalten von Fertigteil-Leitelementen vom Typ New Jersey: für den ersten Monat (30 d) oder Bruchteil | m | 150 | 16.33 | 2449.5
17 | 99.01.01.10.b | * | Vorhalten von Fertigteil-Leitelementen vom Typ New Jersey: für jeden folgenden Monat | m | 2400 | 0.69 | 1656
18 | 99.01.01.11 | * | Sicherheitsbeschilderung | Pauschal | 2 | 475.24 | 950.48
| 99.01.02 |  | Serviceeinrichtungen
19 | 99.01.02.01.a | * | Beleuchtung: Halogenscheinwerfer auf Bock, 500 W, IP 55: Anschaffungskosten | Stück | 10 | 40 | 400
20 | 99.01.02.01.b | * | Beleuchtung: Halogenscheinwerfer auf Bock, 500 W, IP 55: Kosten für die Wartung | Stück | 100 | 0.75 | 75
21 | 99.01.02.02 | * | Erdungsanlage | Stück | 1 | 229.22 | 229.22
22 | 99.01.02.03 | * | Erste - Hilfe - Ausrüstung | Stück | 1 | 85.95 | 85.95
23 | 99.01.02.04 | * | Brandschutzmittel | Stück | 4 | 20 | 80
| 99.01.03 |  | Sicherheitseinrichtungen
24 | 99.01.03.01.a | * | Absturzsicherungen / Parapette: für den ersten Monat | m | 150 | 18.41 | 2761.5
25 | 99.01.03.01.b | * | Absturzsicherungen / Parapette: für jeden weiteren Monat | m | 2400 | 0.49 | 1176
26 | 99.01.03.02.a | * | Absicherung der Deckenöffnungen und Absturz-kanten: für den ersten Monat | m2 | 100 | 12 | 1200
27 | 99.01.03.02.b | * | Absicherung der Deckenöffnungen und Absturz-kanten: für jeden weiteren Monat | m2 | 1300 | 1 | 1300
28 | 99.01.03.03.a | * | Gerüst: 1,5 kN/m2, ersten 4 Wochen | m2 | 3000 | 7 | 21000
29 | 99.01.03.03.b | * | Gerüst: für jeden weiteren Monat | m2 | 30000 | 1.5 | 45000
30 | 99.01.03.03.c | * | Gerüst: Miete von Gerüstabdeckung für die gesamte benötigte Zeit | m2 | 3000 | 1.5 | 4500
31 | 99.01.03.03.d | * | Gerüst: Erstellung der erforderlichen Sicherheitsdokumente, PIMUS | Pauschal | 1 | 2500 | 2500
32 | 99.01.03.04.a | * | Innenkonsole: ersten vier Wochen | m | 500 | 7 | 3500
33 | 99.01.03.04.b | * | Innenkonsole: jede weitere volle Woche | m | 5000 | 0.25 | 1250
34 | 99.01.03.05 | * | Rollgerüste | Pauschal | 1 | 2500 | 2500
35 | 99.01.03.06 | * | Arbeitsbühne | Pauschal | 1 | 3000 | 3000
36 | 99.01.03.07 | * | Warnposten | Pauschal | 1 | 2500 | 2500
37 | 99.01.03.08 | * | Unterfangungen | m2 | 100 | 20 | 2000
| 99.01.04 |  | Anpassung Not- und Evakuierungsplan und Fluchtwege, Erstellung ESP und Abbruchplan
38 | 99.01.04.01 | * | Anpassung des Not- und Evakuierungsplanes bzw. der Fluchtwege | Pauschal | 1 | 4000 | 4000
| 99.01.05 |  | Arbeitsüberschneidungen
39 | 99.01.05.01 | * | Arbeitsüberschneidungen - Überschneidungenmit dem Betrieb der umliegenden Gebäude | Pauschal | 1 | 3500 | 3500
40 | 99.01.05.02 | * | Kosten des Hauptunternehmens | Pauschal | 1 | 3000 | 3000
41 | 99.01.05.03 | * | Koordinierugssitzung | Pauschal | 1 | 4000 | 4000
| 99.01.06 |  | Sicherheitskosten für Koordinierungsmaßnahmen
42 | 99.01.06.01 | * | Nutzung von Einrichtungen, Geräte, Infrastrukturen, gemeinschaftliche Sicherheitseinrichtungen und dienste | Pauschal | 1 | 5000 | 5000

## Comuni (hidden)
Gemeinde | Comune
Aldein | Aldino
Abtei | Badia
Ahrntal | Valle Aurina | cantiere raggiungibile da viabilitá principale | erreichbar über Hauptstraßen
Algund | Lagundo | cantiere raggiungibile da viabilitá secondaria | erreichbar über Nebenstraßen
Altrei | Anterivo | in zona disagiata (altitudine, difficoltá di accesso) | im Notstandsgebiet (Höhe, Schwierigkeiten beim Zugang)
Andrian | Andriano | in centro abitato | innerhalb der Ortschaft
Auer | Ora | fuori centro abitato | außerhalb der Ortschaft
Barbian | Barbiano
Bozen | Bolzano
Branzoll | Bronzolo
Brenner | Brennero
Brixen | Bressanone
Bruneck | Brunico
Burgstall | Postal
Corvara | Corvara in Badia
Deutschnofen | Nova Ponente
Enneberg | Marebbe
Eppan a.d.W. | Appiano
Feldthurns | Velturno
Franzensfeste | Fortezza
Freienfeld | Campo di Trens
Gais | Gais
Gargazon | Gargazzone
Glurns | Glorenza
Graun | Curon
Gsies | Valle di Casies
Hafling | Avelengo
Innichen | San Candido
Jenesien | San Genesio
Kaltern | Caldaro
Karneid | Cornedo all'Isarco
Kastelbell-Tschars | Castelbello-Ciardes
Kastelruth | Castelrotto
Kiens | Chienes
Klausen | Chiusa
Kuens | Caines
Kurtatsch a.d.W. | Cortaccia s.S.d.V.
Kurtinig a.d.W. | Cortina s.S.d.V.
Laas | Lasa
Lajen | Laion
Lana | Lana
Latsch | Laces
Laurein | Lauregno
Leifers | Laives
Lüsen | Luson
Mals im Vinschgau | Malles Venosta
Margreid a.d.W. | Magrè s.S.d.V.
Marling | Marlengo
Martell | Martello
Meran | Merano
Mölten | Meltina
Montan | Montagna
Moos in Passeier | Moso in Passiria
Mühlbach | Rio di Pusteria
Mühlwald | Selva dei Molini
Nals | Nalles
Naturns | Naturno
Natz-Schabs | Naz-Sciaves
Neumarkt | Egna
Niederdorf | Villa Bassa
Olang | Valdaora
Partschins | Parcines
Percha | Perca
Pfalzen | Falzes
Pfatten | Vadena
Pfitsch | Val di Vizze
Plaus | Plaus
Prad am Stilfserjoch | Prato allo Stelvio
Prags | Braies
Prettau | Predoi
Proveis | Proves
Rasen-Antholz | Rasun-Anterselva
Ratschings | Racines
Riffian | Rifiano
Ritten | Renon
Rodeneck | Rodengo
Salurn | Salorno
Sand in Taufers | Campo Tures
Sarntal | Sarentino
Schenna | Scena
Schlanders | Silandro
Schluderns | Sluderno
Schnals | Senales
Sexten | Sesto
St. Christina in Gröden | S. Cristina Val Gardena
St. Leonhard in Passeier | S. Leonardo in Passiria
St. Lorenzen | S. Lorenzo di Sebato
St. Martin in Passeier | S. Martino in Passiria
St. Martin in Thurn | S. Martino in Badia
St. Pankraz | S. Pancrazio
St. Ulrich in Gröden | Ortisei
Sterzing | Vipiteno
Stilfs | Stelvio
Taufers im Münstertal | Tubre
Terenten | Terento
Terlan | Terlano
Tiers | Tires
Tirol | Tirolo
Tisens | Tesimo
Toblach | Dobbiaco
Tramin a. d. W. | Termeno s.S.d.V.
Truden im Naturpark | Trodena nel parco naturale
Tscherms | Cermes
U. l. Frau - St. Felix | Senale - San Felice
Ulten | Ultimo
Vahrn | Varna
Villanders | Villandro
Villnöss | Funes
Vintl | Vandoies
Völs am Schlern | Fiè allo Sciliar
Vöran | Verano
Waidbruck | Ponte Gardena
Welsberg-Taisten | Monguelfo-Tesido
Welschnofen | Nova Levante
Wengen | La Valle
Wolkenstein in G. | Selva di Val Gardena