## OFFERTA
ALLEGATO C1 - LISTA DELLE CATEGORIE DI LAVORAZIONE E FORNITURE OFFERTA CON PREZZI UNITARI LISTA DELLE CATEGORIE DI LAVORAZIONE E FORNITURE OFFERTA CON PREZZI UNITARI
Denominazione: | RINNOVO ED AMPLIAMENTO CASA DELLE ASSOCIAZIONI A FALZES
Dati appalto:
Comune: |  | Falzes
Dislocazione: |  | cantiere raggiungibile da viabilitá secondaria
Importo a base d'asta (al netto degli oneri di sicurezza): A Misura |  | 2569397.62
Importo a base d'asta (al netto degli oneri di sicurezza): A Corpo |  | 49060.18
Termine presentazione offerte:
Anno prezziario di riferimento: |  | 2019
Cod. programma annuale opere pubbliche: |  | D91E15000980003
Cod. CIG |  | 7697349556
Cod. CPV prevalente:
Dati impresa:
Ragione o denominazione sociale:
Codice fiscale (impresa):
Sede impresa:
RIEPILOGO
Importo Lavori a MISURA |  | 653513.03
Importo Lavori a CORPO |  | 0
Importo totale offerto per lavori Lavori A Misura e/o A Corpo SENZA oneri di sicurezza |  | 653513.03
Importo a base d'asta senza oneri di sicurezza |  | 2569397.62
Ribasso d'asta in % |  | -74.57%
Ribasso in lettere
Oneri di sicurezza |  | 49060.18
Importo totale offerto per lavori Lavori A Misura e/o A Corpo CON oneri di sicurezza |  | 702573.21

## A Misura
ALLEGATO C1 - a misura LISTA DELLE CATEGORIE DI LAVORAZIONE E FORNITURE OFFERTA CON PREZZI UNITARI ANLAGE C1 - auf Aufmaß VERZEICHNIS DER ARBEITEN UND LIEFERUNGEN ANGEBOT MIT EINHEITSPREISEN
Riepilogo
|  |  | Importo totale offerto per lavori a misura SENZA oneri di sicurezza: |  |  |  | 653513.03
|  |  | Importo a base d'asta senza oneri di sicurezza: |  |  |  | 2569397.62
|  |  | Ribasso d'asta in % |  |  |  | -74.57%
Lavori a misura
No. | Pos.n. | * | Denominazione | Unità di misura | Quantità | Prezzo unitario | Prezzo totale (quantità per prezzo unitario) | A misura | Categorie SOA
1 | 01 |  | Prezzi elementari
2 | 01.01 |  | Mercedi orarie della mano d'opera
3 | 01.01.01 |  | Settore edile/civile
1 | 01.01.01.01 | * | Operaio alt. spec. o maestro professionale | h | 150 |  | 0 | A | OG1
2 | 01.01.01.02 | * | Operaio spec. | h | 250 |  | 0 | A | OG1
3 | 01.01.01.03 | * | Operaio qual. | h | 250 |  | 0 | A | OG1
4 | 01.01.01.04 | * | Operaio com. | h | 209 |  | 0 | A | OG1
5 | 01.02 |  | Noli
6 | 01.02.01 |  | Mezzi di trasporto
7 | 01.02.01.03 | * | Autocarro
5 | 01.02.01.03.a | * | Autocarro portata fino a 4,0 t | h | 20 |  | 0 | A | OG1
6 | 01.02.01.03.b | * | Autocarro portata oltre 4,0 t fino a 8,00 t | h | 20 |  | 0 | A | OG1
7 | 01.02.01.03.c | * | Autocarro portata oltre 8,0 t fino a 10,50 t | h | 10 |  | 0 | A | OG1
8 | 01.02.01.03.d | * | Autocarro portata oltre 10,50 t fino a 14,00 t | h | 10 |  | 0 | A | OG1
9 | 01.02.01.03.e | * | Autocarro Autocarro 33t | h | 10 |  | 0 | A | OG1
10 | 01.02.01.03.f | * | Autocarro Autocarro 40t | h | 10 |  | 0 | A | OG1
11 | 01.02.03 |  | Macchine per movimento terra
12 | 01.02.03.03 | * | Escavatore cingolato
11 | 01.02.03.03.a | * | Escavatore cingolato fino a 36 kW (48 HP) | h | 20 |  | 0 | A | OG1
12 | 01.02.03.03.b | * | Escavatore cingolato oltre 37 kW fino a 50 kW (49 - 68 HP) | h | 20 |  | 0 | A | OG1
13 | 01.02.03.03.c | * | Escavatore cingolato oltre 51 kW fino a 76 kW (69 - 102 HP) | h | 15 |  | 0 | A | OG1
14 | 01.02.06 |  | Compressori
15 | 01.02.06.01 | * | Compressore
14 | 01.02.06.01.a | * | Compressore fino a 3,00 m3/min | h | 20 |  | 0 | A | OG1
15 | 01.02.06.01.b | * | Compressore oltre 3,00 m3/min fino a 6,00 m3/min | h | 5 |  | 0 | A | OG1
16 | 01.02.06.02 | * | Sovrappr. demolitore
16 | 01.02.06.02.a | * | Sovrappr. demolitore Sovrappr. ulteriore demolitore | h | 5 |  | 0 | A | OG1
17 | 01.02.07 |  | Macchine utensili
18 | 01.02.07.06 | * | Demolitore
17 | 01.02.07.06.b | * | Demolitore con motore elettrico, potenza fino 2,00 kW. | h | 20 |  | 0 | A | OG1
19 | 01.06 |  | Oneri generali e allestimento del cantiere
20 | 01.06.01 |  | Oneri generali e allestimento del cantiere
18 | 01.06.01.01 | * | Allestimento, manutenzione e rimozione del cantiere | a forfait | 1 |  | 0 | A | OG1
21 | 02 |  | Opere da impresario - costruttore
22 | 02.01 |  | Demolizioni
23 | 02.01.01 |  | Demolizioni completa
24 | 02.01.01.01 | * | Demolizione compl. fabbr.:
19 | 02.01.01.01.c | * | Demolizione compl. fabbr.: struttura in muratura con blocchi di cemento o laterizio, solai in c.a. oppure laterocemento, tetto in legno, acciaio oppure come solai | m3 | 3760.14 |  | 0 | A | OS23
25 | 02.01.02 |  | Demolizioni parziali
26 | 02.01.02.01 | * | Demoliz. parz. fabbr.:
20 | 02.01.02.01.b | * | Demoliz. parz. fabbr.: struttura in muratura con blocchi di cemento o laterizio, solai in legno o travi d'acciaio e/o voltini | m3 | 19.12 |  | 0 | A | OS23
21 | 02.01.02.01.d | * | Demoliz. parz. fabbr.: struttura portante in c.a. con solai in c.a. oppure laterocemento, tetto in legno, acciaio o come solai | m3 | 102.6 |  | 0 | A | OS23
27 | 02.01.03 |  | Rimozione di elementi costruttivi
28 | 02.01.03.01 | * | Rimozione e asporto di elementi costruttivi
22 | 02.01.03.01.a | * | Rimozione e asporto di tetto in legno con intera stratigrafia | m2 | 59.98 |  | 0 | A | OS23
23 | 02.01.03.01.e | * | Rimozione: parete in mattoni forati | m2 | 141.82 |  | 0 | A | OS23
24 | 02.01.03.01.g | * | Rimozione: pavimenti finiti eseguiti come pavimenti caldi | m2 | 229.48 |  | 0 | A | OS23
25 | 02.01.03.01.i | * | Rimozione: pavimenti finiti eseguiti come pavimenti freddi | m2 | 504.45 |  | 0 | A | OS23
26 | 02.01.03.01.j | * | Rimozione: massetti in calcestruzzo e stratigrafia pavimenti | m2cm | 9462.95 |  | 0 | A | OS23
27 | 02.01.03.01.k | * | Rimozione: rivestimento in piastrelle | m2 | 38.13 |  | 0 | A | OS23
28 | 02.01.03.01.l | * | Rimozione: intonaco su pareti e soffitti | m2 | 50 |  | 0 | A | OS23
29 | 02.01.03.01.q | * | Rimozione: impermeabilizzazioni e strati drenanti esistenti sulle pareti esterne sotto terra | m2 | 156.25 |  | 0 | A | OS23
30 | 02.01.03.01.r |  | Rimozione: manti stradali bituminosi, spessore fino a 20 cm | m2 | 365.2 |  | 0 | A | OS23
31 | 02.01.03.02 | * | Smontaggio e asporto di serramenti finestra e porta | m2 | 181.86 |  | 0 | A | OS23
32 | 02.01.03.03 | * | Rimozione apparecchi idrosanitari | cad | 25 |  | 0 | A | OS23
33 | 02.01.03.06 | * | Rimozione selciato:
33 | 02.01.03.06.c | * | Rimozione selciato: Demolizione di selciati in letto di cs. | m2 | 82.7 |  | 0 | A | OS23
34 | 02.01.03.07 |  | Asporto di cordonata
34 | 02.01.03.07.b |  | Asporto di cordonata cordonate in calcestruzzo | m | 249.9 |  | 0 | A | OS23
35 | 02.01.03.08 | * | Perforazioni a rotazione di conglomerato cementizio
35 | 02.01.03.08.f | * | Perforazioni a rotazione di conglomerato cementizio D = 52 mm | cm | 300 |  | 0 | A | OS23
36 | 02.01.03.08.i | * | Perforazioni a rotazione di conglomerato cementizio D = 82 mm | cm | 100 |  | 0 | A | OS23
37 | 02.01.03.08.k | * | Perforazioni a rotazione di conglomerato cementizio D da 102 mm a 132 mm | cm | 100 |  | 0 | A | OS23
38 | 02.01.03.08.n | * | Perforazioni a rotazione di conglomerato cementizio D = 162 mm | cm | 100 |  | 0 | A | OS23
39 | 02.01.03.08.q | * | Perforazioni a rotazione di conglomerato cementizio D = 202 mm | cm | 100 |  | 0 | A | OS23
40 | 02.01.03.08.s | * | Perforazioni a rotazione di conglomerato cementizio D = 250 mm | cm | 100 |  | 0 | A | OS23
41 | 02.01.03.09 |  | Taglio a sega o filo di pareti in conglomerato cementizio anche armato
41 | 02.01.03.09.a |  | Taglio a sega o filo di pareti in conglomerato cementizio anche armato Taglio di pareti, con sega circolare | m2 | 14.06 |  | 0 | A | OS23
42 | 02.01.03.10 |  | Taglio a sega o filo di conglomerato cementizio
42 | 02.01.03.10.a |  | Taglio a sega o filo di conglomerato cementizio Taglio di lastre di solai con sega circolare, eseguito dall'alto verso il basso | m2 | 6.81 |  | 0 | A | OS23
43 | 02.01.03.11 | * | Smontaggio e asporto delle attrezzature esistenti del campo giochi | a forfait | 1 |  | 0 | A | OS23
44 | 02.01.03.12 | * | Sgombero delle zone coinvolte nei lavori degli edifici esistenti | a forfait | 1 |  | 0 | A | OS23
45 | 02.01.04 |  | Diritti di discarica
46 | 02.01.04.01 |  | Diritti di discarica per materiali da scavo
45 | 02.01.04.01.f |  | Diritti di discarica per materiali da scavo cat.1/A: terra di coltivo senza limo e argilla | t |  |  |  | A
46 | 02.01.04.01.g |  | Diritti di discarica per materiali da scavo cat.1/B: parte prevalente ghiaia | t | 1646.62 |  | 0 | A | OS23
47 | 02.01.04.01.h |  | Diritti di discarica per materiali da scavo cat.1/C: miscuglio sabbia e ghiaia con limo e argilla | t | 705.69 |  | 0 | A | OS23
48 | 02.01.04.01.j |  | Diritti di discarica per materiali da scavo cat.1/E: trovanti | t | 140 |  | 0 | A | OS23
49 | 02.01.04.02 |  | Diritti di discarica per macerie edili
49 | 02.01.04.02.k |  | Diritti di discarica per macerie edili cat.2/A: macerie edili minerali | t | 85.72 |  | 0 | A | OS23
50 | 02.01.04.02.m |  | Diritti di discarica per macerie edili cat.2/C: asfalto | t | 131.47 |  | 0 | A | OS23
51 | 02.01.04.02.n |  | Diritti di discarica per macerie edili cat.3/A: macerie edili frammiste al 10% | t | 1094.74 |  | 0 | A | OS23
52 | 02.01.04.02.o |  | Diritti di discarica per macerie edili cat.3/B: macerie edili frammiste al 20% | t | 50 |  | 0 | A | OS23
53 | 02.01.04.02.r |  | Diritti di discarica per macerie edili cat.4/A: calcestruzzo armato | t | 256.5 |  | 0 | A | OS23
54 | 02.01.04.03 |  | Diritti di discarica per materiali sintetici e lignei
54 | 02.01.04.03.a |  | Diritti di discarica per materiali sintetici e lignei cat.5/A: macerie edili sintetiche, imballaggi | t | 5 |  | 0 | A | OS23
55 | 02.01.04.03.b |  | Diritti di discarica per materiali sintetici e lignei cat.5/B: legname trattato | t | 15.82 |  | 0 | A | OS23
56 | 02.01.04.03.c |  | Diritti di discarica per materiali sintetici e lignei cat.5/SP: rifiuti ingombranti | t | 9.45 |  | 0 | A | OS23
57 | 02.01.04.03.d |  | Diritti di discarica per materiali sintetici e lignei cat.6: legname non trattato | t | 32.8 |  | 0 | A | OS23
58 | 02.01.04.03.e |  | Diritti di discarica per materiali sintetici e lignei cat.6/B: legname non trattato, travi | t | 52.48 |  | 0 | A | OS23
59 | 02.01.04.04 |  | Diritti di discarica materiale veget. vivo
59 | 02.01.04.04.c |  | Diritti di discarica materiale veget. vivo cat.7/A: mat. veget. Vivo | t | 2 |  | 0 | A | OS23
60 | 02.01.04.04.e |  | Diritti di discarica materiale veget. vivo cat.7/C: ceppaie senza impurità con un diametro fino a 150 cm | t | 2 |  | 0 | A | OS23
61 | 02.01.04.05 |  | Diritti di discarica per materiale metallico
61 | 02.01.04.05.a |  | Diritti di discarica per materiale metallico cat.8: materiale ferroso e metallico | t |  |  |  | A | OS23
62 | 02.02 |  | Movimenti di terra
63 | 02.02.01 |  | Preparazione area cantiere
62 | 02.02.01.02 | * | Sgombero completo dell’area di cantiere, cernita e deposito dei materiali riutilizzabili, raccolta e disposizione a norma di legge di materiale obsoleto | a forfait | 1 |  | 0 | A | OS1
64 | 02.02.01.03 | * | Abbattimento di alberi
63 | 02.02.01.03.a | * | Abbattimento di alberi: diametro 16 fino a 20 cm | nr | 2 |  | 0 | A | OS1
64 | 02.02.01.03.b | * | Abbattimento di alberi: diametro 21 fino a 30 cm | nr | 1 |  | 0 | A | OS1
65 | 02.02.01.03.c | * | Abbattimento di alberi: diametro 31 fino a 40 cm | nr | 1 |  | 0 | A | OS1
66 | 02.02.02 |  | Manto superficiale
67 | 02.02.02.01 | * | Scoticamento (scavo) di zolle erbose, spessore ca. cm 10
66 | 02.02.02.01.a | * | Scoticamento (scavo) di zolle erbose, spessore ca. cm 10 con mezzo meccanico | m2 | 738.5 |  | 0 | A | OS1
68 | 02.02.02.02 | * | Scavo di terra vegetale
67 | 02.02.02.02.a | * | Scavo di terra vegetale con mezzo meccanico | m3 | 147.7 |  | 0 | A | OS1
69 | 02.02.03 |  | Scavi di sbancamento (a sezione aperta)
70 | 02.02.03.01 | * | Scavo generale:
68 | 02.02.03.01.a | * | Scavo generale: con mezzo mecc. con trasp. a rifiuto | m3 | 949.56 |  | 0 | A | OS1
69 | 02.02.03.01.b | * | Scavo generale: con mezzo mecc. con trasp. entro cantiere | m3 | 829.34 |  | 0 | A | OS1
70 | 02.02.03.01.d | * | Scavo generale: Estrazione di massi in scavi di sbancamento | m3 | 50 |  | 0 | A | OS1
71 | 02.02.04 |  | Scavo a sezione obbligata
72 | 02.02.04.01 | * | Scavo fondazione:
71 | 02.02.04.01.b | * | Scavo fondazione: con caricamento su mezzo e con trasporto | m3 | 19.11 |  | 0 | A | OS1
73 | 02.02.04.02 | * | Scavo a sezione ristretta in materiale di qualunque consistenza
72 | 02.02.04.02.a | * | Scavo a sezione ristretta in materiale di qualunque consistenza con caricamento su mezzo e con trasporto | m3 | 100 |  | 0 | A | OS1
73 | 02.02.04.02.b | * | Scavo a sezione ristretta in materiale di qualunque consistenza deposito laterale entro 5,0 m, senza caricamento su mezzo e senza trasporto | m3 | 270 |  | 0 | A | OS1
74 | 02.02.04.02.c | * | Scavo a sezione ristretta in materiale di qualunque consistenza Sovrapprezzo per profondità (scavi a sezione) | m3 | 50 |  | 0 | A | OS1
75 | 02.02.04.02.d | * | Scavo a sezione ristretta in materiale di qualunque consistenza Sovrapprezzo per profondità (scavi a sezione) | m3 | 75 |  | 0 | A | OS1
76 | 02.02.04.02.e | * | Scavo a sezione ristretta in materiale di qualunque consistenza, eseguito a mano | m3 | 20 |  | 0 | A | OS1
77 | 02.02.04.04 | * | Scavo in materiale di qualunque consistenza all’interno di edifici, eseguito con mezzi meccanici di scavo e assistenza a mano, con caricamento su mezzo e con trasporto | m3 | 329.86 |  | 0 | A | OS1
78 | 02.02.05 |  | Rinterri e rilevati
79 | 02.02.05.01 |  | Rinterro con materiale di scavo:
78 | 02.02.05.01.b |  | Rinterro con materiale di scavo: con mezzi meccanici | m3 | 829.34 |  | 0 | A | OS1
80 | 02.02.05.02 | * | Rinterro e rilevato con materiale di cava:
79 | 02.02.05.02.b |  | Rinterro e rilevato con materiale di cava: con mezzi meccanici | m3 | 406.58 |  | 0 | A | OS1
80 | 02.02.05.06 | * | Spianamento terra veget. di accumulo | m2 | 693 |  | 0 | A | OS1
81 | 02.02.05.09 | * | Ghiaia 30/70 mm | m3 | 50 |  | 0 | A | OS1
82 | 02.02.05.10 | * | Inerte aperto per drenaggi 15/30 mm | m3 | 27 |  | 0 | A | OS1
83 | 02.02.05.11 | * | Ghiaietto fino da 3 a 15mm | m3 | 10 |  | 0 | A | OS1
84 | 02.02.05.12 | * | Sabbia da cava 3 mm | m3 | 10 |  | 0 | A | OS1
85 | 02.04 |  | Opere in conglomerato cementizio armato e non armato, casseforme e prefabbricati
86 | 02.04.71 |  | Casseformi per strutture adiacenti a terra, sottomurazioni
87 | 02.04.71.01 | * | Casseratura laterale per solette e solettoni di base:
85 | 02.04.71.01.a | * | Casseratura laterale per solette e solettoni di base: per struttura superficiale S1 | m2 | 48.8 |  | 0 | A | OG1
88 | 02.04.71.02 | * | Casseratura laterale per fondazioni
86 | 02.04.71.02.a | * | Casseratura laterale per fondazioni per struttura superficiale S1 | m2 | 120.81 |  | 0 | A | OG1
89 | 02.04.71.04 | * | Casseratura per sottomurazioni di fondazioni
87 | 02.04.71.04.a | * | Casseratura per sottomurazioni di fondazioni per struttura superficiale S1 | m2 | 30.6 |  | 0 | A | OG1
90 | 02.04.72 |  | Casseforme per muri e pareti
91 | 02.04.72.01 |  | Sovrapprezzo per casseratura unilaterale per muri e pareti diritte:
88 | 02.04.72.01.b |  | Sovrapprezzo per casseratura unilaterale per muri e pareti diritte: per struttura superficiale S2 | m2 | 11.43 |  | 0 | A | OG1
92 | 02.04.72.02 | * | Casseratura per muri e pareti diritte:
89 | 02.04.72.02.b | * | Casseratura per muri e pareti diritte: per struttura superficiale S2 | m2 | 2834.77 |  | 0 | A | OG1
90 | 02.04.72.02.c | * | Casseratura per muri e pareti diritte: per struttura superficiale S3 | m2 | 401.68 |  | 0 | A | OG1
91 | 02.04.72.54 | * | Sovrapprezzo per superfici inferiori a 2,00 m2 | m2 | 16.58 |  | 0 | A | OG1
93 | 02.04.73 |  | Casseforme per solette, mensole, scale
94 | 02.04.73.01 | * | Casseratura di solette, solette a sbalzo:
92 | 02.04.73.01.a | * | Casseratura di solette, solette a sbalzo: per struttura superficiale S2 | m2 | 996.15 |  | 0 | A | OG1
95 | 02.04.73.03 | * | Casseratura di solette per scale, pianerottoli, gradini
93 | 02.04.73.03.a | * | Casseratura di solette per scale, pianerottoli, gradini per struttura superficiale S2 | m | 93.5 |  | 0 | A | OG1
94 | 02.04.73.03.b | * | Casseratura di solette per scale, pianerottoli, gradini per struttura superficiale S3 | m | 58.11 |  | 0 | A | OG1
96 | 02.04.73.04 | * | Casseratura di ripiani scale
95 | 02.04.73.04.a | * | Casseratura di ripiani scale per struttura superficiale S2 | m2 | 13.86 |  | 0 | A | OG1
96 | 02.04.73.04.b |  | Casseratura di ripiani scale per struttura superficiale S3 | m2 | 8.05 |  | 0 | A | OG1
97 | 02.04.74 |  | Casseforme per strutture orizzontali (travi)
98 | 02.04.74.01 | * | Casseratura di travi rettilinee:
97 | 02.04.74.01.a | * | Casseratura di travi rettilinee: per struttura superficiale S2 | m2 | 54.41 |  | 0 | A | OG1
99 | 02.04.75 |  | Casseforme per pilastri
100 | 02.04.75.01 | * | Casseratura di pilastri a sezione poligonale fino a 4 spigoli
98 | 02.04.75.01.a | * | Casseratura di pilastri a sezione poligonale fino a 4 spigoli per struttura superficiale S2 | m2 | 149.89 |  | 0 | A | OG1
101 | 02.04.76 |  | Casseforme per piccoli manufatti
102 | 02.04.76.01 | * | Casseratura per piccoli manufatti
99 | 02.04.76.01.a | * | Casseratura per piccoli manufatti per struttura superficiale S2 | m2 | 5 |  | 0 | A | OG1
103 | 02.04.77 |  | Opere di sostegno, piani di lavoro H>3,00m
104 | 02.04.77.01 | * | Sovraprezzo per opere di sostegno muri, pareti, solette, mensole, scale, strutture orizontali, travi e pilastri, H > 3,0 m
100 | 02.04.77.01.a | * | Sovraprezzo per opere di sostegno muri, pareti, solette, mensole, scale, strutture orizontali, travi e pilastri, H > 3,0 m H oltre 3,0 fino a 6,0 m | m2 | 835.32 |  | 0 | A | OG1
105 | 02.04.77.02 | * | Piani di lavoro, H > 3,0 m
101 | 02.04.77.02.a | * | Piani di lavoro, H > 3,0 m H oltre 3,0 fino a 6,0 m | m2 | 1105.21 |  | 0 | A | OG1
102 | 02.04.77.02.b | * | Piani di lavoro, H > 3,0 m H oltre 6,0 fino a 8,0 m | m2 | 1033.92 |  | 0 | A | OG1
106 | 02.04.78 |  | Sovrapprezzi
107 | 02.04.78.02 | * | Sovrapprezzo per lavori di calcestruzzo faccia a vista
103 | 02.04.78.02.c | * | Sovrapprezzo per lavori di calcestruzzo faccia a vista Sovrapprezzo per lavori di calcestruzzo faccia a vista con pannelli FinPly | m2 | 158.76 |  | 0 | A | OG1
108 | 02.04.80 |  | Conglomerato cementizio per manufatti armati e non armati
109 | 02.04.80.01 | * | Conglomerato cementizio per sottofondi, spianamenti e riempimenti
104 | 02.04.80.01.b | * | Conglomerato cementizio per sottofondi, spianamenti e riempimenti classe C 12/15 | m3 | 117.45 |  | 0 | A | OG1
110 | 02.04.80.02 | * | Conglomerato cementizio per sottomurazioni
105 | 02.04.80.02.e | * | Conglomerato cementizio per sottomurazioni classe C 25/30 | m3 | 5 |  | 0 | A | OG1
111 | 02.04.80.05 | * | Conglomerato cementizio per manufatti di qualunque ubicazione, forma e dimensione
106 | 02.04.80.05.d | * | Conglomerato cementizio per manufatti di qualunque ubicazione, forma e dimensione classe C 25/30 | m3 | 1079.89 |  | 0 | A | OG1
112 | 02.04.85 |  | Sovrapprezzi per conglomerato cementizio per manufatti armati e non armati della stessa classe di resistenza
113 | 02.04.85.01 | * | classe di esposizione XC
107 | 02.04.85.01.a | * | classe di esposizione XC XC3 con penetrazione acqua 30 mm | m3 | 85.8 |  | 0 | A | OG1
114 | 02.04.85.03 | * | classe di esposizione XF
108 | 02.04.85.03.c | * | classe di esposizione XF XF3 | m3 | 85.8 |  | 0 | A | OG1
115 | 02.04.85.05 | * | Sovrapprezzo per conglomerato cementizio con altre classi di consistenza
109 | 02.04.85.05.a | * | Sovrapprezzo per conglomerato cementizio con altre classi di consistenza classe di consistenza S4, fluida | m3 | 85.8 |  | 0 | A | OG1
116 | 02.04.90 |  | Elementi prefabbricati
110 | 02.04.90.06 | * | Elemento prefabbricato di calcestruzzo per gradino ad “L” per scala esterna, alzata/pedata 17/30cm, s= 5,0cm | m | 31.32 |  | 0 | A | OG1
111 | 02.04.90.07 | * | Elemento prefabbricato di calcestruzzo per lastra da pavimento per pianerottoli e pavimenti per terrazze esterni, lungh./largh. massima 150/150cm, s= 5,0cm | m2 | 19.55 |  | 0 | A | OG1
117 | 02.04.100 |  | Trattamento finale di superfici a facciavista
112 | 02.04.100.01 | * | Sigillatura di imperfezioni | m2 | 5 |  | 0 | A | OG1
113 | 02.04.100.02 | * | Lavorazione di superfici in calcestruzzo facciavista su muri e solai tramite sabbiatura | m2 | 158.76 |  | 0 | A | OG1
118 | 02.05 |  | Acciaio per c. a.
119 | 02.05.01 |  | Acciaio in barre
120 | 02.05.01.01 | * | Acciaio in barre
114 | 02.05.01.01.a | * | Acciaio in barre acciaio ad aderenza migl. B450C | kg | 45500 |  | 0 | A | OG1
121 | 02.05.02 |  | Reti elettrosaldate
122 | 02.05.02.01 |  | Reti elettrosaldate
115 | 02.05.02.01.a |  | Reti elettrosaldate Reti elettrosaldate B450C | kg | 22600 |  | 0 | A | OG1
123 | 02.05.03 |  | Elementi statici speciali
116 | 02.05.03.02 | * | Fornitura e posa in opera di giunzioni per armature | m | 20 |  | 0 | A | OG1
124 | 02.05.03.03 | * | Armatura di ripresa per ancoraggio in cemento armato
117 | 02.05.03.03.b | * | Armatura di ripresa per ancoraggio in cemento armato D da 16 a 24 mm | cm | 7440 |  | 0 | A | OG1
125 | 02.05.04 |  | Elementi coibentanti portanti
126 | 02.05.04.05 | * | Fornitura e messa in opera di elementi portanti e coibenti tra elementi coibentati e non coibentati
118 | 02.05.04.05.a | * | Fornitura e messa in opera di elementi portanti e coibenti tra elementi coibentati e non coibentati: h= 180mm, VRd,z [kN/m] = +-54,8, mRd,y [kNm/m] = +-26,9, CV30 | m | 3.55 |  | 0 | A | OG1
119 | 02.05.04.05.b | * | Fornitura e messa in opera di elementi portanti e coibenti tra elementi coibentati e non coibentati: h= 200mm, VRd,z [kN/m] = +-92,7, mRd,y [kNm/m] = +-26,5, CV30 | m | 1.25 |  | 0 | A | OG1
120 | 02.05.04.05.c | * | Fornitura e messa in opera di elementi portanti e coibenti tra elementi coibentati e non coibentati: h= 200mm, VRd,z [kN/m] = +-82,1, CV30 | m | 1.25 |  | 0 | A | OG1
127 | 02.06 |  | Solai e soffittature
128 | 02.06.03 |  | Solai alveolari precompressi
121 | 02.06.03.01 | * | Elementi prefabbricati precompressi per solai alveolari di piani e coperture, incluso riempimento dei giunti, tipo VSD-4-45-C | m2 | 71.37 |  | 0 | A | OG1
129 | 02.07 |  | Murature in pietra artificiale (blocchi, laterizi)
130 | 02.07.01 |  | Murature
131 | 02.07.01.04 | * | Murat. blocchi lat. multif. alv.:
122 | 02.07.01.04.d | * | Murat. blocchi lat. multif. alv.: con malta bastarda - spessore muratura 24-30 cm | m3 | 11.73 |  | 0 | A | OG1
123 | 02.07.01.15 | * | Muratatura in mattoni con requisiti di isolamento acustico, s= 24,0cm, classe di massa volumica lorda 0,90 kg/dm³ | m3 | 11.22 |  | 0 | A | OG1
132 | 02.07.03 |  | Tramezze, rivestimenti
133 | 02.07.03.03 | * | Tramezze in blocchi semiforati, s= 11,5 cm
124 | 02.07.03.03.b | * | Tramezze in blocchi semiforati, s= 11,5 cm, con malta bastarda | m2 | 410.96 |  | 0 | A | OG1
134 | 02.09 |  | Intonaci
135 | 02.09.01 |  | Intonaci
136 | 02.09.01.02 | * | Intonaco grezzo 2 mani:
125 | 02.09.01.02.b | * | Intonaco grezzo 2 mani: rinzaffo+malta bastarda | m2 | 206.99 |  | 0 | A | OG1
137 | 02.09.01.03 | * | Intonaco civile 2 mani:
126 | 02.09.01.03.b | * | Intonaco civile 3 mani: malta bast.+malta fina | m2 | 1980.81 |  | 0 | A | OG1
138 | 02.09.01.13 |  | Malta rasante e ponte di aderenza:
127 | 02.09.01.13.e |  | Malta rasante e ponte di aderenza: malta rasante, nastro imp., ponte di aderenza | m | 82.43 |  | 0 | A | OG1
128 | 02.09.01.19 | * | Fornitura ed applicazione di un trattamento aggrappante per intonaci su superfici interne in calcestruzzo armato | m2 | 1892.44 |  | 0 | A | OG1
129 | 02.09.01.20 | * | Rasatura superficiale su pareti e soffitti esistenti, incluso intonaco di finitura | m2 | 282.59 |  | 0 | A | OG1
130 | 02.09.01.21 | * | Ripristino e completamento dell‘intonaco civile inerno a 3 mani; qualsiasi spessore | m2 | 100 |  | 0 | A | OG1
139 | 02.10 |  | Vespai e sottofondi
140 | 02.10.01 |  | Vespai
141 | 02.10.01.01 | * | Ossatura di sottofondo con pietrame:
131 | 02.10.01.01.b | * | Ossatura di sottofondo con pietrame: spess. 30cm | m2 | 707.88 |  | 0 | A | OG1
142 | 02.10.02 |  | Massetti di sottofondo
143 | 02.10.02.03 | * | Massetto livellante spess. 5-6cm:
132 | 02.10.02.03.f | * | Massetto livellante spess. 5-6cm: con inerti leggeri di granulato di EPS | m2 | 1257.73 |  | 0 | A | OG1
133 | 02.10.02.03.g | * | Massetto livellante spess. 5-6cm: Sovrappr. voce .03 f) magg. spess. 1cm | m²cm | 5611.03 |  | 0 | A | OG1
144 | 02.10.03 |  | Massetti galleggianti
134 | 02.10.03.03 | * | Massetto radiante spess. 6,5cm | m2 | 1257.73 |  | 0 | A | OG1
145 | 02.10.03.04 |  | Sovrappr. voce .03
135 | 02.10.03.04.a |  | Sovrappr. voce .03 per ogni cm di magg. spess. | m2cm | 200 |  | 0 | A | OG1
146 | 02.10.04 |  | Pavimenti in cemento
147 | 02.10.04.02 | * | Pav. industr. spess. 15cm:
136 | 02.10.04.02.b | * | Pav. industr. spess. 15cm: superf. frattazzo mecc. | m2 | 54.98 |  | 0 | A | OG1
137 | 02.10.04.02.d | * | Pav. industr. spess. 15cm: Sovrappr. voce .02 b) magg. spess. 1cm | m2cm | 274.9 |  | 0 | A | OG1
148 | 02.10.04.03 | * | Pavimenti in cls a facciavista per esterni, tirato in piano o in pendenza, superficie sabbiata
138 | 02.10.04.03.a | * | Pavimenti in cls a facciavista per esterni, tirato in piano o in pendenza, superficie sabbiata, spessore 15 cm | m2 | 260.53 |  | 0 | A | OG1
139 | 02.10.04.03.b | * | Pavimenti in cls a facciavista per esterni, tirato in piano o in pendenza, superficie sabbiata, spessore 15 cm, sovrappr. magg. spess. 1cm | m2cm | 1302.65 |  | 0 | A | OG1
140 | 02.10.04.04 | * | Fornitura ed applicazione di impregnatura trasparente di protezione di pavimentazioni di calcestruzzo | m2 | 315.51 |  | 0 | A | OG1
149 | 02.11 |  | Impermeabilizzazioni
150 | 02.11.01 |  | Impermeabilizzazione orizzontale sotto pareti
151 | 02.11.01.01 |  | Imperm. orizz.:
141 | 02.11.01.01.a |  | Imperm. orizz.: feltro bitum. 1500g/m2, monostrato | m2 | 44.64 |  | 0 | A | OS8
152 | 02.11.02 |  | Impermeabilizzazione verticale di pareti
142 | 02.11.02.03 | * | Impermeabilizzazione di muri esterni contro terra con emulsione in latice e bitume; prodotto applicato min 5 l/m²; spessore finito almeno 4 mm | m2 | 513.75 |  | 0 | A | OS8
153 | 02.11.03 |  | Impermeabilizzazione di sottofondi
154 | 02.11.03.01 | * | Imperm.sottof. 1xmembr: bituminosa prefabbr.:
143 | 02.11.03.01.b | * | Imperm.sottof. 1xmembr: bituminosa prefabbr.: Membrana bituminosa altamente polimerizzato, s=4.0mm; peso proprio minimo 4,0 kg/m²- feltro di polimeri | m2 | 1223.76 |  | 0 | A | OS8
155 | 02.11.04 |  | Strati separatori, strati protettivi
156 | 02.11.04.01 | * | Strato separatore:
144 | 02.11.04.01.g | * | Strato separatore: polietilene 0,20mm | m2 | 1197.28 |  | 0 | A | OS8
157 | 02.11.04.02 | * | Barriera antivapore:
145 | 02.11.04.02.d | * | Barriera antivapore: Telo di polietilene + lamina allum. | m2 | 429.05 |  | 0 | A | OS8
146 | 02.11.04.03 | * | Strato protettivo di polipropilene (PP); peso proprio minimo 300 g/m² | m2 | 50 |  | 0 | A | OS8
158 | 02.11.07 |  | Gusci di raccordo
159 | 02.11.07.01 | * | Guscio di raccordo:
147 | 02.11.07.01.a | * | Guscio di raccordo: raccordo fondomuro-fondazione | m | 179.68 |  | 0 | A | OS8
160 | 02.12 |  | Isolamenti
161 | 02.12.01 |  | Isolamenti termici
162 | 02.12.01.16 | * | Pannelli termoisolanti di polistirene estruso XPS: come coibentazione verticale su pareti esterni contro terra
148 | 02.12.01.16.e | * | Pannelli termoisolanti di polistirene estruso XPS: come coibentazione verticale su pareti esterni contro terra, spess. 10,0+10,0 cm | m2 | 321.57 |  | 0 | A | OG1
163 | 02.12.01.26 | * | pannelli termoisolanti di polistirene estruso XPS: come isolazione termica orizzontale per pavimenti e tetti piani; peso specifico >=30 kg/m³
149 | 02.12.01.26.a | * | pannelli termoisolanti di polistirene estruso XPS: come isolazione termica orizzontale per pavimenti e tetti piani; peso specifico >=30 kg/m³, spess. 8,0 cm | m2 | 157.14 |  | 0 | A | OG1
150 | 02.12.01.26.b | * | pannelli termoisolanti di polistirene estruso XPS: come isolazione termica orizzontale per pavimenti e tetti piani; peso specifico >=30 kg/m³, spess. 12,0 cm | m2 | 787.83 |  | 0 | A | OG1
164 | 02.12.01.27 | * | pannelli termoisolanti di polistirene estruso XPS: come isolazione termica orizzontale con elevata resistenza alla compressione sotto lastra di fondazione
151 | 02.12.01.27.a | * | pannelli termoisolanti di polistirene estruso XPS: come isolazione termica orizzontale con elevata resistenza alla compressione sotto lastra di fondazione, spess. 10,0 cm | m2 | 1214.8 |  | 0 | A | OG1
165 | 02.12.01.28 | * | Pannelli termoisolanti di polistirene espanso (EPS) con pendenza incorporata come isolazione termica inclinata per stratigrafia del tetto piano
152 | 02.12.01.28.a | * | Pannelli termoisolanti di polistirene espanso (EPS) con pendenza incorporata come isolazione termica inclinata per stratigrafia del tetto piano; spessore delle lastre 2-10cm | m2 | 787.83 |  | 0 | A | OG1
166 | 02.12.02 |  | Isolamenti acustici
167 | 02.12.02.09 | * | Isolazione anticalpestio orizzontale per pavimenti con pannelli in lana minerale
153 | 02.12.02.09.a | * | Isolazione anticalpestio orizzontale per pavimenti con pannelli in lana minerale, s= 23/20mm | m2 | 1146.08 |  | 0 | A | OG1
168 | 02.12.03 | * | Sistemi di isolamento termico a cappotto
169 | 02.12.03.01 | * | sistema di cappotto su muratura con lastre isolanti di lana minerale 035
154 | 02.12.03.01.a | * | sistema di cappotto su muratura con lastre isolanti di lana minerale 035 spessore coibentazione 10cm su muratura | m2 | 927.82 |  | 0 | A | OG1
155 | 02.12.03.01.b | * | sistema di cappotto su muratura con lastre isolanti di lana minerale 035 sovraprezzo per ogni 1cm di spessore maggiore per 02.12.03.01a | m2 | 4443.34 |  | 0 | A | OG1
156 | 02.12.03.22 |  | sovraprezzo sul sistema di cappotto in facciata per la esecuzione con lo sistema di zoccolo su muratura incollato e rasato con colla bicomponente | m2 | 134.63 |  | 0 | A | OG1
170 | 02.15 |  | Impermeabilizzazioni di coperture
171 | 02.15.01 |  | Coperture continue
172 | 02.15.01.06 | * | Manto imperm. in poliolefine:
157 | 02.15.01.06.d | * | Manto impermeabile in telo sintetico di poliolefine flessibile su strato separatore come impermeabilizzazione di tetti piani, s= 2,0 mm | m2 | 964.76 |  | 0 | A | OS8
173 | 02.15.02 |  | Raccordi, bordi
174 | 02.15.02.07 | * | Raccordo tubaz.:
158 | 02.15.02.07.b | * | Raccordo tubaz.: oltre ø 80-150mm | cad | 5 |  | 0 | A | OS8
159 | 02.15.02.09 | * | Risvolti incollati | m | 20 |  | 0 | A | OS8
160 | 02.15.02.10 | * | Profilo di raccordo a parete in lamiera zincata a caldo e spalmata con TPO | m | 285.26 |  | 0 | A | OS8
175 | 02.15.03 |  | Inserti di finitura
176 | 02.15.03.01 | * | Bocchettoni coibentati per coperture piane di polipropilene (PP)
161 | 02.15.03.01.h | * | Bocchettoni coibentati per coperture piane di polipropilene (PP): laterale coibent. DN 125 con sopralzo | cad | 14 |  | 0 | A | OS8
162 | 02.15.03.08 | * | Finestra evacuazione fumi con funzione di accesso copertura per tetto piano, dimensioni l/b ca. 1,25/1,25 m | pezzi | 1 |  | 0 | A | OS8
163 | 02.15.03.09 | * | Centrale di comando combinata per finestra evacuatore fumi e accesso alla copertura | pezzi | 1 |  | 0 | A | OS8
177 | 02.15.04 |  | Riporti, pavimentazioni
178 | 02.15.04.03 | * | Zavorra in ghiaia tonda lavata
164 | 02.15.04.03.a | * | Zavorra in ghiaia tonda lavata, spess. 6 cm | m2 | 453.52 |  | 0 | A | OS8
179 | 02.16 |  | Drenaggi, canalizzazioni, fognature e pavimentazioni stradali
180 | 02.16.01 |  | Tubi di drenaggio
181 | 02.16.01.02 | * | Condotto drenante PVC:
165 | 02.16.01.02.b | * | Condotto drenante PVC: DN 150mm | m | 75 |  | 0 | A | OG1
182 | 02.16.02 |  | Strati filtranti
183 | 02.16.02.02 | * | Drenaggio vert. muratura:
166 | 02.16.02.02.b | * | Drenaggio vert. muratura: telo in poliet. con bollini | m2 | 513.75 |  | 0 | A | OG1
184 | 02.16.02.03 | * | Membrana filtrante:
167 | 02.16.02.03.a | * | Membrana filtrante: tessuto spess. 0,7mm | m2 | 225 |  | 0 | A | OG1
168 | 02.16.02.06 | * | Strato protettivo e drenante per tetti piani | m2 | 787.83 |  | 0 | A | OG1
185 | 02.16.07 |  | Pozzetti
186 | 02.16.07.01 |  | Pozzetti in conglomerato cem. non armato, rettangolari
169 | 02.16.07.01.a |  | Pozzetti in conglomerato cem. non armato, rettangolari 30x30 | cm | 400 |  | 0 | A | OG1
170 | 02.16.07.01.b |  | Pozzetti in conglomerato cem. non armato, rettangolari 40x40 | cm | 200 |  | 0 | A | OG1
171 | 02.16.07.01.d |  | Pozzetti in conglomerato cem. non armato, rettangolari 60x60 | cm | 120 |  | 0 | A | OG1
172 | 02.16.07.01.e |  | Pozzetti in conglomerato cem. non armato, rettangolari 80x80 | cm | 100 |  | 0 | A | OG1
187 | 02.16.07.06 |  | Pozzo perdente acque piovane:
173 | 02.16.07.06.d |  | Pozzo perdente acque piovane: ø 1500mm | m | 6 |  | 0 | A | OG1
188 | 02.16.08 |  | Chiusini, caditoie e minuteria
189 | 02.16.08.01 |  | Chiusino in ghisa:
174 | 02.16.08.01.a |  | Chiusino in ghisa: 300x300mm, 15-20kg | cad | 5 |  | 0 | A | OG1
175 | 02.16.08.01.b |  | Chiusino in ghisa: 400x400mm, 20-30kg | cad | 3 |  | 0 | A | OG1
176 | 02.16.08.01.d |  | Chiusino in ghisa: 600x600mm, 110-120kg | cad | 1 |  | 0 | A | OG1
190 | 02.16.08.02 |  | Caditoia in ghisa:
177 | 02.16.08.02.b |  | Caditoia in ghisa: 400x400mm, 25-30kg | cad | 5 |  | 0 | A | OG1
191 | 02.16.08.13 |  | Chiusino quadrangolare in ghisa sferoidale D400:
178 | 02.16.08.13.b |  | Chiusino quadrangolare in ghisa sferoidale D400: 400x400mm, ca. 40kg | cad | 2 |  | 0 | A | OG1
179 | 02.16.08.13.d |  | Chiusino quadrangolare in ghisa sferoidale D400: 600x600mm, ca. 67kg | cad | 1 |  | 0 | A | OG1
180 | 02.16.08.13.e |  | Chiusino quadrangolare in ghisa sferoidale D400: 800x800mm, ca. 96kg | cad | 2 |  | 0 | A | OG1
181 | 02.16.08.21 | * | Scarico a pavimento nel cortile; elemento di base, prolunga ed anello di aggiustaggio di calcestruzzo, cestello raccoglitore di sabbia d’acciaio zincato a fuoco | pezzi | 5 |  | 0 | A | OG1
182 | 02.16.08.22 | * | Chiusino in acciaio inossidabile a rivestire | kg | 200 |  | 0 | A | OG1
183 | 02.16.08.23 | * | Fornitura e posa in opera di canaletta piana di scarico in calcestruzzo polimerico, fondo senza pendenza, con griglia di copertura in ghisa; larghezza nominale 100 mm | m | 10 |  | 0 | A | OG1
192 | 02.16.09 |  | Strade, vialetti, piazze
193 | 02.16.09.01 |  | Sottofondo ghiaioso:
184 | 02.16.09.01.b |  | Sottofondo ghiaioso: spess. 20cm | m2 | 266.69 |  | 0 | A | OG1
185 | 02.16.09.01.d |  | Sottofondo ghiaioso: spess. 30cm | m2 | 334 |  | 0 | A | OG1
194 | 02.16.09.07 | * | Conglomerato bituminoso AC20 per strato di collegamento binder
186 | 02.16.09.07.a | * | Conglomerato bituminoso AC20 per strato di collegamento binder: per ogni m2 e ogni cm di spessore finito | m2cm | 2004 |  | 0 | A | OG1
195 | 02.16.09.08 | * | Conglomerato bituminoso AC12 per strato d'usura
187 | 02.16.09.08.a | * | Conglomerato bituminoso AC12 per strato d'usura: spessore finito <cm>: 5 | m2 | 334 |  | 0 | A | OG1
188 | 02.16.09.24 | * | Pavimentazione con cubetti di granito 8/10 cm, posati su letto di frantumato fine | m2 | 52.2 |  | 0 | A | OG1
189 | 02.16.09.25 | * | Sovrapprezzo per sigillatura superficiale con cemento | m2 | 52.2 |  | 0 | A | OG1
196 | 02.16.09.26 | * | Cordoni (binderi) di delimitazione
190 | 02.16.09.26.a | * | Cordoni (binderi) di delimitazione: granito, B/H = 12/10-15 cm | m | 47.8 |  | 0 | A | OG1
197 | 02.16.09.27 | * | Cordone rettangolare, diritto - 15/30 cm
191 | 02.16.09.27.a | * | Cordone rettangolare, diritto - 15/30 cm: in granito, testa fiammata | m | 20.6 |  | 0 | A | OG1
198 | 02.17 |  | Opere da giardiniere
199 | 02.17.01 |  | Superfici erbose
200 | 02.17.01.01 |  | Terra da coltivo:
192 | 02.17.01.01.b |  | Terra da coltivo: stendimento meccanico | m3 | 69.3 |  | 0 | A | OG1
193 | 02.17.01.02 | * | Tappeto erboso | m2 | 693 |  | 0 | A | OG1
201 | 02.17.04 |  | Sistema per inverdimento pensile
202 | 02.17.04.01 |  | Sistema per l'inverdimento pensile intensivo fino a 5° di pendenza della copertura
194 | 02.17.04.01.b |  | Sistema per l'inverdimento pensile intensivo fino a 5° di pendenza della copertura Sistema per l'inverdimento pensile intensivo con elemento di drenaggio in ardesia espansa | m2 | 310.06 |  | 0 | A | OG1
195 | 02.17.04.03 |  | Terriccio speciale per giardini pensili intensivi | m2 | 243.88 |  | 0 | A | OG1
203 | 02.17.04.05 |  | Pozzetto di controllo
196 | 02.17.04.05.a |  | Pozzetto di controllo Pozzetto di controllo in espanso rigido | cad | 14 |  | 0 | A | OG1
204 | 02.17.04.06 |  | Vegetazione per il tetto pensile
197 | 02.17.04.06.c |  | Vegetazione per il tetto pensile Tappeto di miscuglio di talee per l'inverdimento pensile | m2 | 243.88 |  | 0 | A | OG1
205 | 02.17.04.09 |  | Sistema anticaduta
198 | 02.17.04.09.a |  | Sistema anticaduta Sistema di sicurezza anticaduta con fissaggio di più punti | cad | 15 |  | 0 | A | OG1
199 | 02.17.04.09.b |  | Sistema anticaduta Sistema di sicurezza anticaduta con fissaggio puntuale | cad | 1 |  | 0 | A | OG1
200 | 02.17.04.10 | * | Bordatura in ghiaia tonda lavata 16/32 con profilo di separazione in alluminio, larghezza ca. 50cm, s= 12cm | m | 125.96 |  | 0 | A | OG1
206 | 02.18 |  | Assistenze murarie
207 | 02.18.09 |  | Assistenze murarie per l'impianto di riscaldamento
201 | 02.18.09.01 | * | Assist.mur.imp. riscald. | % | 192815.66 |  | 0 | A | OG1
208 | 02.18.10 |  | Assistenze murarie per l'impianto di condizionamento
202 | 02.18.10.01 | * | Assist.mur.imp.climatizz. | % | 105245.93 |  | 0 | A | OG1
209 | 02.18.11 |  | Assistenze murarie per impianti idrico-sanitari
203 | 02.18.11.01 | * | Assist.mur.imp.idrosanitario | % | 136027.49 |  | 0 | A | OG1
210 | 02.18.12 |  | Assistenze murarie per impianti elettrici
211 | 02.18.12.01 | * | Assist.mur.imp.elettr.:
204 | 02.18.12.01.b | * | Assist.mur.imp.elettr.: edificio pubblico | % | 230991.93 |  | 0 | A | OG1
212 | 02.19 |  | Opere di risanamento
213 | 02.19.04 |  | Aperture, tracce
214 | 02.19.04.06 | * | Apert. sedi per elementi strutturali:
205 | 02.19.04.06.a | * | Apert. sedi per elementi strutturali: muratura mattoni | dm3 | 360 |  | 0 | A | OG1
206 | 02.19.04.06.b | * | Apert. sedi per elementi strutturali: muratura cls/pietrame | dm3 | 799 |  | 0 | A | OG1
207 | 02.19.04.11 | * | Esecuzione o ingrandimento di aperture, nicchie, scanalature e fori nelle murature in calcestruzzo, calcestruzzo armato o laterizio di qualsiasi spessore | m3 | 8.49 |  | 0 | A | OG1
208 | 02.19.04.12 | * | Chiusura o riduzione di aperture esistenti, nicchie, scanalature e fori nelle murature di qualsiasi spessore con integrazione di blocchi in laterizio | m3 | 8.69 |  | 0 | A | OG1
215 | 02.19.10 |  | Pavimenti e pavimentazioni
209 | 02.19.10.01 | * | Protezione di pavimenti esistenti | m2 | 215.55 |  | 0 | A | OG1
216 | 03 |  | Opere da fabbro
217 | 03.01 |  | Carpenteria in metallo
218 | 03.01.01 |  | Edifici completi ed elementi strutturali
219 | 03.01.01.01 | * | Strutture di acciaio:
210 | 03.01.01.01.f | * | Strutture di acciaio: zincatura carpenteria pesante | kg | 1000 |  | 0 | A | OS18-A
211 | 03.01.01.01.g | * | Strutture di acciaio: avvitato/saldato S235, S275 | kg | 2300 |  | 0 | A | OS18-A
212 | 03.01.01.01.k |  | Strutture di acciaio: protezione anticorrosione mediante zincatura a caldo per carpenteria leggera | kg | 500 |  | 0 | A | OS18-A
220 | 03.02 |  | Chiusini, grigliati
221 | 03.02.02 |  | Grigliati
222 | 03.02.02.02 | * | Griglia a maglia:
213 | 03.02.02.02.a | * | Griglia a maglia: 33x11 mm (30,71 kg/m2) | m2 | 14.47 |  | 0 | A | OS18-A
223 | 03.03 |  | Corrimano, parapetti, inferriate, recinzioni
224 | 03.03.01 |  | Corrimano
214 | 03.03.01.05 | * | Corrimano per scale interne con piatto d’acciaio 40/10mm, verniciato a polvere | m | 16.95 |  | 0 | A | OS18-A
215 | 03.03.01.06 | * | Corrimano per scale interne con piatto d’acciaio 40/10mm, zincato a caldo e verniciato a polvere | m | 19.24 |  | 0 | A | OS18-A
225 | 03.03.02 |  | Parapetti
216 | 03.03.02.03 | * | Ringhiera d’acciaio per scale esterne, zincato a caldo e verniciato a polvere | m | 22.11 |  | 0 | A | OS18-A
217 | 03.03.02.04 | * | Ringhiera d’acciaio per terrazza, inclusa zincatura a fuoco e verniciatura a polvere | m | 11.55 |  | 0 | A | OS18-A
226 | 03.04 |  | Scale
227 | 03.04.01 |  | Scale rettilinee
228 | 03.04.01.01 |  | Scala rettilinea:
218 | 03.04.01.01.c |  | Scala rettilinea: S235 gradino di scala lineare | cad | 8 |  | 0 | A | OS18-A
219 | 03.04.01.01.e |  | Scala rettilinea: S235 pianerottolo lineare | cad | 1 |  | 0 | A | OS18-A
229 | 03.06 |  | Porte
230 | 03.06.01 |  | Porte in acciaio
220 | 03.06.01.03 | * | Porta interna in acciaio, tipo TU 02, luce apertura muro b/h 100/215 cm, luce passaggio b/h 80/205 cm | pezzi | 5 |  | 0 | A | OS18-A
221 | 03.06.01.04 | * | Porta esterna in acciaio, tipo AT 01, a due partite, con griglia di ventilazione in alto, luce apertura muro b/h 250/261,5 cm, luce passaggio b/h 225/180 cm | pezzi | 1 |  | 0 | A | OS18-A
231 | 03.06.03 |  | Porte tagliafuoco
222 | 03.06.03.08 | * | Porta tagliafuoco d’acciaio, tipo TU 01, EI 60, luce apertura muro b/h 90/215 cm, luce passaggio b/h ≥ 80/205 cm | pezzi | 4 |  | 0 | A | OS18-A
232 | 03.10 |  | Ferramenta particolare
233 | 03.10.03 |  | Chiudiporta
234 | 03.10.03.01 |  | Chiudiporta aereo:
223 | 03.10.03.01.a |  | Chiudiporta aereo: battente 1100mm | cad | 4 |  | 0 | A | OS18-A
235 | 03.10.03.03 |  | Chiudiporta aereo con seq. chius.:
224 | 03.10.03.03.b |  | Chiudiporta aereo con seq. chius.: due battenti 1400mm | cad | 1 |  | 0 | A | OS18-A
236 | 04 |  | Opere da pittore e opere di costruttore a secco
237 | 04.01 |  | Lavorazioni su supporti di agglomerati edili e di cartongesso
238 | 04.01.01 |  | Pretrattamento di supporti in agglomerato edile e di cartongesso
239 | 04.01.01.04 |  | Fondo isol.:
225 | 04.01.01.04.a |  | Fondo isol.: resine in disp. | m2 | 492.64 |  | 0 | A | OS7
240 | 04.01.02 |  | Pitturazione di supporti in agglomerato edile per esterni
241 | 04.01.02.03 | * | Pittura a base di silicati:
226 | 04.01.02.03.a | * | Pittura a base di silicati: tinta chiara | m2 | 131.17 |  | 0 | A | OS7
242 | 04.01.02.10 | * | Impregnante glassante:
227 | 04.01.02.10.b | * | Impregnante glassante: glassant. in disp. | m2 | 141.67 |  | 0 | A | OS7
243 | 04.01.03 |  | Pitturazione di supporti in agglomerato edile per interni
244 | 04.01.03.03 | * | Silicati di potassio:
228 | 04.01.03.03.a | * | Silicati di potassio: tinta chiara | m2 | 3243.18 |  | 0 | A | OS7
229 | 04.01.03.03.b | * | Silicati di potassio: tinta media | m2 | 100 |  | 0 | A | OS7
230 | 04.01.03.03.c | * | Silicati di potassio: tinta intensa | m2 | 100 |  | 0 | A | OS7
231 | 04.01.03.03.d | * | Silicati di potassio: tinta profonda | m2 | 100 |  | 0 | A | OS7
245 | 04.01.03.09 | * | Pittura in lattice:
232 | 04.01.03.09.a | * | Pittura in lattice: tinta chiara | m2 | 904.63 |  | 0 | A | OS7
233 | 04.01.03.09.b | * | Pittura in lattice: tinta media | m2 | 50 |  | 0 | A | OS7
234 | 04.01.03.09.c | * | Pittura in lattice: tinta intensa | m2 | 50 |  | 0 | A | OS7
235 | 04.01.03.09.d | * | Pittura in lattice: tinta profonda | m2 | 50 |  | 0 | A | OS7
246 | 04.03 |  | Lavorazioni su supporti in metallo
247 | 04.03.01 |  | Pretrattamento su supporti in metallo
236 | 04.03.01.01 |  | Sgrassatura e carteggiatura | m2 | 17.26 |  | 0 | A | OS7
248 | 04.03.02 |  | Pitturazione di supporti in metallo
237 | 04.03.02.10 | * | Pittura di finitura poliuretanica e a base di resine alchidiche e ftalati con pigmenti metallici | m2 | 17.26 |  | 0 | A | OS7
249 | 04.03.03 |  | Pitturazione per sollecitazioni particolari
250 | 04.03.03.01 |  | Sistema di rivestimento resistente al fuoco:
238 | 04.03.03.01.b |  | Sistema di rivestimento resistente al fuoco: R 120 | m2 | 86.29 |  | 0 | A | OS7
251 | 04.05 |  | Lavori da costruttore a secco
252 | 04.05.01 |  | Controsoffitti
253 | 04.05.01.02 | * | Controsoff. lastre cartongesso:
239 | 04.05.01.02.a | * | Controsoff. lastre cartongesso: spess. 12,5mm | m2 | 402.53 |  | 0 | A | OS7
240 | 04.05.01.02.c | * | Controsoff. lastre cartongesso: spess. 12,5mm, idrorepellenti | m2 | 65.69 |  | 0 | A | OS7
241 | 04.05.01.02.l | * | Controsoff. lastre cartongesso: Sovrapprezzo per guaina sigillante, gradonamento e formazione dei bordi ai limiti liberi delle pareti o di nicchie e spallette | m | 20 |  | 0 | A | OS7
254 | 04.05.03 |  | Intonaco a secco
255 | 04.05.03.01 | * | Intonaco a secco in lastra di cartongesso:
242 | 04.05.03.01.b | * | Intonaco a secco in lastra di cartongesso: spess. 12,5mm | m2 | 10 |  | 0 | A | OS7
256 | 04.05.03.03 | * | Controparete su sottostruttura metallica
243 | 04.05.03.03.b | * | Controparete su sottostruttura metallica doppia lastra | m2 | 23.98 |  | 0 | A | OS7
244 | 04.05.03.06 | * | Rivestimento in cartongesso su strutture portanti di coperture in legno per esecuzione di una superficie ignifuga, s= 15mm | m2 | 651.24 |  | 0 | A | OS7
257 | 04.05.04 |  | Lavorazioni finali
258 | 04.05.04.05 | * | Botola d'ispezione
245 | 04.05.04.05.b | * | Botola d'ispezione 40 x 40 cm | cad | 10 |  | 0 | A | OS7
246 | 04.05.04.05.c | * | Botola d'ispezione 60 x 60 cm | cad | 10 |  | 0 | A | OS7
259 | 05 |  | Opere in piastrelle e in lastre di ceramica
260 | 05.01 |  | Pavimenti in ceramica
261 | 05.01.02 |  | Pavimenti in ceramica in letto di impasto adesivo
262 | 05.01.02.04 | * | Pavim. piastr. grès porcell:
247 | 05.01.02.04.a | * | Pavim. piastr. grès porcell: 20x20cm uni. | m2 | 271.46 |  | 0 | A | OS6
248 | 05.01.02.11 | * | Sovrapprezzo per rivestimenti per pavimenti e pareti in piastrelle, per zone doccia | m2 | 2 |  | 0 | A | OS6
263 | 05.02 |  | Rivestimenti in ceramica
264 | 05.02.02 |  | Rivestimenti in ceramica in letto di impasto adesivo
265 | 05.02.02.03 | * | Rivest. piastr. grés fine procellanato
249 | 05.02.02.03.a | * | Rivest. piastr. grés fine procellanato.: 20 x 20cm, s= 10mm | m2 | 243.1 |  | 0 | A | OS6
266 | 05.03 |  | Zoccolini in ceramica
267 | 05.03.02 |  | Zoccolini in ceramica in letto di impasto adesivo
268 | 05.03.02.01 | * | Zoccolino in piastrelle a superficie piana, fornito e posto in opera con adesivo cementizio, su intonaco; sigillato con cemento, pulito e lavato con cura a posa ultimata; compreso spigoli e angoli
250 | 05.03.02.01.b | * | Zoccolino in piastrelle a superficie piana, fornito e posto in opera con adesivo cementizio, su intonaco; sigillato con cemento, pulito e lavato con cura a posa ultimata; compreso spigoli e angoli grés fine porcellanato, H = 10 cm | m | 177.74 |  | 0 | A | OS6
269 | 06 |  | Pavimenti caldi
270 | 06.01 |  | Preparazione del piano di posa
271 | 06.01.01 |  | Pretrattamento
251 | 06.01.01.01 | * | Levigatura di pulizia e spolvero | m2 | 1011.57 |  | 0 | A | OS6
272 | 06.01.03 |  | Appretti, rasature
252 | 06.01.03.01 | * | Applicazione di imprimitura sul piano di posa | m2 | 1011.57 |  | 0 | A | OS6
273 | 06.01.06 |  | Livellamento di sottofondi
253 | 06.01.06.01 | * | Stucco da 1-3mm | m2 | 986.27 |  | 0 | A | OS6
274 | 06.02 |  | Pavimenti in PVC, gomma, linoleum e moquette
275 | 06.02.06 |  | Zerbini
276 | 06.02.06.02 | * | Zerbino fibre sintetiche:
254 | 06.02.06.02.a | * | Zerbino fibre sintetiche: spess. min. 20mm | m2 | 10 |  | 0 | A | OS6
277 | 06.03 |  | Pavimenti in legno e effetto legno
278 | 06.03.02 |  | Parquet
279 | 06.03.02.11 | * | Pavimento in legno tipo parquet a due strati
255 | 06.03.02.11.a | * | Pavimento in legno tipo parquet a due strati Tipo di legno rovere naturale | m2 | 986.27 |  | 0 | A | OS6
256 | 06.03.02.12 | * | Pavimento in assi massicce su pedate ed alzate di gradini, rovere spessore 20 mm | m | 55 |  | 0 | A | OS6
280 | 06.06 |  | Zoccolini
281 | 06.06.01 |  | Legno
282 | 06.06.01.01 | * | Zoccolino battiscopa MASSICCIO 15x50
257 | 06.06.01.01.c | * | Zoccolino battiscopa MASSICCIO 15x50 Tipo di legno: rovere | m | 470.99 |  | 0 | A | OS6
283 | 06.09 |  | Elementi incorporati
284 | 06.09.01 |  | Coprigiunto
285 | 06.09.01.01 | * | Coprigiunto:
258 | 06.09.01.01.b | * | Coprigiunto: con viti non in vista | m | 20 |  | 0 | A | OS6
286 | 07 |  | Opere di carpenteria in legno e per la copertura di tetti a falda
287 | 07.01 |  | Opere di carpenteria in legno
288 | 07.01.01 |  | Elementi costruttivi prefabbricati in legno lamellare per strutture di coperture
289 | 07.01.01.01 | * | Struttura di copertura, travi singoli e travi per solai in legno lamellare incollato, abete, superficie qualità non in vista
259 | 07.01.01.01.d | * | Struttura di copertura, travi singoli e travi per solai in legno lamellare incollato, abete GL24H, superficie qualità non in vista | m3 | 43.52 |  | 0 | A | OS6
290 | 07.01.02 |  | Legno massiccio per strutture di coperture
291 | 07.01.02.01 | * | Struttura di copertura in legno massiccio, abete, superficie qualità non in vista
260 | 07.01.02.01.a |  | Struttura di copertura in legno massiccio, abete, superficie qualità non in vista, squadr. comm., C24 | m3 | 4.59 |  | 0 | A | OS6
292 | 07.01.03 |  | Rivestimenti
261 | 07.01.03.05 | * | Tavolato grezzo in legno massiccio, abete, 2. qualità, s= 25 mm | m2 | 282.92 |  | 0 | A | OS6
293 | 07.01.03.26 | * | Sottostruttura in lastre di legno multistrato per esecuzione dell’attica
262 | 07.01.03.26.a | * | Sottostruttura in lastre di legno multistrato per esecuzione dell’attica, larghezza lastra fino a 200mm | m | 4.82 |  | 0 | A | OS6
263 | 07.01.03.26.b | * | Sottostruttura in lastre di legno multistrato per esecuzione dell’attica, larghezza lastra fino a 600mm | m | 213.19 |  | 0 | A | OS6
294 | 08 |  | Opere da lattoniere
295 | 08.05 |  | Lamiera di alluminio
296 | 08.05.04 |  | Scossaline, converse, copertine
297 | 08.05.04.02 | * | Listello in lamiera d’alluminio, s= 0,7 mm
264 | 08.05.04.02.a | * | Listello in lamiera d’alluminio, s= 0,7 mm, sviluppo fino a 100 mm | m | 131.4 |  | 0 | A | OS6
265 | 08.05.04.02.c | * | Listello in lamiera d’alluminio, s= 0,7 mm, sviluppo fino a 200 mm | m | 285.26 |  | 0 | A | OS6
298 | 08.05.04.04 | * | Copertina per muro o attica in lamiera d’alluminio, s= 0,7 mm
266 | 08.05.04.04.a | * | Copertina per muro o attica in lamiera d’alluminio, s= 0,7 mm, sviluppo fino a 50cm | m | 4.82 |  | 0 | A | OS6
267 | 08.05.04.04.c | * | Copertina per muro o attica in lamiera d’alluminio, s= 0,7 mm, sviluppo fino a 80cm | m | 213.19 |  | 0 | A | OS6
299 | 08.05.04.05 | * | Copertina esterna su davanzali in lamiera d’alluminio preverniciata, s= 0,7 mm
268 | 08.05.04.05.a | * | Copertina esterna su davanzali in lamiera d’alluminio preverniciata, s= 0,7 mm, sviluppo 200 fino a 330 mm | m | 49.08 |  | 0 | A | OS6
269 | 08.05.04.06 | * | Lamiere di copertura e di raccordo in lamiera d’alluminio preverniciato su lucernario, s= 0,7 mm | m2 | 2 |  | 0 | A | OS6
300 | 08.05.04.10 | * | Raccordo palo portaantenna alluminio:
270 | 08.05.04.10.a | * | Raccordo palo portaantenna alluminio: ø 10 | cad | 5 |  | 0 | A | OS6
271 | 08.05.04.12 | * | Torretta di ventilazione e ispezione con cappellotto e cornice in lamiera forata, completamente in lamiera d’alluminio, DN fino a 180 mm | pezzi | 5 |  | 0 | A | OS6
301 | 08.05.05 |  | Coperture minute
272 | 08.05.05.03 | * | Copertura tetto e rivestimento in lamiera d’alluminio preverniciato, s= 0,7 mm | m2 | 18.84 |  | 0 | A | OS6
302 | 08.05.05.04 | * | Copertura tetto e rivestimento in lamiera d’alluminio preverniciato, s= 0,7 mm per rivestimento camini e tubi d’areazione raggruppati sopra la copertura con lamelle d'aerazione
273 | 08.05.05.04.a | * | Copertura tetto e rivestimento in lamiera d’alluminio preverniciato, s= 0,7 mm per rivestimento camini e tubi d’areazione raggruppati sopra la copertura, l/b/h= 90/35/80cm con lamelle d'aerazione | pezzi | 1 |  | 0 | A | OS6
303 | 09 |  | Opere da falegname
304 | 09.01 |  | Finestre
305 | 09.01.01 |  | Telai in legno
274 | 09.01.01.07 | * | Elemento finestra in legno, tipo F01, ad anta unica con anta rotante e a bilico, dimensione foro grezzo ML b/h: 91,5/140 cm, valore Uf =1,2 W/(m²K), valore Ug= 1,1 W/(m²K) | pezzi | 2 |  | 0 | A | OS6
275 | 09.01.01.08 | * | Elemento finestra in legno, tipo F02, a doppia anta con ante rotanti e a bilico, dimensione foro grezzo ML b/h: 155/140 cm, valore Uf =1,2 W/(m²K), valore Ug= 1,1 W/(m²K) | pezzi | 1 |  | 0 | A | OS6
276 | 09.01.01.09 | * | Elemento finestra in legno, tipo F03, ad anta unica con anta rotante e a bilico, dimensione foro grezzo ML b/h: 125/150 cm, valore Uf =1,2 W/(m²K), valore Ug= 1,1 W/(m²K) | pezzi | 1 |  | 0 | A | OS6
277 | 09.01.01.10 | * | Elemento finestra in legno, tipo F12, con due ante singole rotanti e a bilico e vetrata fissa intermedia, dimensione foro grezzo ML b/h: 450/160 cm, valore Uf =1,2 W/(m²K), valore Ug= 1,1 W/(m²K) | pezzi | 1 |  | 0 | A | OS6
278 | 09.01.01.11 | * | Serramenti esterni in legno con vetrate fisse, valore Uf =1,2 W/(m²K), valore Ug= 1,1 W/(m²K) | m2 | 161.48 |  | 0 | A | OS6
306 | 09.01.05 |  | Davanzali
307 | 09.01.05.01 | * | Davanzale:
279 | 09.01.05.01.d | * | Davanzale: rovere | m | 21.61 |  | 0 | A | OS6
308 | 09.02 |  | Porte d'ingresso principali e secondarie, portoni
309 | 09.02.01 |  | Porte d'ingresso principali e secondarie
280 | 09.02.01.09 | * | Porta esterna in legno con requisiti antincendio EI60, tipo AT02, con telaio murale e verniciatura coprente, a doppia anta, ML b/h= 1935/2600mm, DL b/h= 1735/2500mm | pezzi | 1 |  | 0 | A | OS6
281 | 09.02.01.10 | * | Porta esterna in legno, tipo AT03, con telaio murale, anta vetrata e verniciatura coprente, ad anta singola, ML b/h= 1550/2500mm, DL b/h= 1207/2167mm | pezzi | 1 |  | 0 | A | OS6
282 | 09.02.01.11 | * | Porta esterna in legno, tipo AT04, con telaio murale e verniciatura coprente, ad anta singola, lato esterno con portaintonaco, ML b/h= 1450/2700-2815mm, DL b/h= 1380/2470mm | pezzi | 2 |  | 0 | A | OS6
283 | 09.02.01.12 | * | Porta esterna in legno, tipo AT05, con telaio murale e verniciatura coprente, a doppia anta, lato esterno con portaintonaco, ML b/h= 1800/2700mm, DL b/h= 1720/2437mm | pezzi | 1 |  | 0 | A | OS6
284 | 09.02.01.13 | * | Porta esterna in legno, tipo AT06a, con telaio murale e verniciatura coprente, a doppia anta, ML b/h= 2150/2800mm, DL b/h= 1786/2460mm | pezzi | 2 |  | 0 | A | OS6
285 | 09.02.01.14 | * | Porta esterna in legno, tipo AT06b, con telaio murale e verniciatura coprente, a doppia anta, ML b/h= 2200/2750mm, DL b/h= 1836/2410mm | pezzi | 1 |  | 0 | A | OS6
286 | 09.02.01.15 | * | Porta esterna in legno, tipo AT06c, con telaio murale e verniciatura coprente, a doppia anta, ML b/h= 2500/3200mm, DL b/h= 2136/2860mm | pezzi | 1 |  | 0 | A | OS6
287 | 09.02.01.16 | * | Porta esterna in legno, tipo AT06d, con telaio murale e verniciatura coprente, a doppia anta, ML b/h= 2875/3165mm, DL b/h= 2511/2801mm | pezzi | 1 |  | 0 | A | OS6
288 | 09.02.01.17 | * | Porta esterna in legno, tipo AT07, con telaio murale, anta vetrata e verniciatura coprente, ad anta singola, ML b/h= 1500/3200mm, DL b/h= 1305/2825mm | pezzi | 1 |  | 0 | A | OS6
310 | 09.03 |  | Porte a doppia battuta, porte interne, porte tagliafuoco
311 | 09.03.02 |  | Porte interne
289 | 09.03.02.16 | * | Porta interna di legno ad anta singola, tipo TU04a, dimensione foro grezzo ML b/h: 120/230 cm | pezzi | 5 |  | 0 | A | OS6
290 | 09.03.02.17 | * | Porta interna di legno ad anta singola, tipo TU04b, dimensione foro grezzo ML b/h: 150/230 cm | pezzi | 3 |  | 0 | A | OS6
291 | 09.03.02.18 | * | Porta interna di legno ad anta singola, tipo TU04c, dimensione foro grezzo ML b/h: 120/250 cm | pezzi | 3 |  | 0 | A | OS6
292 | 09.03.02.19 | * | Porta interna di legno ad anta singola, tipo TU04d, dimensione foro grezzo ML b/h: 150/250 cm | pezzi | 3 |  | 0 | A | OS6
293 | 09.03.02.20 | * | Porta interna di legno a doppia anta, tipo TU06, dimensione foro grezzo ML b/h: 215/250 cm | pezzi | 1 |  | 0 | A | OS6
294 | 09.03.02.21 | * | Porta interna di legno a doppia anta, con ante vetrate, tipo TU07a, dimensione foro grezzo ML b/h: 208/240 cm | pezzi | 2 |  | 0 | A | OS6
295 | 09.03.02.22 | * | Porta interna di legno a doppia anta, con ante vetrate, tipo TU07b, dimensione foro grezzo ML b/h: 237,5/250 cm | pezzi | 1 |  | 0 | A | OS6
296 | 09.03.02.23 | * | Serramento interno con porta interna di legno a due ante integrate e due vetrate fisse laterali, tipo TU08, dimensione foro grezzo ML b/h: 661/340 cm | pezzi | 1 |  | 0 | A | OS6
297 | 09.03.02.24 | * | Porta interna scorrevole di legno ad anta singola, tipo TU09, dimensione foro grezzo ML b/h: 123/215 cm | pezzi | 1 |  | 0 | A | OS6
298 | 09.03.02.25 | * | Serramento interno come parete chiusa in legno con porta interna di legno ad anta singola integrata, tipo TU10, dimensione foro grezzo ML b/h: 237,5/296,5 cm | pezzi | 1 |  | 0 | A | OS6
312 | 09.03.04 |  | Porte tagliafuoco (in legno)
299 | 09.03.04.06 | * | Porta interna di legno ad anta singola con richiesta antincendio EI 60, tipo TU03a, dimensione foro grezzo ML b/h: 110/230 cm | pezzi | 5 |  | 0 | A | OS6
300 | 09.03.04.07 | * | Porta interna di legno ad anta singola con richiesta antincendio EI 60, tipo TU03b, dimensione foro grezzo ML b/h: 110/200-215 cm | pezzi | 2 |  | 0 | A | OS6
301 | 09.03.04.08 | * | Porta interna di legno ad anta doppia con richiesta antincendio EI 60, tipo TU05a, dimensione foro grezzo ML b/h: 180/250 cm | pezzi | 1 |  | 0 | A | OS6
302 | 09.03.04.09 | * | Porta interna di legno ad anta doppia con richiesta antincendio EI 60, tipo TU05b, dimensione foro grezzo ML b/h: 193,5/260 cm | pezzi | 2 |  | 0 | A | OS6
313 | 09.04 |  | Schermature solari
314 | 09.04.06 |  | Schermature solari tessili
315 | 09.04.06.01 | * | Impianto protezione frangisole singolo con tenda da sole verticale
303 | 09.04.06.01.a | * | Impianto protezione frangisole singolo con tenda da sole verticale: finestra tipo F12, dimensione foro grezzo ML b/h: 450/160 cm | m2 | 1 |  | 0 | A | OS6
304 | 09.04.06.01.b | * | Impianto protezione frangisole singolo con tenda da sole verticale: finestra tipo F13, dimensione foro grezzo ML b/h: 62,5/183,5 cm | pezzi | 12 |  | 0 | A | OS6
316 | 09.07 |  | Pareti divisorie
317 | 09.07.03 |  | Pareti divisorie per vani sanitari
318 | 09.07.03.02 | * | Parete divisoria per WC e docce da 207cm fino a 215cm:
305 | 09.07.03.02.a | * | Parete divisoria per WC e docce da 207cm fino a 215cm: pareti frontali | m | 14.01 |  | 0 | A | OS6
306 | 09.07.03.02.b | * | Parete divisoria per WC e docce da 207cm fino a 215cm: sovrapprezzo per porta | cad | 13 |  | 0 | A | OS6
307 | 09.07.03.02.c | * | Parete divisoria per WC e docce da 207cm fino a 215cm: parete divisoria o laterale, larghezza <1700 mm | m | 3.12 |  | 0 | A | OS6
308 | 09.07.03.02.d | * | Parete divisoria per WC e docce da 207cm fino a 215cm: parete divisoria o laterale, larghezza >1700 mm | m | 14.07 |  | 0 | A | OS6
309 | 09.07.03.02.e | * | Parete divisoria per WC e docce da 207cm fino a 215cm: aumento per pomolo girevole in alluminio | cad | 13 |  | 0 | A | OS6
319 | 09.09 |  | Parapetti in legno per scale
320 | 09.09.01 | *
321 | 09.09.01 |  | Parapetti in legno per scale
310 | 09.09.01.01 | * | Parapetto in legno lungo scale e pianerottoli, altezza fino a 1,60m | m | 17.81 |  | 0 | A | OS6
| 11 |  | Impianto di ventilazione
| 11.01 |  | Macchine di ventilazione e accessori
311 | 11.01.01 | * | Macchina di ventilazione - 10.000 m³/h | cad | 1 | 21577.99 | 21577.99 | A | OS28
312 | 11.01.02 | * | Ventilatore di tetto - 1.500 m³/h | cad | 1 | 1229.33 | 1229.33 | A | OS28
313 | 11.01.03 | * | Ventilatore di tubo - Ø200 | cad | 1 | 909.54 | 909.54 | A | OS28
314 | 11.01.04.1 | * | Impianto di ventilazione decentrale | cad | 6 | 1338.46 | 8030.76 | A | OS28
315 | 11.01.04.2 | * | Scatola per montaggio sottotraccia | cad | 6 | 131.48 | 788.88 | A | OS28
316 | 11.01.04.3 | * | Complemento per scatola di montaggio | cad | 6 | 11.27 | 67.62 | A | OS28
317 | 11.01.04.4 | * | Rete di rinforzo per set di montaggio | cad | 6 | 34.32 | 205.92 | A | OS28
318 | 11.01.04.5 | * | Set tubo carico-scarico | cad | 6 | 47.13 | 282.78 | A | OS28
319 | 11.01.04.6 | * | Terminale Inox | cad | 6 | 164.39 | 986.34 | A | OS28
320 | 11.01.04.7 | * | Messa in servizio & garanzia 5 anni | cad | 6 | 55.66 | 333.96 | A | OS28
321 | 11.01.05 | * | Smontaggio impianto di ventilazione esistente | a forfait | 1 | 2399.35 | 2399.35 | A | OS28
| 11.02 |  | canali di ventilazione e accessori
322 | 11.02.01 | * | Canale di ventilazione | mq | 950 | 35.53 | 33753.5 | A | OS28
323 | 11.02.02 | * | Isolamento esterno dei canali - 20mm | mq | 600 | 16.54 | 9924 | A | OS28
324 | 11.02.03 | * | Isolamento esterno - 32mm | m2 | 50 | 25.65 | 1282.5 | A | OS28
325 | 11.02.04 | * | Tubo spiroidale in lamiera zincata - Ø100 | m | 10 | 24.54 | 245.4 | A | OS28
326 | 11.02.05 | * | Tubo spiroidale in lamiera zincata - Ø125 | m | 20 | 25.2 | 504 | A | OS28
327 | 11.02.06 | * | Tubo spiroidale in lamiera zincata - Ø160 | m | 20 | 27 | 540 | A | OS28
328 | 11.02.07 | * | Tubo spiroidale in lamiera zincata - Ø200 | m | 10 | 36.44 | 364.4 | A | OS28
329 | 11.02.08 | * | Alu-Flex 100 | m | 20 | 13.5 | 270 | A | OS28
330 | 11.02.09 | * | Alu-Flex 125 | m | 10 | 16.2 | 162 | A | OS28
331 | 11.02.10 | * | Alu-Flex 160 | m | 20 | 19.8 | 396 | A | OS28
332 | 11.02.11 | * | Alu-Flex 200 | m | 65 | 22.5 | 1462.5 | A | OS28
| 11.03 |  | Parte e accessori
333 | 11.03.01 | * | Serrande tagliafuoco 500x200 | cad | 4 | 487.15 | 1948.6 | A | OS28
334 | 11.03.02.A | * | Serrande tagliafuoco 500x300 | cad | 2 | 535.72 | 1071.44 | A | OS28
335 | 11.03.02.B | * | Serrande tagliafuoco 800x400 | cad | 1 | 600.24 | 600.24 | A | OS28
336 | 11.03.02.C | * | Serrande tagliafuoco 900x400 | cad | 1 | 614.66 | 614.66 | A | OS28
337 | 11.03.03.A | * | Regolatore di portata variabile 400x200 | cad | 2 | 449.2 | 898.4 | A | OS28
338 | 11.03.03.B | * | Regolatore di portata variabile 500x250 | cad | 2 | 487.15 | 974.3 | A | OS28
339 | 11.03.03.C | * | Regolatore di portata variabile 500x200 | cad | 2 | 487.15 | 974.3 | A | OS28
340 | 11.03.03.D | * | Regolatore di portata variabile 600x400 | cad | 1 | 437.05 | 437.05 | A | OS28
341 | 11.03.03.E | * | Regolatore di portata variabile 500x400 | cad | 1 | 385.44 | 385.44 | A | OS28
342 | 11.03.04 | * | Silenziatore aggiuntivo 400x200 | cad | 2 | 204.04 | 408.08 | A | OS28
343 | 11.03.05 | * | Silenziatore aggiuntivo 500x200 | cad | 2 | 169.12 | 338.24 | A | OS28
344 | 11.03.06 | * | Silenziatore aggiuntivo 500x250 | cad | 2 | 201.76 | 403.52 | A | OS28
345 | 11.03.07 | * | Silenziatore aggiuntivo 500x400 | cad | 1 | 182.79 | 182.79 | A | OS28
346 | 11.03.08 | * | Silenziatore aggiuntivo 600x400 | cad | 1 | 250.34 | 250.34 | A | OS28
| 11.04 |  | griglie e accessori
347 | 11.04.01 | * | Valvola di ventilazione Ø100 Aria di mandata | cad | 1 | 21.08 | 21.08 | A | OS28
348 | 11.04.02 | * | Valvola di ventilazione Ø100 Aria di ripresa | cad | 15 | 21.08 | 316.2 | A | OS28
349 | 11.04.03 | * | Valvola di ventilazione Ø125 Aria di mandata | cad | 1 | 22.89 | 22.89 | A | OS28
350 | 11.04.04 | * | Valvola di ventilazione Ø160 Aria di ripresa | cad | 1 | 25.6 | 25.6 | A | OS28
351 | 11.04.05 | * | Valvola di ventilazione Ø160 Aria di mandata | cad | 4 | 25.6 | 102.4 | A | OS28
352 | 11.04.06 | * | Griglia di mandata - 500 x 200 | cad | 4 | 24.91 | 99.64 | A | OS28
353 | 11.04.07 | * | Griglia di mandata - 700 x 200 | cad | 15 | 26.43 | 396.45 | A | OS28
354 | 11.04.08 | * | Griglia di mandata - 800 x 200 | cad | 1 | 27.19 | 27.19 | A | OS28
355 | 11.04.09 | * | Griglia di mandata - 800 x 150 | cad | 6 | 34.02 | 204.12 | A | OS28
356 | 11.04.10 | * | Diffusore con plenum - 600-600-345 | cad | 15 | 113.72 | 1705.8 | A | OS28
357 | 11.04.11 | * | Diffusore con plenum - 500-500-295 | cad | 5 | 100.06 | 500.3 | A | OS28
358 | 11.04.12 | * | Griglia di presa d’aria esterna 1000x1400 | cad | 1 | 289.81 | 289.81 | A | OS28
359 | 11.04.13 | * | Diffusore a feritoia 120m³/h | cad | 9 | 82.6 | 743.4 | A | OS28
360 | 11.04.14 | * | Diffusore a feritoia 570m³/h | cad | 21 | 195.69 | 4109.49 | A | OS28
| 11.05 |  | Calibratura dell’impianti di ventilazione
361 | 11.05.01 | * | Calibratura dell’impianti | a forfait | 1 | 1477.39 | 1477.39 | A | OS28
| 13 |  | vuoto
| 13.01 |  | Impianto di riscaldamento
362 | 13.01.01 | * | Lavori di preparazione per l´inizio lavori nel edificio | a forfait | 1 | 647.28 | 647.28 | A | OS28
363 | 13.01.02 |  | Tubo di rame - pressfitting DN 25 - ø 28x1,0 | m | 30 | 25.98 | 779.4 | A | OS28
364 | 13.01.03 |  | Tubo di rame - pressfitting DN 32 - ø 35x1,2 | m | 2 | 34.11 | 68.22 | A | OS28
365 | 13.01.04 |  | Tubo di rame - pressfitting DN 40 - ø 42x1,2 | m | 26 | 39.08 | 1016.08 | A | OS28
366 | 13.01.05 |  | Tubo di rame - pressfitting DN 50 - ø 54x1,5 | m | 100 | 55.54 | 5554 | A | OS28
367 | 13.01.06 |  | Tubazione in polietilene reticolato ad alta pressione: ø 20x2,8 mm | m | 754 | 10.94 | 8248.76 | A | OS28
368 | 13.01.07 |  | Tubazione in polietilene reticolato ad alta pressione: ø 25x3,5 mm | m | 202 | 16.09 | 3250.18 | A | OS28
369 | 13.01.08 |  | Tubazione in polietilene reticolato ad alta pressione: ø 32x4,4 mm | m | 252 | 19.26 | 4853.52 | A | OS28
370 | 13.01.09 |  | Tubazione in polietilene reticolato ad alta pressione: ø 40x5,5 mm | m | 102 | 26.62 | 2715.24 | A | OS28
371 | 13.01.10 |  | Tubazione in polietilene reticolato ad alta pressione: ø 50x6,9 mm | m | 70 | 34.75 | 2432.5 | A | OS28
372 | 13.01.11 |  | Tubazione in polietilene reticolato ad alta pressione: ø 63x8,6 mm | m | 44 | 47.74 | 2100.56 | A | OS28
373 | 13.01.12 |  | Isolamento per tubazioni con lana di roccia spess.30: ø 1" | m | 30 | 13.02 | 390.6 | A | OS28
374 | 13.01.13 |  | Isolamento per tubazioni con lana di roccia spess.30: ø 5/4" | m | 2 | 13.4 | 26.8 | A | OS28
375 | 13.01.14 |  | Isolamento per tubazioni con lana di roccia spess.30: ø 6/4" | m | 26 | 16.83 | 437.58 | A | OS28
376 | 13.01.15 |  | Isolamento per tubazioni con lana di roccia spess. 40: ø 2" | m | 100 | 18.89 | 1889 | A | OS28
377 | 13.01.16 |  | Isolamento di tubazioni con polietilene, spessore 20 mm tubo DN 15 - 1/2" - 20 mm | m | 754 | 3.38 | 2548.52 | A | OS28
378 | 13.01.17 |  | Isolamento di tubazioni con polietilene, spessore 20 mm tubo DN 20 - 3/4" - 20 mm | m | 202 | 3.92 | 791.84 | A | OS28
379 | 13.01.18 |  | Isolamento di tubazioni con polietilene, spessore 20 mm tubo DN 25 - 1" - 20 mm | m | 252 | 4.73 | 1191.96 | A | OS28
380 | 13.01.19 |  | Isolamento di tubazioni con polietilene, spessore 20 mm tubo DN 32 - 5/4" - 20 mm | m | 102 | 5.32 | 542.64 | A | OS28
381 | 13.01.20 |  | Isolamento di tubazioni con polietilene, spessore 20 mm tubo DN 40 - 6/4" - 20 mm | m | 70 | 5.85 | 409.5 | A | OS28
382 | 13.01.21 |  | Isolamento di tubazioni con polietilene, spessore 20 mm tubo DN 50 - 2" - 20 mm | m | 44 | 6.98 | 307.12 | A | OS28
383 | 13.01.22 |  | Rubinetto di carico e scarico: 1/2" | cad | 41 | 9.24 | 378.84 | A | OS28
384 | 13.01.23 |  | Termometro bimetallico: 1/2" | cad | 24 | 22.16 | 531.84 | A | OS28
385 | 13.01.24 |  | Valvola automatica per sfogo aria: DN 15 - 1/2" | cad | 24 | 16.29 | 390.96 | A | OS28
386 | 13.01.25 |  | Saracinesca: DN 15 - 1/2" | cad | 18 | 7.84 | 141.12 | A | OS28
387 | 13.01.26 |  | Saracinesca: DN 20 - 3/4" | cad | 22 | 10.04 | 220.88 | A | OS28
388 | 13.01.27 |  | Saracinesca: DN 25 - 1" | cad | 27 | 13.2 | 356.4 | A | OS28
389 | 13.01.28 |  | Saracinesca: DN 32 - 5/4" | cad | 12 | 19.11 | 229.32 | A | OS28
390 | 13.01.31 |  | Banda antincendio 3000 x 100 x 18 mm - EI 120 | cad | 7 | 89.27 | 624.89 | A | OS28
391 | 13.01.32 | * | Valvola di Zona a sfera a due vie DN 15 | pz | 8 | 180.9 | 1447.2 | A | OS28
392 | 13.01.33 | * | Valvola di Zona a sfera a due vie DN 20 | pz | 12 | 180.9 | 2170.8 | A | OS28
393 | 13.01.34 |  | Panello radiante a pavimento: distanza di posa: 10 cm | m2 | 67 | 48.87 | 3274.29 | A | OS28
394 | 13.01.35 |  | Panello radiante a pavimento: distanza di posa: 15 cm | m2 | 546 | 36.98 | 20191.08 | A | OS28
395 | 13.01.36 |  | Riscaldamento a soffitto | m2 | 58.3 | 137.77 | 8031.99 | A | OS28
396 | 13.01.37 |  | Tubazione 20x2 mm per riscaldamento | m | 200 | 5.17 | 1034 | A | OS28
397 | 13.01.38 |  | Isolazione per tubazione 20x2 mm | m | 200 | 4.67 | 934 | A | OS28
398 | 13.01.39 |  | Collettore per pannelli radianti a 2 corpi: 3 circuiti | cad | 1 | 193.01 | 193.01 | A | OS28
399 | 13.01.40 |  | Collettore per pannelli radianti a 2 corpi: 6 circuiti | cad | 1 | 287.84 | 287.84 | A | OS28
400 | 13.01.41 |  | Collettore per pannelli radianti a 2 corpi: 7 circuiti | cad | 1 | 318.12 | 318.12 | A | OS28
401 | 13.01.42 |  | Collettore per pannelli radianti a 2 corpi: 9 circuiti | cad | 2 | 378.69 | 757.38 | A | OS28
402 | 13.01.43 |  | Collettore per pannelli radianti a 2 corpi: 10 circuiti | cad | 1 | 416.94 | 416.94 | A | OS28
403 | 13.01.44 |  | Collettore per pannelli a soffitto a 2 corpi 10 circuiti | cad | 1 | 210.9 | 210.9 | A | OS28
404 | 13.01.45 | * | Cassetta universale ad incasso con porta per collettori | cad | 7 | 195.38 | 1367.66 | A | OS28
405 | 13.01.46 | * | Targhetta tipo portachiave | cad | 110 | 4.23 | 465.3 | A | OS28
406 | 13.01.47 | * | Radiatore sagomato con valvola ad attacco centrale, profondità 64 mm, lunghezza 1200 mm, altezza 600mm | pz | 16 | 319.93 | 5118.88 | A | OS28
407 | 13.01.48 | * | Radiatore sagomato con valvola ad attacco centrale, profondità 64 mm, lunghezza 1300 mm, altezza 600mm | pz | 10 | 333.09 | 3330.9 | A | OS28
408 | 13.01.49 | * | Radiatore sagomato con valvola ad attacco centrale, profondità 64 mm, lunghezza 40 mm, altezza 900mm | pz | 5 | 234.52 | 1172.6 | A | OS28
409 | 13.01.50 | * | Radiatore sagomato con valvola ad attacco centrale, profondità 64 mm, lunghezza 1200 mm, altezza 900mm | pz | 9 | 370.53 | 3334.77 | A | OS28
410 | 13.01.51 | * | Radiatore sagomato con valvola ad attacco centrale, profondità 100 mm, lunghezza 1200 mm, altezza 600mm | pz | 1 | 337.14 | 337.14 | A | OS28
411 | 13.01.52 | * | Radiatore sagomato con valvola ad attacco centrale, profondità 100 mm, lunghezza 1400 mm, altezza 600mm | pz | 3 | 363.45 | 1090.35 | A | OS28
412 | 13.01.53 | * | Radiatore sagomato con valvola ad attacco centrale, profondità 100 mm, lunghezza 400 mm, altezza 900mm | pz | 2 | 271.46 | 542.92 | A | OS28
413 | 13.01.54 | * | Radiatore sagomato con valvola ad attacco centrale, profondità 100 mm, lunghezza 800 mm, altezza 900mm | pz | 1 | 355.35 | 355.35 | A | OS28
414 | 13.01.55 | * | Radiatore sagomato con valvola ad attacco centrale, profondità 100 mm, lunghezza 1200 mm, altezza 900 mm | pz | 12 | 463.56 | 5562.72 | A | OS28
415 | 13.01.56 | * | Radiatore sagomato con valvola ad attacco centrale, profondità 100 mm, lunghezza 1400 mm, altezza 900mm | pz | 2 | 480.84 | 961.68 | A | OS28
416 | 13.01.57 | * | Valvola per piastre convettrici per radiatori (Ventilheizkötper) | pz | 61 | 71.55 | 4364.55 | A | OS28
417 | 13.01.58 | * | Testa termostatica | pz | 61 | 22.77 | 1388.97 | A | OS28
418 | 13.01.61 | * | Rosetta in plastica doppia | cad | 61 | 13.2 | 805.2 | A | OS28
419 | 13.01.62 | * | Testare, prova pressione e controllo radiatori e tubi di riscaldamento esistenti. Ricollegamento tubi di riscaldamento esistenti | a forfait | 1 | 323.64 | 323.64 | A | OS28
420 | 13.01.63 | * | Bilanciamento idraulico dell´impianto di riscaldamento a radiatori e riscaldamento a pavimento, bilanciamento in tutta la casa | a forfait | 1 | 17338.77 | 17338.77 | A | OS28
421 | 13.01.64 | * | Trattamento acqua di riscaldamneto | cad | 1 | 2763.42 | 2763.42 | A | OS28
422 | 13.01.80 | * | Regolatore differenziale 3/4" | cad | 2 | 159.19 | 318.38 | A | OS28
423 | 13.01.81 | * | Valvola di chiusura e misurazione per condutture 3/4" | cad | 2 | 51.72 | 103.44 | A | OS28
424 | 13.01.82 | * | Regolatore differenziale 1" | cad | 4 | 189.29 | 757.16 | A | OS28
425 | 13.01.83 | * | Valvola di chiusura e misurazione per condutture 1" | cad | 4 | 51.04 | 204.16 | A | OS28
426 | 13.01.84 | * | Regolatore differenziale 5/4" | cad | 3 | 239.76 | 719.28 | M | OS28
427 | 13.01.85 | * | Valvola di chiusura e misurazione per condutture 5/4" | cad | 3 | 55.94 | 167.82 | A | OS28
| 13.02 |  | Vano tecnico-impianto di riscaldamento |  |  |  |  | A
428 | 13.02.01 | * | Lavori di preparazione per l´inizio lavori nel vano tecnico | totale | 1 | 418.51 | 418.51 | A | OS28
429 | 13.02.02 |  | Manometro: ø 80 mm - 3/8" | cad | 2 | 38.75 | 77.5 | A | OS28
430 | 13.02.03 |  | Termometro bimetallico: 1/2" | cad | 27 | 22.16 | 598.32 | A | OS28
431 | 13.02.04 |  | Valvola di sicurezza: 1" per riscaldamento | cad | 1 | 149.68 | 149.68 | A | OS28
432 | 13.02.05 |  | Imbuto di scarico: ø 1" | cad | 1 | 44.33 | 44.33 | A | OS28
433 | 13.02.06 |  | Pozzetto ad immersione: 1/2" lunghezza 100 mm | cad | 33 | 21.13 | 697.29 | A | OS28
434 | 13.02.07 |  | Pressostato | cad | 1 | 54.22 | 54.22 | A | OS28
435 | 13.02.08 | * | Smontaggio e rimontaggio del sistema di espansione e mantenimento di pressione esistente Tipo Eder | cad | 1 | 1069.46 | 1069.46 | A | OS28
436 | 13.02.09 |  | Valvola automatica per sfogo aria: DN 15 - 1/2" | cad | 26 | 16.29 | 423.54 | A | OS28
437 | 13.02.10 |  | Separatore d'aria esecuzione flangiata: DN 65 - 2 1/2" | cad | 1 | 1038.95 | 1038.95 | A | OS28
438 | 13.02.11 |  | Gruppo di riempimento automatico: 1/2" | cad | 1 | 45.85 | 45.85 | A | OS28
439 | 13.02.12 | * | Protezione contro il calcare nell´acqua di reintegro | cad | 1 | 831.28 | 831.28 | A | OS28
440 | 13.02.13 |  | Tubo di rame - pressfitting DN 15 - ø 18x1,0 | m | 15 | 18.28 | 274.2 | A | OS28
441 | 13.02.14 |  | Tubo di rame - pressfitting DN 20 - ø 22x1,0 | m | 15 | 21.45 | 321.75 | A | OS28
442 | 13.02.15 |  | Tubo di rame - pressfitting DN 25 - ø 28x1,0 | m | 152 | 25.98 | 3948.96 | A | OS28
443 | 13.02.16 |  | Tubo di rame - pressfitting DN 32 - ø 35x1,2 | m | 15 | 34.11 | 511.65 | A | OS28
444 | 13.02.17 |  | Tubo di rame - pressfitting DN 40 - ø 42x1,2 | m | 30 | 39.08 | 1172.4 | A | OS28
445 | 13.02.18 |  | Tubo di rame - pressfitting DN 50 - ø 54x1,5 | m | 30 | 55.54 | 1666.2 | A | OS28
446 | 13.02.19 |  | Tubo di rame - pressfitting DN 65 - ø 76x2,0 | m | 25 | 101.81 | 2545.25 | A | OS28
447 | 13.02.20 |  | Collettore per impianti di riscaldamento: øe/øi 159/150 mm | m | 13 | 164.51 | 2138.63 | A | OS28
448 | 13.02.21 |  | Isolamento per tubazioni con lana di roccia spess.30: ø 1/2" | m | 15 | 12.06 | 180.9 | A | OS28
449 | 13.02.22 |  | Isolamento per tubazioni con lana di roccia spess.30: ø 3/4" | m | 15 | 12.77 | 191.55 | A | OS28
450 | 13.02.23 |  | Isolamento per tubazioni con lana di roccia spess.30: ø 1" | m | 152 | 13.02 | 1979.04 | A | OS28
451 | 13.02.24 |  | Isolamento per tubazioni con lana di roccia spess.30: ø 5/4" | m | 15 | 13.4 | 201 | A | OS28
452 | 13.02.25 |  | Isolamento per tubazioni con lana di roccia spess.30: ø 6/4" | m | 30 | 16.83 | 504.9 | A | OS28
453 | 13.02.26 |  | Isolamento per tubazioni con lana di roccia spess. 40: ø 2" | m | 30 | 18.89 | 566.7 | A | OS28
454 | 13.02.27 |  | Isolamento per tubazioni con lana di roccia spess. 40: ø 2 1/2" | m | 25 | 20.55 | 513.75 | A | OS28
455 | 13.02.28 |  | Rubinetto di carico e scarico: 1/2" | cad | 31 | 9.24 | 286.44 | A | OS28
456 | 13.02.29 |  | Valvola di non ritorno a clapet: DN 15 - 1/2" | cad | 1 | 12.32 | 12.32 | A | OS28
457 | 13.02.30 |  | Valvola di non ritorno a clapet: DN 20 - 3/4" | cad | 1 | 14.36 | 14.36 | A | OS28
458 | 13.02.31 |  | Valvola di non ritorno a clapet: DN 25 - 1" | cad | 5 | 18.27 | 91.35 | A | OS28
459 | 13.02.32 |  | Valvola di non ritorno a clapet: DN 32 - 5/4" | cad | 1 | 22.19 | 22.19 | A | OS28
460 | 13.02.33 |  | Valvola di non ritorno a clapet: DN 40 - 6/4" | cad | 1 | 34.95 | 34.95 | A | OS28
461 | 13.02.34 |  | Valvola di non ritorno a clapet: DN 50 - 2" | cad | 4 | 39.63 | 158.52 | A | OS28
462 | 13.02.35 |  | Filtro d'impurità con corpo in bronzo: DN 15 - 1/2" | cad | 2 | 33.46 | 66.92 | A | OS28
463 | 13.02.36 |  | Filtro d'impurità con corpo in bronzo: DN 20 - 3/4" | cad | 1 | 36.98 | 36.98 | A | OS28
464 | 13.02.37 |  | Filtro d'impurità con corpo in bronzo: DN 25 - 1" | cad | 5 | 50.18 | 250.9 | A | OS28
465 | 13.02.38 |  | Filtro d'impurità con corpo in bronzo: DN 32 - 5/4" | cad | 1 | 69.56 | 69.56 | A | OS28
466 | 13.02.39 |  | Filtro d'impurità con corpo in bronzo: DN 40 - 6/4" | cad | 1 | 95.09 | 95.09 | A | OS28
467 | 13.02.40 |  | Filtro d'impurità con corpo in bronzo: DN 50 - 2" | cad | 3 | 133.83 | 401.49 | A | OS28
468 | 13.02.41 |  | Filtro d'impurità con corpo in bronzo: DN 65 - 2 1/2" | cad | 1 | 156.73 | 156.73 | A | OS28
469 | 13.02.42 |  | Valvola d'intercettazione a sfera: DN 15 - 1/2" | cad | 4 | 11.18 | 44.72 | A | OS28
470 | 13.02.43 |  | Saracinesca: DN 20 - 3/4" | cad | 1 | 10.04 | 10.04 | A | OS28
471 | 13.02.44 |  | Saracinesca: DN 25 - 1" | cad | 22 | 13.2 | 290.4 | A | OS28
472 | 13.02.45 |  | Saracinesca: DN 32 - 5/4" | cad | 2 | 19.11 | 38.22 | A | OS28
473 | 13.02.46 |  | Saracinesca: DN 40 - 6/4" | cad | 6 | 25.36 | 152.16 | A | OS28
474 | 13.02.47 |  | Saracinesca a corpo piatto flangiata: DN 50 - 2" | cad | 10 | 156.73 | 1567.3 | A | OS28
475 | 13.02.48 |  | Saracinesca a corpo piatto flangiata: DN 65 - 2 1/2" | cad | 6 | 221.88 | 1331.28 | A | OS28
476 | 13.02.49 |  | Valvola di regolazione a tre vie in esecuzione filettata: DN 20 - G 3/4" | cad | 1 | 909.56 | 909.56 | A | OS28
477 | 13.02.50 |  | Valvola di regolazione a tre vie in esecuzione filettata: DN 25 - G 1" | cad | 3 | 967.41 | 2902.23 | A | OS28
478 | 13.02.51 |  | Valvola di regolazione a tre vie in esecuzione filettata: DN 32 - G 5/4" | cad | 1 | 988.92 | 988.92 | A | OS28
479 | 13.02.52 |  | Valvola di regolazione a tre vie in esecuzione filettata: DN 40 - G 6/4" | cad | 1 | 1079.78 | 1079.78 | A | OS28
480 | 13.02.53 |  | Pompa di circolazione elettronica per riscaldamento a basso consumo attacchi a bocchettone: DN 25 - 1" - 0,5-3,0 m³/h - 30-12 kPa | cad | 5 | 536.52 | 2682.6 | A | OS28
481 | 13.02.54 |  | Pompa di circolazione elettronica per riscaldamento a basso consumo attacchi a bocchettone: DN 40 - 1 1/2" - 1,0-6,8 m³/h - 70-12 kPa | cad | 1 | 730.2 | 730.2 | A | OS28
482 | 13.02.55 |  | Pompa di circolazione elettronica per riscaldamento a basso consumo attacchi flangiati: DN 40 - 2-20 m³/h - 100-10 kPa | cad | 1 | 1247.1 | 1247.1 | A | OS28
483 | 13.02.56 | * | Rimontaggio pompe esistenti | cad | 2 | 98.3 | 196.6 | A | OS28
484 | 13.02.57 |  | Valvola di taratura: DN 20 - G 3/4 " | cad | 1 | 48.56 | 48.56 | A | OS28
485 | 13.02.58 |  | Valvola di taratura: DN 25 - G 1" | cad | 5 | 58.37 | 291.85 | A | OS28
486 | 13.02.59 |  | Valvola di taratura: DN 32 - G 5/4" | cad | 1 | 71.59 | 71.59 | A | OS28
487 | 13.02.60 |  | Valvola di taratura: DN 40 - G 11/2" | cad | 1 | 75.42 | 75.42 | A | OS28
488 | 13.02.61 |  | Valvola di taratura: DN 50 - G 2" | cad | 2 | 118.45 | 236.9 | A | OS28
489 | 13.02.62 |  | Valvola by - pass differenziale: DN 15- 20 | cad | 4 | 53.21 | 212.84 | A | OS28
490 | 13.02.63 |  | Valvola by - pass differenziale: DN 25 - 1" | cad | 1 | 84.56 | 84.56 | A | OS28
491 | 13.02.64 |  | Valvola by - pass differenziale: DN 32 - 5/4" | cad | 1 | 101.19 | 101.19 | A | OS28
492 | 13.02.65 |  | Tubo per predisposizione contacalorie compatto multicampo DN 32 | cad | 1 | 63.36 | 63.36 | A | OS28
493 | 13.02.66 |  | Targhetta | cad | 31 | 12.84 | 398.04 | A | OS28
494 | 13.02.67 |  | Pompa di circolazione per acqua fredda a basso consumo attacchi flangiati: DN 50 - 2-30 m³/h - 120-10 kPa | cad | 1 | 2071.66 | 2071.66 | M | OS28
495 | 13.02.68 |  | Valvola di regolazione a tre vie in esecuzione filettata: DN 50 - G 2" | cad | 1 | 1221.95 | 1221.95 | M | OS28
| 14 |  | vuoto |  |  |  |  | A
| 14.01 |  | Impianto sanitario |  |  |  |  | A
496 | 14.01.01 | * | Lavori di preparazione per l´inizio lavori nei piani | a forfait | 1 | 355.26 | 355.26 | A | OS3
497 | 14.01.02 |  | Vaso WC - sospeso | cad | 12 | 323.93 | 3887.16 | A | OS3
498 | 14.01.03 |  | Cassetta di risciacquo per WC | cad | 12 | 177.76 | 2133.12 | A | OS3
499 | 14.01.04 |  | Sedile per WC: in plastica | cad | 12 | 136.24 | 1634.88 | A | OS3
500 | 14.01.05 |  | WC per diversamente abili, sospeso | cad | 4 | 1021.35 | 4085.4 | A | OS3
501 | 14.01.06 |  | Orinatoio: esecuzione a conchiglia | cad | 5 | 286.16 | 1430.8 | A | OS3
502 | 14.01.07 |  | Risciacquo per orinatoio con comando elett. di presenza | cad | 5 | 757.21 | 3786.05 | A | OS3
503 | 14.01.08 |  | Attacco in attesa per orinatoio | cad | 5 | 86.6 | 433 | A | OS3
504 | 14.01.09 |  | Lavabo sospeso: 65 * 50 cm | cad | 13 | 119.39 | 1552.07 | A | OS3
505 | 14.01.10 |  | Lavandino per aule in porcellana: 60 x 55cm | cad | 1 | 310.63 | 310.63 | A | OS3
506 | 14.01.11 |  | Miscelatore monoleva | cad | 14 | 137.35 | 1922.9 | A | OS3
507 | 14.01.12 |  | Attacco in attesa per lavabo | cad | 18 | 86.6 | 1558.8 | A | OS3
508 | 14.01.13 | * | Sostegno per lavabo sospeso | pz | 18 | 89.52 | 1611.36 | A | OS3
509 | 14.01.14 |  | Lavabo per diversamente abili: | cad | 4 | 779.22 | 3116.88 | A | OS3
510 | 14.01.15 |  | Miscelatore ottico - elettronico | cad | 3 | 781.25 | 2343.75 | A | OS3
511 | 14.01.16 |  | Rubinetto ad angolo: 3/8" - 1/2", con filtro | cad | 24 | 17.01 | 408.24 | A | OS3
512 | 14.01.17 |  | Maniglione per WC per diversamente abili: L 265 mm - rigido | cad | 4 | 56.35 | 225.4 | A | OS3
513 | 14.01.18 |  | Maniglione per WC per diversamente abili: L 565 mm - rigido | cad | 4 | 73.96 | 295.84 | A | OS3
514 | 14.01.19 |  | Maniglione per WC per diversamente abili: L 805 mm - ribaltabile | cad | 4 | 422.36 | 1689.44 | A | OS3
515 | 14.01.20 |  | Vuotatoio a parete | cad | 1 | 397.8 | 397.8 | A | OS3
516 | 14.01.21 | * | Miscelatore monocomando a muro per lavello con comando tipo Klinik per vuotatoio nel locale pulizia | pz | 1 | 420.75 | 420.75 | A | OS3
517 | 14.01.22 | * | Flussometro per per vuotatoio | pz | 1 | 132.42 | 132.42 | A | OS3
518 | 14.01.23 |  | Attacco in attesa per cucina | cad | 6 | 86.6 | 519.6 | A | OS3
519 | 14.01.24 |  | Attacco in attesa per lavatrice | cad | 1 | 94.08 | 94.08 | A | OS3
520 | 14.01.25 |  | Attacco in attesa per lavapiatti | cad | 3 | 94.08 | 282.24 | A | OS3
521 | 14.01.26 |  | Valvola da incasso: 1/2" | cad | 4 | 54.98 | 219.92 | A | OS3
522 | 14.01.27 |  | Pozzetto di scarico con griglia in acciaio INOX: DN 50 | cad | 2 | 36.77 | 73.54 | A | OS3
523 | 14.01.28 |  | Tubo d'acciaio inossidabile - pressfitting DN 15 - ø 18x1,0 | m | 2 | 20.22 | 40.44 | A | OS3
524 | 14.01.29 |  | Tubo d'acciaio inossidabile - pressfitting DN 20 - ø 22x1,2 | m | 2 | 25 | 50 | A | OS3
525 | 14.01.30 |  | Tubo d'acciaio inossidabile - pressfitting DN 25 - ø 28x1,2 | m | 50 | 29.88 | 1494 | A | OS3
526 | 14.01.31 |  | Tubo in polietilene (PE-Xa): øa 20 * 2,8 mm | m | 130 | 13.79 | 1792.7 | A | OS3
527 | 14.01.32 |  | Tubo in polietilene (PE-Xa): øa 25 * 3,5 mm | m | 173 | 20.38 | 3525.74 | A | OS3
528 | 14.01.33 |  | Tubo in polietilene (PE-Xa): øa 32 * 4,4 mm | m | 159 | 24.81 | 3944.79 | A | OS3
529 | 14.01.34 |  | Tubo in polietilene (PE-Xa): øa 40 * 5,5 mm | m | 84 | 39.65 | 3330.6 | A | OS3
530 | 14.01.35 |  | Tubo in polietilene (PE-Xa): øa 50 * 6,9 mm | m | 15 | 52.13 | 781.95 | A | OS3
531 | 14.01.36 |  | Isolamento di tubazioni con poliuretano, spessore 30 mm: tubo DN 15 - 1/2" | m | 2 | 11.83 | 23.66 | A | OS3
532 | 14.01.37 |  | Isolamento di tubazioni con poliuretano, spessore 30 mm: tubo DN 20 - 3/4" | m | 2 | 12.88 | 25.76 | A | OS3
533 | 14.01.38 |  | Isolamento di tubazioni con poliuretano, spessore 30 mm: tubo DN 25 - 1" | m | 50 | 14.54 | 727 | A | OS3
534 | 14.01.39 |  | Isolamento di tubazioni con polietilene, spessore 20 mm: tubo DN 15 - 1/2" - 20 mm | m | 130 | 3.71 | 482.3 | A | OS3
535 | 14.01.40 |  | Isolamento di tubazioni con polietilene, spessore 20 mm: tubo DN 20 - 3/4" - 20 mm | m | 173 | 4.59 | 794.07 | A | OS3
536 | 14.01.41 |  | Isolamento di tubazioni con polietilene, spessore 20 mm: tubo DN 25 - 1" - 20 mm | m | 159 | 5.41 | 860.19 | A | OS3
537 | 14.01.42 |  | Isolamento di tubazioni con polietilene, spessore 20 mm: tubo DN 32 - 5/4" - 20 mm | m | 84 | 6.34 | 532.56 | A | OS3
538 | 14.01.43 |  | Isolamento di tubazioni con polietilene, spessore 20 mm: tubo DN 40 - 6/4" - 20 mm | m | 15 | 7.21 | 108.15 | A | OS3
539 | 14.01.44 | * | Ricollegare i tubi esistenti dell´imp. sanitario | a forfait | 1 | 345.51 | 345.51 | A | OS3
540 | 14.01.45 |  | Rubinetto di carico e scarico: 1/2" | cad | 3 | 9.24 | 27.72 | A | OS3
541 | 14.01.46 |  | Rubinetto di erogazione: DN 15 - 1/2" | cad | 3 | 17.5 | 52.5 | A | OS3
542 | 14.01.47 | * | Rubinetto antigelo per esterni DN 20 | cad | 3 | 186.48 | 559.44 | A | OS3
543 | 14.01.48 |  | Tubo di PVC per fognatura: DN 110 mm | m | 73 | 18.9 | 1379.7 | A | OS3
544 | 14.01.49 |  | Tubo di PVC per fognatura: DN 125 mm | m | 1 | 19.45 | 19.45 | A | OS3
545 | 14.01.50 |  | Tubo di PVC per fognatura: DN 160 mm | m | 52 | 21.38 | 1111.76 | A | OS3
546 | 14.01.51 |  | Tubo di ghisa sferoidale, rivestimento normale, giunto CV DN mm 100 | m | 1 | 45.69 | 45.69 | A | OS3
547 | 14.01.52 |  | Tubazioni di scarico in PP rinforzato altamente fonoassorbente øa 110 mm | m | 55 | 35.71 | 1964.05 | A | OS3
548 | 14.01.53 |  | Tubazione di scarico in polietilene temperato: øa 50 mm | m | 125 | 13.03 | 1628.75 | A | OS3
549 | 14.01.54 |  | Tubazione di scarico in polietilene temperato: øa 75 mm | m | 25 | 14.59 | 364.75 | A | OS3
550 | 14.01.55 |  | Tubazione di scarico in polietilene temperato: øa 90 mm | m | 40 | 16.69 | 667.6 | A | OS3
551 | 14.01.56 |  | Tubazione di scarico in polietilene temperato: øa 110 mm | m | 143 | 18.64 | 2665.52 | A | OS3
552 | 14.01.57 |  | guaina di disaccopiamento acustico per øa 110 mm - 5 mm | m | 25 | 4.82 | 120.5 | A | OS3
553 | 14.01.58 |  | Isolamento tubaz. con lana minerale: spessore 30mm | m2 | 55 | 11.89 | 653.95 | A | OS3
554 | 14.01.59 | * | Tubo KG con elemeto di tenuta in EPDM - a tenuta di Radon | pz | 8 | 134.71 | 1077.68 | A | OS3
555 | 14.01.60 | * | Tubo KG con elemeto di tenuta in EPDM - a tenuta di Radon | pz | 2 | 148.53 | 297.06 | A | OS3
556 | 14.01.61 |  | Banda antincendio 3000 x 100 x 18 mm - EI 120 | cad | 4 | 89.27 | 357.08 | A | OS3
557 | 14.01.62 |  | Collare antincendio per tubo in materiale sintetico DN 110 mm - EI 120 | cad | 12 | 51.97 | 623.64 | A | OS3
558 | 14.01.63 | * | Aeratore sotto traccia DN 50-75 | cad | 1 | 91.3 | 91.3 | A | OS3
559 | 14.01.64 | * | Aeratore | cad | 9 | 59.63 | 536.67 | A | OS3
560 | 14.01.65 |  | Scaldaacqua elettrico istantaneo: 15 l | cad | 3 | 192.83 | 578.49 | A | OS3
561 | 14.01.66 |  | Specchiera di cristallo: 100 * 68 cm | cad | 14 | 89.06 | 1246.84 | A | OS3
562 | 14.01.67 | * | Specchio inclinabile: 60 * 54 cm | cad | 4 | 362.74 | 1450.96 | A | OS3
563 | 14.01.68 |  | Portacarta per WC | cad | 16 | 37.64 | 602.24 | A | OS3
564 | 14.01.69 |  | Erogatore di sapone liquido: contenuto 1000 ml | cad | 14 | 85.41 | 1195.74 | A | OS3
565 | 14.01.70 |  | Spazzola per WC | cad | 16 | 13.2 | 211.2 | A | OS3
566 | 14.01.71 |  | Cestino: | cad | 8 | 45.78 | 366.24 | A | OS3
567 | 14.01.72 | * | Ventilatore di aspirazione per WC 100m³/h con Kit d´incasso con rivestimento antincendio e serranda tagliafuoco | cad | 4 | 341.4 | 1365.6 | A | OS3
568 | 14.01.73 | * | Tubazioni di ventilazione per evacuazione fumi di piani cottura/bagni in PP rinforzato øa 110 mm - con guarnizione siliconica | m | 24 | 25.12 | 602.88 | A | OS3
569 | 14.01.74 | * | Collegamento di miscelatori, lavapiatti, lavastovioglie | pz | 10 | 24.53 | 245.3 | M | OS3
570 | 14.01.75 | * | Modifica impianto sanitario nel museo delle bambole per il montaggio del bollitore elettrico | a forfait | 1 | 112.1 | 112.1 | A | OS3
| 14.02 |  | Impianto idranti-estintori-segnalettica, piante d´evacuazione Casa Municipale |  |  |  |  | A
571 | 14.02.01 | * | Lavori di preparazione per l´inizio lavori impianto antincendio nel vano technico e nei piani | a forfait | 1 | 137.99 | 137.99 | A | OS3
572 | 14.02.02 |  | Tubo d'acciaio inossidabile - pressfitting DN 25 - ø 28x1,2 | m | 135 | 29.88 | 4033.8 | A | OS3
573 | 14.02.03 |  | Tubo d'acciaio inossidabile - pressfitting DN 32 - ø 35x1,5 | m | 45 | 41.38 | 1862.1 | A | OS3
574 | 14.02.04 |  | Tubo d'acciaio inossidabile - pressfitting DN 40 - ø 42x1,5 | m | 34 | 50.64 | 1721.76 | A | OS3
575 | 14.02.05 |  | Tubo d'acciaio inossidabile - pressfitting DN 50 - ø 54x1,5 | m | 73 | 63.87 | 4662.51 | A | OS3
576 | 14.02.06 |  | Isolamento di tubazioni con poliuretano, spessore 30 mm: tubo DN 25 - 1" | m | 12 | 14.54 | 174.48 | A | OS3
577 | 14.02.07 |  | Isolamento di tubazioni con poliuretano, spessore 30 mm: tubo DN 32 - 5/4" | m | 5 | 17.32 | 86.6 | A | OS3
578 | 14.02.08 |  | Isolamento di tubazioni con poliuretano, spessore 30 mm: tubo DN 40 - 6/4" | m | 23 | 19.26 | 442.98 | A | OS3
579 | 14.02.09 |  | Isolamento di tubazioni con poliuretano, spessore 30 mm: tubo DN 50 - 2" | m | 48 | 24.33 | 1167.84 | A | OS3
580 | 14.02.10 |  | Isolamento di tubazioni con polietilene, spessore 10 mm: tubo DN 25 - 1" - 10 mm | m | 123 | 2.87 | 353.01 | A | OS3
581 | 14.02.11 |  | Isolamento di tubazioni con polietilene, spessore 10 mm: tubo DN 32 - 5/4" - 10 mm | m | 40 | 3.33 | 133.2 | A | OS3
582 | 14.02.12 |  | Isolamento di tubazioni con polietilene, spessore 10 mm: tubo DN 40 - 6/4" - 10 mm | m | 11 | 3.85 | 42.35 | A | OS3
583 | 14.02.13 |  | Isolamento di tubazioni con polietilene, spessore 10 mm: tubo DN 50 - 2" - 10 mm | m | 25 | 4.63 | 115.75 | A | OS3
584 | 14.02.14 |  | Naspo ad incasso con portina cieca e vano portaestintore lunghezza tubazione 25 m | cad | 10 | 576.8 | 5768 | A | OS3
585 | 14.02.15 |  | Estintore portatile: 6 kg | cad | 21 | 79.81 | 1676.01 | A | OS3
586 | 14.02.16 | * | Estintore CO2 | pz | 2 | 143.51 | 287.02 | A | OS3
587 | 14.02.17 | * | Coperta termica 1570x2000 | cad | 1 | 97.43 | 97.43 | A | OS3
588 | 14.02.18 |  | Valvola di ritegno a flusso libero: DN 50 - 2" | cad | 2 | 148.04 | 296.08 | A | OS3
589 | 14.02.19 |  | Valvola a flusso libero con manicotti: DN 50 - 2" | cad | 2 | 86.63 | 173.26 | A | OS3
590 | 14.02.20 |  | Disconnettore di rete a manicotto: DN 50 - 2" | cad | 1 | 964.38 | 964.38 | A | OS3
591 | 14.02.21 |  | Attacco motopompa 2 1/2" - 1 x Storz B | cad | 1 | 330.45 | 330.45 | A | OS3
592 | 14.02.22 |  | Cassetta per attacco motopompa 2 1/2" - 3" | cad | 1 | 200.81 | 200.81 | A | OS3
593 | 14.02.24 | * | Piante d´evacuazione da fissare nei corridoi | pz | 24 | 149.32 | 3583.68 | M | OS3
594 | 14.02.25 |  | Targhetta | cad | 5 | 12.84 | 64.2 | A | OS3
| 14.03 |  | Vano tecnico-impianto sanitario |  |  |  |  | A
595 | 14.03.01 | * | Lavori di preparazione per l´inizio lavori nel vano tecnico | a forfait | 1 | 773.78 | 773.78 | A | OS3
596 | 14.03.02 | * | Modifica tubo princioale acqua fredda | a forfait | 1 | 472.01 | 472.01 | A | OS3
597 | 14.03.03 |  | Tubo d'acciaio inossidabile - pressfitting DN 20 - ø 22x1,2 | m | 20 | 25 | 500 | A | OS3
598 | 14.03.04 |  | Tubo d'acciaio inossidabile - pressfitting DN 25 - ø 28x1,2 | m | 60 | 29.88 | 1792.8 | A | OS3
599 | 14.03.05 |  | Tubo d'acciaio inossidabile - pressfitting DN 32 - ø 35x1,5 | m | 65 | 41.38 | 2689.7 | A | OS3
600 | 14.03.06 |  | Tubo d'acciaio inossidabile - pressfitting DN 40 - ø 42x1,5 | m | 10 | 50.64 | 506.4 | A | OS3
601 | 14.03.07 |  | Tubo d'acciaio inossidabile - pressfitting DN 50 - ø 54x1,5 | m | 15 | 63.87 | 958.05 | A | OS3
602 | 14.03.08 | * | Tubo in polietilene ad alta densità (PE-HD), PN 25 øa 63 * 5,8 mm | m | 20 | 31.01 | 620.2 | A | OS3
603 | 14.03.09 |  | Isolamento di tubazioni con poliuretano, spessore 30 mm: tubo DN 15 - 1/2" | m | 30 | 11.83 | 354.9 | A | OS3
604 | 14.03.10 |  | Isolamento di tubazioni con poliuretano, spessore 30 mm: tubo DN 20 - 3/4" | m | 20 | 12.88 | 257.6 | A | OS3
605 | 14.03.11 |  | Isolamento di tubazioni con poliuretano, spessore 30 mm: tubo DN 25 - 1" | m | 60 | 14.54 | 872.4 | A | OS3
606 | 14.03.12 |  | Isolamento di tubazioni con poliuretano, spessore 30 mm: tubo DN 32 - 5/4" | m | 65 | 17.32 | 1125.8 | A | OS3
607 | 14.03.13 |  | Isolamento di tubazioni con poliuretano, spessore 40 mm: tubo DN 40 - 6/4" | m | 10 | 20.34 | 203.4 | A | OS3
608 | 14.03.14 |  | Isolamento di tubazioni con poliuretano, spessore 40 mm: tubo DN 50 - 2" | m | 15 | 26.13 | 391.95 | A | OS3
609 | 14.03.15 |  | Manometro: ø 80 mm - 3/8" | cad | 2 | 38.75 | 77.5 | A | OS3
610 | 14.03.16 |  | Termometro bimetallico: 1/2" | cad | 5 | 22.16 | 110.8 | A | OS3
611 | 14.03.17 |  | Rubinetto di carico e scarico: 1/2" | cad | 18 | 9.24 | 166.32 | A | OS3
612 | 14.03.18 |  | Valvola di ritegno a flusso libero: DN 15 - 1/2" | cad | 3 | 28.22 | 84.66 | A | OS3
613 | 14.03.19 |  | Valvola di ritegno a flusso libero: DN 20 - 3/4" | cad | 1 | 35.49 | 35.49 | A | OS3
614 | 14.03.20 |  | Valvola di ritegno a flusso libero: DN 32 - 5/4" | cad | 4 | 73.57 | 294.28 | A | OS3
615 | 14.03.21 |  | Valvola di ritegno a flusso libero: DN 50 - 2" | cad | 1 | 148.04 | 148.04 | A | OS3
616 | 14.03.22 |  | Filtro d'impurità a manicotto: DN 15 - 1/2" | cad | 1 | 39.89 | 39.89 | A | OS3
617 | 14.03.23 |  | Filtro d'impurità a manicotto: DN 50 - 2" | cad | 1 | 155.66 | 155.66 | A | OS3
618 | 14.03.24 |  | Filtro d'acqua controlavaggio autom., racc. filettati: DN 50 - 2" - 17,0 m3/h | cad | 1 | 1772.98 | 1772.98 | A | OS3
619 | 14.03.25 |  | Valvola a flusso libero con manicotti: DN 15 - 1/2" | cad | 8 | 23.62 | 188.96 | A | OS3
620 | 14.03.26 |  | Valvola a flusso libero con manicotti: DN 20 - 3/4" | cad | 1 | 31.73 | 31.73 | A | OS3
621 | 14.03.27 |  | Valvola a flusso libero con manicotti: DN 25 - 1" | cad | 7 | 38.29 | 268.03 | A | OS3
622 | 14.03.28 |  | Valvola a flusso libero con manicotti: DN 32 - 5/4" | cad | 13 | 49.71 | 646.23 | A | OS3
623 | 14.03.29 |  | Valvola a flusso libero con manicotti: DN 40 - 6/4" | cad | 1 | 60.56 | 60.56 | A | OS3
624 | 14.03.30 |  | Valvola a flusso libero con manicotti: DN 50 - 2" | cad | 4 | 86.63 | 346.52 | A | OS3
625 | 14.03.31 |  | Disconnettore di rete a manicotto: DN 32 - 5/4" | cad | 1 | 516.22 | 516.22 | A | OS3
626 | 14.03.32 |  | Disconnettore di rete a manicotto: DN 50 - 2" | cad | 1 | 964.38 | 964.38 | A | OS3
627 | 14.03.33 |  | Riduttore di pressione a manicotto: DN 50 - 2" | cad | 1 | 380.49 | 380.49 | A | OS3
628 | 14.03.34 | * | Tubo per predisposizione contattore acqua fredda sanitaria DN 25 | cad | 1 | 63.36 | 63.36 | A | OS3
629 | 14.03.35 |  | Contatore di acqua fredda per piccole portate: DN 50 - 2 " - 20 m3/h | cad | 1 | 434.6 | 434.6 | A | OS3
630 | 14.03.36 | * | Rimontaggio contattore generale acqua fredda | cad | 1 | 42.83 | 42.83 | A | OS3
631 | 14.03.37 | * | Rimontaggio del lavabo esistente e del bollitore elettrico | pz | 1 | 113.84 | 113.84 | A | OS3
632 | 14.03.38 |  | Rubinetto di erogazione: DN 15 - 1/2" | cad | 1 | 17.5 | 17.5 | A | OS3
633 | 14.03.39 | * | Collettore acqua fredda per 9 zone, DN 50 | cad | 1 | 670.4 | 670.4 | A | OS3
634 | 14.03.40 | * | Sistema caricamento bollitore - bollitore 300 lt - scambiatore 30kW | pz | 1 | 7221.4 | 7221.4 | A | OS3
635 | 14.03.41 |  | Valvola di sicurezza: 3/4" per bollitori | cad | 1 | 29.57 | 29.57 | A | OS3
636 | 14.03.42 |  | Imbuto di scarico: ø 1" | cad | 1 | 44.33 | 44.33 | A | OS3
637 | 14.03.43 |  | Miscelatore elettronico in esecuzione compatta: DN 32 - 5/4" - 180 l/min | cad | 1 | 999.59 | 999.59 | A | OS3
638 | 14.03.44 | * | Valvola di regolazione DN 20 per la tubazione di ricircolo | pz | 1 | 125.63 | 125.63 | A | OS3
639 | 14.03.45 |  | Vaso d'espansione a membrana: 24 l | cad | 1 | 62.07 | 62.07 | A | OS3
640 | 14.03.46 |  | Pompa di ricircolo elettronica a basso consumo a manicotto: DN 25 - 1" - 1,2 m3/h - 40 kPa | cad | 1 | 451.06 | 451.06 | A | OS3
641 | 14.03.47 |  | Tubazione di scarico in polietilene temperato: øa 50 mm | m | 8 | 13.03 | 104.24 | A | OS3
642 | 14.03.48 |  | Tubazione di scarico in polietilene temperato: øa 100 mm | m | 8 | 18.64 | 149.12 | A | OS3
643 | 14.03.49 | * | Nastro segnalettico per indicazione tubi acqua fredda | m | 50 | 0.79 | 39.5 | A | OS3
644 | 14.03.50 | * | Anello di tenuta DN 100-125 | pz | 1 | 287.79 | 287.79 | M | OS3
645 | 14.03.51 |  | Targhetta | cad | 20 | 12.84 | 256.8 | A | OS3
| 14.08 |  | Misure, Documentazione |  |  |  |  | A
646 | 14.08.01 | * | Messa in esercizio e taratura dell´ impianto sanitario e antincendio | a forfait | 1 | 184.56 | 184.56 | A | OS3
647 | 14.08.02 | * | Libretto di manutenzione per l´intero impianto | a forfait | 1 | 259.3 | 259.3 | A | OS3
648 | 14.08.03 | * | Realizzazione e consegna di disegni del intera fornitura | a forfait | 1 | 787.59 | 787.59 | A | OS3
649 | 14.08.04 | * | Dichiarazioni varie: | a forfait | 1 | 2647.3 | 2647.3 | A | OS3
650 | 14.08.05 | * | Lavori aggiuntivi necessari per lo svolgimento burocratico del opera: | a forfait | 1 | 850.84 | 850.84 | A | OS3
651 | 14.08.06 | * | Pulizia tutti i locali: | a forfait | 1 | 269.04 | 269.04 | A | OS3
652 | 14.08.07 | * | Progettazione, documentazione | a forfait | 1 | 299.01 | 299.01 | A | OS3
653 | 14.08.08 | * | Documentazione illustrativa | a forfait | 1 | 219.65 | 219.65 | M | OS3
654 | 14.08.09 | * | Messa in esercizio dell´ impianto di riscaldamento | a forfait | 1 | 250.63 | 250.63 | M | OS3
| 15 |  | Impianti elettrici
| 15.02 |  | IMP.BASSA TENSIONE
| 15.02.01 |  | quadri |  |  |  |  | A
| 15.02.01.01 |  | Quadri elettrici per la distribuzione in bassa tensione con In<630 A, a pavimento completo di zoccolo |  |  |  |  | A
655 | 15.02.01.01.A |  | 2000x300x250mm | cad | 1 | 900 | 900 | A | OS30
656 | 15.02.01.01.B |  | 2000x550x250mm | cad | 1 | 928.9 | 928.9 | A | OS30
657 | 15.02.01.01.C |  | 2000x1050x250mm | cad | 1 | 1479.19 | 1479.19 | M | OS30
658 | 15.02.01.02 |  | Quadri elettrici per la distribuzione in bassa tensione con In<125 A, installazione incassata unità modulari: 96 | cad | 1 | 301.33 | 301.33 | A | OS30
| 15.02.01.03 |  | Quadri elettrici per la distribuzione in bassa tensione con In<250 A, installazione incassata |  |  |  |  | A
659 | 15.02.01.03.A |  | unità modulari: 120 | cad | 1 | 404.34 | 404.34 | M | OS30
660 | 15.02.01.03.B |  | unità modulari: 192 | cad | 1 | 729.84 | 729.84 | A | OS30
| 15.02.01.04 |  | Interruttore magnetotermico-differenziale 1+N 0,03A 6kA C |  |  |  |  | A
661 | 15.02.01.04.A |  | corrente nominale 1x10 A+N, Idn= 0,03A 2 unità modulari | cad | 38 | 59.07 | 2244.66 | M | OS30
662 | 15.02.01.04.B |  | corrente nominale 1x16 A+N, Idn= 0,03A - 2 unità modulari | cad | 35 | 59.07 | 2067.45 | A | OS30
| 15.02.01.05 |  | Interruttore magnetotermico-differenziale 4 poli 0,03A 6kA C |  |  |  |  | A
663 | 15.02.01.05.A |  | corrente nominale 4x16 A, Idn=0,03A - 8 unità modulari | cad | 4 | 186.34 | 745.36 | A | OS30
664 | 15.02.01.05.B |  | corrente nominale 4x20 A, Idn=0,03A - 8 unità modulari | cad | 1 | 186.34 | 186.34 | A | OS30
665 | 15.02.01.05.C |  | corrente nominale 4x25 A, Idn=0,03A - 8 unità modulari | cad | 1 | 186.34 | 186.34 | A | OS30
666 | 15.02.01.05.D |  | corrente nominale 4x32 A, Idn=0,03A - 8 unità modulari | cad | 1 | 196.83 | 196.83 | M | OS30
667 | 15.02.01.05.E |  | corrente nominale 4x40 A, Idn=0,03A - 8 unità modulari | cad | 1 | 231.11 | 231.11 | A | OS30
| 15.02.01.06 |  | Interruttore magnetotermico-differenziale 4 poli 0,3A 6kA C |  |  |  |  | A
668 | 15.02.01.06.A |  | corrente nominale 4x16 A , Idn=0,3A - 8 unità modulari | cad | 3 | 150.93 | 452.79 | A | OS30
669 | 15.02.01.06.B |  | corrente nominale 4x32 A , Idn=0,3A - 8 unità modulari | cad | 1 | 161.42 | 161.42 | A | OS30
670 | 15.02.01.06.C |  | corrente nominale 4x40 A , Idn=0,3A - 8 unità modulari | cad | 4 | 195.7 | 782.8 | M | OS30
671 | 15.02.01.07 |  | Interruttore magnetotermico 4 poli 40kA - elettronico corrente nominale 4x80-200 A | cad | 1 | 1080 | 1080 | A | OS30
| 15.02.01.08 |  | Interruttore magnetotermico 4 poli 25kA |  |  |  |  | A
672 | 15.02.01.08.A |  | corrente nominale 4x25 A | cad | 3 | 347.35 | 1042.05 | A | OS30
673 | 15.02.01.08.B |  | corrente nominale 4x32 A | cad | 2 | 365.4 | 730.8 | A | OS30
674 | 15.02.01.08.C |  | corrente nominale 4x40-50 A | cad | 1 | 365.4 | 365.4 | A | OS30
675 | 15.02.01.08.D |  | corrente nominale 4x100-125 A | cad | 1 | 369.9 | 369.9 | A | OS30
676 | 15.02.01.09 |  | Blocco differinziale per interruttori 4x100A | cad | 6 | 316.97 | 1901.82 | A | OS30
677 | 15.02.01.10 |  | Blocco differinziale per interruttori 4x160A | cad | 1 | 367.16 | 367.16 | A | OS30
678 | 15.02.01.11 |  | Blocco differinziale per interruttori 4x250A | cad | 1 | 415.58 | 415.58 | A | OS30
679 | 15.02.01.12 |  | bobina di sgancio a lancio di corrente | cad | 1 | 24.65 | 24.65 | A | OS30
680 | 15.02.01.13 |  | Interrutore sezionatore 4 poli Base portafusibili a quattro poli fino a 25 A | cad | 1 | 79.24 | 79.24 | A | OS30
681 | 15.02.01.14 |  | Sezionatore sottocarico con manopola bloccabile corrente nominale 4x160 A | cad | 1 | 177.59 | 177.59 | A | OS30
682 | 15.02.01.15 |  | Interruttore di manovra - sezionatore corrente nominale 4x63 A | cad | 2 | 50.68 | 101.36 | A | OS30
683 | 15.02.01.16 |  | Indicatore multifunzione | cad | 1 | 421.2 | 421.2 | A | OS30
684 | 15.02.01.17 |  | Trasformatore corrente primaria fino a 250 A | cad | 1 | 25.79 | 25.79 | M | OS30
685 | 15.02.01.18 |  | Apparecchiature per il comando delle circuitazioni e la segnalazione dei servizio apparecchio di segnalazione con 3 lampade al neon 250V | cad | 4 | 49.45 | 197.8 | M | OS30
| 15.02.02 |  | cavi |  |  |  |  | A
| 15.02.02.01 |  | Linee unipolari con cavi flessibili in rame |  |  |  |  | A
686 | 15.02.02.01.A |  | FG16OM16 0,6/1KV 1x35 mm2 | m | 60 | 8.33 | 499.8 | A | OS30
687 | 15.02.02.01.B |  | FG16OM16 0,6/1KV 1x50 mm2 | m | 20 | 11.83 | 236.6 | A | OS30
688 | 15.02.02.01.C |  | FG16OM16 0,6/1KV 1x70 mm2 | m | 90 | 16.21 | 1458.9 | M | OS30
689 | 15.02.02.01.D |  | FG16OM16 0,6/1KV 1x95 mm2 | m | 30 | 20.78 | 623.4 | A | OS30
| 15.02.02.02 |  | Linee pentapolari con cavi flessibili in rame |  |  |  |  | A
690 | 15.02.02.02.A |  | FG16OM16 0,6/1KV 5x1,5 mm2 | m | 1780 | 4.39 | 7814.2 | A | OS30
691 | 15.02.02.02.B |  | FG16OM16 0,6/1KV 5x2,5 mm2 | m | 12 | 5.53 | 66.36 | A | OS30
692 | 15.02.02.02.C |  | FG16OM16 0,6/1KV 5x4 mm2 | m | 114 | 7.06 | 804.84 | A | OS30
693 | 15.02.02.02.D |  | FG16OM16 0,6/1KV 5x6 mm2 | m | 204 | 9.82 | 2003.28 | A | OS30
694 | 15.02.02.02.E |  | FG16OM16 0,6/1KV 5x10 mm2 | m | 70 | 15 | 1050 | M | OS30
695 | 15.02.02.03 |  | Linee quadripolari con cavi flessibili in rame FG16OM16 0,6/1KV 4x2,5 mm2 | m | 36 | 4.77 | 171.72 | A | OS30
| 15.02.02.04 |  | Linee tripolari con cavi flessibili in rame |  |  |  |  | A
696 | 15.02.02.04.A |  | FG16OM16 0,6/1KV 3x1,5 mm2 | m | 1312 | 3.2 | 4198.4 | A | OS30
697 | 15.02.02.04.B |  | FG16OM16 0,6/1KV 3x4 mm2 | m | 42 | 5.13 | 215.46 | M | OS30
698 | 15.02.02.04.C |  | FG16OM16 0,6/1KV 3x2,5 mm2 | m | 340 | 4.02 | 1366.8 | A | OS30
| 15.02.02.05 |  | Linee quadripolari con cavi flessibili in rame |  |  |  |  | A
699 | 15.02.02.05.A |  | FG16OM16 0,6/1KV 4x1,5 mm2 | m | 2170 | 3.77 | 8180.9 | M | OS30
700 | 15.02.02.05.B |  | FG16OM16 0,6/1KV 4x2,5 mm2 | m | 36 | 4.77 | 171.72 | A | OS30
| 15.02.02.06 |  | Linea con conduttori flessibili isolati in PVC |  |  |  |  | A
701 | 15.02.02.06.A |  | FS17 1x1,5 mm2 | m | 850 | 0.81 | 688.5 | A | OS30
702 | 15.02.02.06.B |  | FS17 1x2,5 mm2 | m | 2950 | 0.96 | 2832 | A | OS30
703 | 15.02.02.06.C |  | FS17 1x4 mm2 | m | 400 | 1.47 | 588 | A | OS30
704 | 15.02.02.07 |  | Linee bipolari con cavi flessibili in rame FG16OM16 0,6/1KV 2x1,5 mm2 | m | 250 | 2.03 | 507.5 | A | OS30
705 | 15.02.02.08 |  | Cavo telefonico TR/R 8CP | m | 60 | 2.03 | 121.8 | M | OS30
706 | 15.02.02.09 |  | Linee con cavi flessibili, multipolari FROR 300/500V 12x1,5 mm2 | m | 80 | 7.91 | 632.8 | A | OS30
| 15.02.02.10 |  | Cavi tripolari con cavi flessibili in rame |  |  |  |  | A
707 | 15.02.02.10.A |  | FTG10OM1 0,6/1KV 3x1,5 mm2 | m | 930 | 4.28 | 3980.4 | A | OS30
708 | 15.02.02.10.B |  | FTG10OM1 0,6/1KV 3x2,5 mm2 | m | 20 | 5.39 | 107.8 | M | OS30
709 | 15.02.02.11 |  | Cavo bus schermato 2x2x0,8 mm² YCY 2x2x0,8 | m | 950 | 1.58 | 1501 | M | OS30
| 15.02.03 |  | sistemi di posa |  |  |  |  | A
| 15.02.03.01 |  | Passerelle di distribuzione in filo d'acciaio |  |  |  |  | A
710 | 15.02.03.01.A |  | dimensioni (bxh) 100x54/80 mm | m | 8 | 18.99 | 151.92 | A | OS30
711 | 15.02.03.01.B |  | dimensioni (bxh) 150x54/80 mm | m | 110 | 21.15 | 2326.5 | M | OS30
712 | 15.02.03.01.C |  | dimensioni (bxh) 200x54/80 mm | m | 25 | 23.67 | 591.75 | A | OS30
| 15.02.03.02 |  | Tubazioni flessibili in PVC: |  |  |  |  | A
713 | 15.02.03.02.A |  | D=25 mm | m | 3800 | 1.15 | 4370 | A | OS30
714 | 15.02.03.02.B |  | D=32 mm | m | 800 | 1.8 | 1440 | A | OS30
715 | 15.02.03.02.C |  | D=40 mm | m | 400 | 2.31 | 924 | A | OS30
716 | 15.02.03.02.D |  | D=50 mm | m | 300 | 2.98 | 894 | A | OS30
717 | 15.02.03.02.E |  | D=63 mm | m | 200 | 3.82 | 764 | M | OS30
718 | 15.02.03.02.F |  | D fino 20 mm | m | 4600 | 1.08 | 4968 | A | OS30
| 15.02.03.03 |  | Tubazioni rigide in PVC, 750N:
719 | 15.02.03.03.A |  | D=25 mm - 750 N | m | 25 | 4.45 | 111.25 | A | OS30
| 15.02.03.04 |  | Tubazioni in polietilene |  |  |  |  | A
720 | 15.02.03.04.A |  | D=40 mm | m | 60 | 3.2 | 192 | A | OS30
721 | 15.02.03.04.B |  | D=50 mm | m | 10 | 3.34 | 33.4 | A | OS30
722 | 15.02.03.04.C |  | D=63 mm | m | 50 | 4.16 | 208 | A | OS30
723 | 15.02.03.04.D |  | D=90 mm | m | 10 | 5.53 | 55.3 | A | OS30
724 | 15.02.03.04.E |  | D=125 mm | m | 25 | 7.44 | 186 | M | OS30
725 | 15.02.03.04.F |  | D=160 mm | m | 25 | 12.55 | 313.75 | A | OS30
| 15.02.03.05 |  | Cassette di derivazione da incasso |  |  |  |  | A
726 | 15.02.03.05.A |  | (lxhxp) fina a ca. 160x130x70 mm | cad | 5 | 8.68 | 43.4 | A | OS30
727 | 15.02.03.05.B |  | (lxhxp) da 196x152x70 mm a 294x152x70 mm | cad | 3 | 13.21 | 39.63 | A | OS30
728 | 15.02.03.05.C |  | (lxhxp) da 392x152x70 mm a 480x160x70 mm | cad | 3 | 16.68 | 50.04 | A | OS30
729 | 15.02.03.05.D |  | (lxhxp) 516x202x80 mm | cad | 4 | 24.21 | 96.84 | M | OS30
730 | 15.02.03.05.E |  | (lxhxp) 260x260x121 mm | cad | 2 | 37.4 | 74.8 | A | OS30
| 15.02.03.06 |  | Cassette di derivazione in PVC a parete |  |  |  |  | A
731 | 15.02.03.06.A |  | (lxhxp) fino a ca. 120x80x70 mm | cad | 18 | 11.77 | 211.86 | M | OS30
732 | 15.02.03.06.B |  | (lxhxp)240x190x90 mm | cad | 2 | 27.68 | 55.36 | A | OS30
| 15.02.03.07 |  | Canali portacavi in PVC, in bianco o grigio |  |  |  |  | A
733 | 15.02.03.07.A |  | Dimensioni (lxh) 15x17 mm | m | 6 | 7.13 | 42.78 | A | OS30
734 | 15.02.03.07.B |  | Dimensioni (lxh) 40x17 mm | m | 15 | 9.04 | 135.6 | A | OS30
735 | 15.02.03.07.C |  | Dimensioni (lxh) 60x40 mm | m | 12 | 12.38 | 148.56 | A | OS30
736 | 15.02.03.08 |  | Canali a bancale in PVC dimensioni (bxh) 130x70 mm | m | 2 | 27.99 | 55.98 | A | OS30
737 | 15.02.03.09 | * | Scatola frutto da incasso o scatola di giunzione per il montaggio degli apparecchi elettrici, come interruttori, prese ecc., completa di ogni accessorio: scatola rotonda ø 60 mm fornitura e posa in opera | pezzo | 178 | 3.2 | 569.6 | A | OS30
738 | 15.02.03.10 | * | Scatola frutto per parete prefabricato o scatola di giunzione per il montaggio degli apparecchi elettrici, come interruttori, prese ecc., completa di ogni accessorio, incl. il foro nel legno o nel cartongesso, scatola rotonda ø 65 mm fornitura e posa in o | pezzo | 45 | 1.91 | 85.95 | A | OS30
739 | 15.02.03.11 | * | Sistema di passaggio cavo stagno ø 160 mm | cad | 4 | 88.01 | 352.04 | A | OS30
740 | 15.02.03.12 | * | Coperchio Snap-In-Sistema HSI 160 | cad | 4 | 110.27 | 441.08 | A | OS30
741 | 15.02.03.13 | * | Coperchio Snap-In-Sistema HSI 160, per 3 cavi ø 60 mm | cad | 2 | 100.66 | 201.32 | A | OS30
742 | 15.02.03.14 | * | Coperchio Snap-In-Sistema HSI 160, chiuso | cad | 1 | 19.18 | 19.18 | M | OS30
743 | 15.02.03.15 | * | Pellicola adesiva o schiuma | cad | 8 | 47.53 | 380.24 | M | OS30
| 15.02.04 |  | luce, forza |  |  |  |  | A
| 15.02.04.01 |  | Presa 16A Schuko o multipla 10/16A sotto intonaco |  |  |  |  | A
744 | 15.02.04.01.A |  | Presa 16A | cad | 116 | 9.56 | 1108.96 | A | OS30
745 | 15.02.04.01.B |  | Presa 16A con coperchio ribaltabile | cad | 5 | 16.49 | 82.45 | A | OS30
746 | 15.02.04.02 |  | Sovrapprezzo per presa 16A sotto intonaco in esecuzione speciale Sovrapprezzo presa 16A con esecuzione IP44 | cad | 5 | 11.25 | 56.25 | M | OS30
747 | 15.02.04.03 |  | Presa 16A Schuko o multipla 10/16A sotto intonaco Presa 16 A | cad | 38 | 13.68 | 519.84 | A | OS30
| 15.02.04.04 |  | Presa 16A Schuko o 10/16A con esecuzione a vista |  |  |  |  | A
748 | 15.02.04.04.A |  | Presa 16A | cad | 18 | 9.74 | 175.32 | A | OS30
749 | 15.02.04.04.B |  | Presa 16A con coperchio ribaltabile | cad | 1 | 10.87 | 10.87 | A | OS30
750 | 15.02.04.05 |  | Presa CEE con esecuzione a vista Presa CEE 3P-N-T 16A con esecuzione a vista - IP44 | cad | 5 | 36.6 | 183 | A | OS30
751 | 15.02.04.06 | * | Combinazione di prese in involucro PVC, in esecuzione stagno e resistente agli urti, grado di protezione IP55, | cad | 1 | 334.32 | 334.32 | A | OS30
752 | 15.02.04.07 | * | Stazione di carica da 22 kW | cad | 1 | 2538.42 | 2538.42 | M | OS30
753 | 15.02.04.08 |  | Asciugamani ad aria calda in acciaio inox | cad | 4 | 571.82 | 2287.28 | A | OS30
| 15.02.04.09 |  | Dispositivo di comando in esecuzione a vista |  |  |  |  | A
754 | 15.02.04.09.A |  | Interruttore fascia di prezzo media in esecuzione a vista | cad | 8 | 21.06 | 168.48 | A | OS30
755 | 15.02.04.09.B |  | Deviatore fascia di prezzo media in esecuzione a vista | cad | 1 | 21.59 | 21.59 | A | OS30
756 | 15.02.04.09.C |  | Interruttore di emergenza fascia di prezzo media in esecuzione a vista | cad | 1 | 38.32 | 38.32 | M | OS30
757 | 15.02.04.10 |  | Dispositivo di comando sotto intonaco Rilevatore di movimento 360° fascia di prezzo media sotto intonaco | cad | 3 | 67.28 | 201.84 | A | OS30
| 15.02.04.11 |  | Sovrapprezzo per dispositivo di comando sotto intonaco in esecuzione speciale |  |  |  |  | A
758 | 15.02.04.11.A |  | Sovrapprezzo dispositivo di comando in IP44 | cad | 1 | 11.48 | 11.48 | A | OS30
759 | 15.02.04.11.B |  | Sovrapprezzo dispositivo di comando in esecuzione a vista | cad | 1 | 11.3 | 11.3 | A | OS30
760 | 15.02.04.12 |  | Dispositivo di comando in esecuzione a vista Rilevatore di movimento 360° fascia di prezzo media in esecuzione a vista | cad | 3 | 65.19 | 195.57 | A | OS30
761 | 15.02.04.13 |  | Dispositivo di comando sotto intonaco Pulsante a tirante con corda 2m fascia di prezzo media sotto intonaco | cad | 3 | 22.67 | 68.01 | A | OS30
762 | 15.02.04.14 | * | Apparecchio da incasso di segnale e ronzatore, | cad | 3 | 50.27 | 150.81 | A | OS30
763 | 15.02.04.15 |  | Uscita cavo sotto intonaco Uscita cavo | cad | 4 | 14.45 | 57.8 | A | OS30
764 | 15.02.04.16 |  | Coperchio cieco sotto intonaco coperchio cieco | cad | 15 | 10.38 | 155.7 | M | OS30
765 | 15.02.04.17 | * | Collegamento elettrico di apparechaiture già fornite | cad | 55 | 11.06 | 608.3 | A | OS30
| 15.02.05 |  | imp. terra, equipot
766 | 15.02.05.01 |  | Dispersore lineare Piattina in acciaio 30x3,5 mm | m | 180 | 10.26 | 1846.8 | A | OS30
| 15.02.05.02 |  | Collegamento equipotenz. per centrale tecnologica |  |  |  |  | A
767 | 15.02.05.02.A |  | fino a 10 collegamenti di sezione fino a 6 mm2 | cad | 1 | 174.6 | 174.6 | A | OS30
768 | 15.02.05.02.B |  | fino a 20 collegamenti di sezione fino a 6 mm2 | cad | 1 | 348.3 | 348.3 | A | OS30
769 | 15.02.05.03 |  | Punto di collegamento in acciaio inox | cad | 12 | 27.9 | 334.8 | A | OS30
770 | 15.02.05.04 |  | Piastra collettrice piastra fino a 15 derivazioni | cad | 1 | 39.87 | 39.87 | M | OS30
771 | 15.02.05.05 | * | Misurazione della resistenza verso terra | a forfait | 1 | 275.78 | 275.78 | A | OS30
| 15.02.06 |  | imp. prot. fulmine |  |  |  |  | A
772 | 15.02.06.01 | * | Smontaggio e rimontaggio delle calate dell’impianto parafulmine esistente | a forfait | 1 | 377.17 | 377.17 | A | OS30
773 | 15.02.06.02 | * | Interrutore sezionatore NH 4 poli Base portafusibili NH a quattro poli fino a 125 A | cad | 1 | 535.27 | 535.27 | A | OS30
774 | 15.02.06.03 |  | limitatore tipo 1 quadripolare TT | cad | 1 | 936 | 936 | A | OS30
775 | 15.02.06.04 |  | Rete aerea tondino alluminio 10 mm | m | 256 | 16.38 | 4193.28 | A | OS30
776 | 15.02.06.05 |  | Antennina di captazione tondino alluminio 8 mm | cad | 5 | 12.06 | 60.3 | A | OS30
777 | 15.02.06.06 |  | Asta di captazione per la protezione isolata di elementi sporgenti in copertura asta 2,00 m | cad | 9 | 111.6 | 1004.4 | A | OS30
778 | 15.02.06.07 |  | Elementi di calata installati a vista sulle murature esterne tondino alluminio 10 mm | m | 72 | 21.87 | 1574.64 | A | OS30
779 | 15.02.06.08 |  | Cassetta di sezionam. da incasso 165x240mm | cad | 7 | 45.78 | 320.46 | M | OS30
780 | 15.02.06.09 | * | Misurazione dell'impianto parafulmine | a forfait | 1 | 141.4 | 141.4 | A | OS30
| 15.02.07 |  | ill. d'emergenza |  |  |  |  | A
781 | 15.02.07.01 | * | Alimentazione centralizzata d'emergenza (SE) o sempre acceso (SA), 230 V 12 Ah autonomia 1 h | cad | 1 | 13664.83 | 13664.83 | A | OS30
782 | 15.02.07.02 | * | Modulo per il controllo dei reattori DALI | cad | 1 | 154.04 | 154.04 | A | OS30
783 | 15.02.07.03 | * | Aparecchio per luce d'emergenza 8400-12 SLB 4x1W, montaggio a soffitto, simmetrico | cad | 13 | 227.36 | 2955.68 | A | OS30
784 | 15.02.07.04 | * | Apparecchio per luce d'emergenza 9400-12 SLB 4x1W, per incasso, simmetrico | cad | 27 | 201.77 | 5447.79 | A | OS30
785 | 15.02.07.05 | * | Apparecchio per luce d'emergenza 9400-06 ALB 4x1W, per incasso, asimmetrica | cad | 6 | 216.76 | 1300.56 | A | OS30
786 | 15.02.07.06 | * | Apparecchio per luce d'emergenza 9104.1-81 2x4x1W, per locali alti | cad | 6 | 350.11 | 2100.66 | A | OS30
787 | 15.02.07.07 | * | Apparecchio per luce d'emergenza 2100 4x1W, esecuzione stagna, simmetrica | cad | 5 | 168.11 | 840.55 | A | OS30
788 | 15.02.07.08 | * | Apparecchio per luce d'emergenza 2100 B 4x1W, esecuzione stagna, asimmetrica | cad | 1 | 185.13 | 185.13 | A | OS30
789 | 15.02.07.09 | * | Apparecchio per luce d'emergenza 6204 4x1W, montaggio a parete, IP65 | cad | 11 | 321.2 | 3533.2 | A | OS30
790 | 15.02.07.10 | * | Apparecchio per segnaletica di sicurezza 1016.2 montaggio da incasso, leggibile da un lato | cad | 12 | 225.08 | 2700.96 | A | OS30
791 | 15.02.07.11 | * | Apparecchio per segnaletica di sicurezza 1016.2 montaggio da incasso, leggibile da due lati | cad | 2 | 225.08 | 450.16 | A | OS30
792 | 15.02.07.12 | * | Apparecchio per segnaletica di sicurezza 1016.2 montaggio a parete, leggibile da un lato | cad | 4 | 241.73 | 966.92 | A | OS30
793 | 15.02.07.13 | * | Apparecchio per segnaletica di sicurezza 1016.2 montaggio a sospensione, leggibile da un lato | cad | 1 | 313.21 | 313.21 | A | OS30
794 | 15.02.07.14 | * | Apparecchio per segnaletica di sicurezza 1016.2 montaggio a sospensione, leggibile da due lati | cad | 1 | 313.21 | 313.21 | A | OS30
795 | 15.02.07.15 | * | Apparecchio per segnaletica di sicurezza 1016.2 montaggio a soffitto, leggibile da un lato | cad | 1 | 295.19 | 295.19 | A | OS30
796 | 15.02.07.16 | * | Apparecchio per segnaletica di sicurezza 1016.2 montaggio a soffitto, leggibile da due lati | cad | 1 | 295.19 | 295.19 | A | OS30
797 | 15.02.07.17 | * | Apparecchio per segnaletica di sicurezza 2130 montaggio a parete, leggibile da un lato, IP65 | cad | 1 | 191.79 | 191.79 | A | OS30
798 | 15.02.07.18 | * | Apparecchio per segnaletica di sicurezza 1016.2 con simboli speciali | cad | 8 | 373.14 | 2985.12 | A | OS30
799 | 15.02.07.19 | * | Controllo di una rete trifase nei quadri elettrici | cad | 4 | 101.91 | 407.64 | M | OS30
800 | 15.02.07.20 | * | Segnaletica per indicare le vie di fuga, | cad | 2 | 24.09 | 48.18 | A | OS30
| 15.02.09 |  | imp. fotovoltaico |  |  |  |  | A
801 | 15.02.09.01 | * | Forfait per il smontaggio dell'impianto fotovoltaico esistente | a forfait | 1 | 551.94 | 551.94 | A | OS30
802 | 15.02.09.02 | * | Struttura di montaggio per tetto piano, grandezza imp. FV 8,92 kWp | a forfait | 0.35 | 3066.97 | 1073.44 | A | OS30
803 | 15.02.09.03 | * | Montaggio dell'impianto fotovoltaico esistente | a forfait | 1 | 830.83 | 830.83 | M | OS30
804 | 15.02.09.04 | * | Messa in servizio dell'impianto fotovoltaico | a forfait | 0.7 | 127.92 | 89.54 | A | OS30
| 15.02.10 |  | riscaladmento grondaie |  |  |  |  | A
805 | 15.02.10.01 |  | Cavo scaldante autoregolante ca. 20 W/m a 36 W/m | cad | 60 | 24.58 | 1474.8 | M | OS30
806 | 15.02.10.02 |  | Kit di connessione con chiusura terminale IP68 | cad | 3 | 120.69 | 362.07 | M | OS30
| 15.03 |  | BASSISS. TENSIONE
| 15.03.01 |  | impianto comando/regolazione |  |  |  |  | A
| 15.03.01.01 | * | Sottostazione MSR con la distribuzione potenza e la gestione DDC per l'impianto di condizionamento e ventilazione |  |  |  |  | A
807 | 15.03.01.01.A | * | Impianto di ventilazione MSR 2 | cad | 1 | 9549.37 | 9549.37 | A | OS30
808 | 15.03.01.02 | * | Servomotore 230VAC per valvole di riscaldamento 230VAC | cad | 55 | 38.45 | 2114.75 | A | OS30
809 | 15.03.01.03 | * | Sensore da canale CO2 e temperatura | cad | 4 | 266.72 | 1066.88 | A | OS30
810 | 15.03.01.04 | * | Sensore da canale CO2 | cad | 1 | 213.59 | 213.59 | A | OS30
811 | 15.03.01.05 | * | Sonda di temperatura ad immersione 100mm, Ni1000 | cad | 17 | 61.57 | 1046.69 | A | OS30
812 | 15.03.01.06 | * | Sonda di temperatura ad immersione 150mm, Ni1000 | cad | 1 | 63.94 | 63.94 | A | OS30
813 | 15.03.01.07 | * | Sonda di temperatura ad immersione 400mm, Ni1000 | cad | 2 | 67.29 | 134.58 | A | OS30
814 | 15.03.01.08 | * | Termostato di temperatura ad immersione e a contatto | cad | 1 | 90.03 | 90.03 | A | OS30
815 | 15.03.01.09 | * | Termostato per protezione antigelo | cad | 1 | 103.31 | 103.31 | A | OS30
816 | 15.03.01.10 | * | Pressostato differenziale | cad | 2 | 64.51 | 129.02 | A | OS30
817 | 15.03.01.11 | * | Sonda per misurare la pressione differenziale 0-10V | cad | 1 | 189.73 | 189.73 | A | OS30
818 | 15.03.01.12 | * | Sonda di temperatura canale d'aria | cad | 6 | 55.15 | 330.9 | A | OS30
819 | 15.03.01.13 | * | Partenza elettrica, fino a 4 kW | cad | 2 | 153.46 | 306.92 | A | OS30
820 | 15.03.01.14 | * | Gateway KNX/SAIA-Bus | cad | 1 | 275.09 | 275.09 | A | OS30
821 | 15.03.01.15 | * | Logica programmabile Master PLC | cad | 1 | 5810.58 | 5810.58 | A | OS30
822 | 15.03.01.16 | * | Tablet, TFT Touchscreen 10" | cad | 1 | 523.13 | 523.13 | A | OS30
823 | 15.03.01.17 | * | Wireless Access Point | cad | 2 | 224.44 | 448.88 | A | OS30
824 | 15.03.01.18 | * | Software e progettazione | a forfait | 1 | 942.68 | 942.68 | A | OS30
825 | 15.03.01.19 | * | Forfait per il cablaggio e allacciamento della sottostazione tecnica | a forfait | 1 | 2582.62 | 2582.62 | A | OS30
826 | 15.03.01.20 | * | Adeguamento schema elettrico per la caldaia esistente | a forfait | 1 | 141.4 | 141.4 | M | OS30
827 | 15.03.01.21 | * | * Messa in servizio degli impianti | a forfait | 1 | 149.47 | 149.47 | A | OS30
| 15.03.02 |  | imp. rilev. Incendi |  |  |  |  | A
828 | 15.03.02.01 |  | Centrale rivelazione incendi fino a 2 loop autonomia 24 h | cad | 1 | 3123 | 3123 | A | OS30
829 | 15.03.02.02 |  | Combinatore telefonico Combinatore telefonico | cad | 1 | 356.4 | 356.4 | A | OS30
830 | 15.03.02.03 |  | Modulo Loop 1 in 1 out Modulo Loop 1 IN 1 OUT | cad | 1 | 117.9 | 117.9 | A | OS30
831 | 15.03.02.04 |  | Rivelatore ottico puntiforme di fumo Completo di zoccolo con isolatore | cad | 40 | 107.1 | 4284 | A | OS30
832 | 15.03.02.05 |  | Rivelatore ottico puntiforme di fumo per condotte di ventilazione Completo di zoccolo con isolatore | cad | 2 | 300.6 | 601.2 | A | OS30
833 | 15.03.02.06 |  | Rivelatore di calore puntiforme differenziale Completo di zoccolo con isolatore | cad | 1 | 96.3 | 96.3 | A | OS30
834 | 15.03.02.07 |  | Pulsante manuale con isolatore di cortocircuito | cad | 13 | 103.5 | 1345.5 | A | OS30
835 | 15.03.02.08 |  | Sirena allarme incendio Sirena con lampeggiante con isolatore | cad | 10 | 153 | 1530 | A | OS30
836 | 15.03.02.09 |  | Sirena esterna allarme incendio Sirena esterna | cad | 1 | 181.8 | 181.8 | M | OS30
837 | 15.03.02.10 |  | Attacco per apparecchiatura collegata al Loop, dalla centrale Lunghezza fino a 45m | cad | 2 | 112.5 | 225 | A | OS30
| 15.03.02.11 |  | Attacco per apparecchiatura collegata al Loop, da apparecchio precedente |  |  |  |  | A
838 | 15.03.02.11.A |  | Lunghezza fino a 15m | cad | 64 | 37.8 | 2419.2 | A | OS30
839 | 15.03.02.11.B |  | Lunghezza fino a 30m | cad | 6 | 73.44 | 440.64 | A | OS30
840 | 15.03.02.12 | * | Cavo antincendio in rame, sezione 2 x 1,0 mm², | m | 50 | 2.1 | 105 | M | OS30
841 | 15.03.02.13 | * | Segnaletica per l'impianto antincendio, | cad | 18 | 15.18 | 273.24 | M | OS30
| 15.03.03 |  | imp. audio video |  |  |  |  | A
| 15.03.03.01 |  | Realizzazione di punto di derivazione con tubo vuoto, sotto intonaco |  |  |  |  | A
842 | 15.03.03.01.A |  | punto con tubo vuoto diametro 20 mm | cad | 17 | 12.6 | 214.2 | A | OS30
843 | 15.03.03.01.B |  | punto con tubo vuoto diametro 25mm | cad | 5 | 14.16 | 70.8 | A | OS30
844 | 15.03.03.02 | * | Apparecchio di placca cieca da incasso, | cad | 17 | 14.39 | 244.63 | A | OS30
845 | 15.03.03.03 | * | Apparecchio di placca per l'uscita cavo, | cad | 5 | 11.31 | 56.55 | A | OS30
846 | 15.03.03.04 |  | Punto postazione audio esterna ad incasso Punto postazione audio digitale esterna ad incasso. Lunghezza fino a 20 m. | cad | 1 | 117.14 | 117.14 | A | OS30
847 | 15.03.03.05 |  | Postazione esterna audio in esecuzione modulare per installazione incassata, con modulo vocale, tasti di chiamata, cassetta di installazione 2 pulsanti | cad | 1 | 276.17 | 276.17 | A | OS30
848 | 15.03.03.06 |  | Postazione interna citofonica digitale, con 3 pulsanti, ricevitore in materiale termoplastico a parete, per installazione in vista | cad | 1 | 139.25 | 139.25 | A | OS30
849 | 15.03.03.07 |  | Alimentatore per impianto citofonico 2 fili, custodia DIN 8 moduli, alimentazione 230V | cad | 1 | 94.16 | 94.16 | A | OS30
850 | 15.03.03.08 |  | Dispositivo di comando ad incasso, fascia di prezzo media Pulsante di chiamata, fascia di prezzo media | cad | 1 | 17.38 | 17.38 | M | OS30
851 | 15.03.03.09 |  | Campanello / suoneria perinstallazione in vista | cad | 1 | 39.9 | 39.9 | A | OS30
| 15.03.04 |  | rete dati |  |  |  |  | A | OS30
852 | 15.03.04.01 |  | Armadio rack 19" (da 24 a 47 unità) Armadio rack a pavimento 33 unità (hxlxp) (1600-1650x800x800) | cad | 1 | 1620 | 1620 | A | OS30
853 | 15.03.04.02 |  | Unità ventilatore per rack 19" Unità ventilatore con 1 ventilatore | cad | 1 | 144.9 | 144.9 | A | OS30
854 | 15.03.04.03 |  | Listello prese per rack 19" Listello prese con 8 prese Schuko e interruttore | cad | 2 | 146.7 | 293.4 | A | OS30
855 | 15.03.04.04 |  | Pannello di permutazione vuoto Pannello di permutazione senza presa telefonica/dati per max. 24 collegamenti | cad | 1 | 81.36 | 81.36 | A | OS30
856 | 15.03.04.05 |  | Pannello di permutazione attrezzato Pannello di permutazione con 24 prese dati RJ45 cat. 6 F/UTP/ 250MHz | cad | 1 | 447.3 | 447.3 | A | OS30
857 | 15.03.04.06 |  | Ripiano per rack 19" Ripiano profondità 60cm | cad | 1 | 83.88 | 83.88 | A | OS30
858 | 15.03.04.07 |  | Ripiano estraibile per rack 19" Ripiano estraibile profondità 60cm | cad | 1 | 211.5 | 211.5 | A | OS30
859 | 15.03.04.08 |  | Copertura cieca per rack 19" Copertura cieca 2HE | cad | 4 | 25.29 | 101.16 | A | OS30
860 | 15.03.04.09 |  | Passacavi orizzontale per rack 19" Passacavi 2HE | cad | 6 | 62.82 | 376.92 | M | OS30
861 | 15.03.04.10 |  | Sistema di cablaggio e di permutazione tecnica ST con 6 bussole | cad | 1 | 328.5 | 328.5 | A | OS30
| 15.03.04.11 |  | Attacco dati sotto intonaco con sistema di posa |  |  |  |  | A
862 | 15.03.04.11.A |  | Attacco dati RJ45 UP, lunghezza da 0 a 20m cat. 6 F/UTP/ 250MHz | cad | 2 | 34.56 | 69.12 | A | OS30
863 | 15.03.04.11.B |  | Attacco dati RJ45 UP, lunghezza da 0 a 40m cat. 6 F/UTP/ 250MHz | cad | 12 | 66.78 | 801.36 | A | OS30
864 | 15.03.04.11.C |  | Attacco dati RJ45 UP, lunghezza da 0 a 60m cat. 6 F/UTP/ 250MHz | cad | 10 | 99 | 990 | A | OS30
865 | 15.03.04.11.D |  | Attacco dati RJ45 UP, lunghezza da 0 a 80m cat. 6 F/UTP/ 250MHz | cad | 2 | 131.4 | 262.8 | A | OS30
866 | 15.03.04.12 |  | Cavo dati di categoria 6A, con schermo globale e coppie non schermate cat. 6A F/UTP | m | 220 | 1.91 | 420.2 | M | OS30
867 | 15.03.04.13 |  | Fornitura e posa in opera di linea dorsale di edificio cavo in fibra monomodale 9/125, 12x1 fibra, OS1 | m | 15 | 2.34 | 35.1 | A | OS30
| 15.03.04.14 |  | Presa dati sotto intonaco fascia di prezzo media |  |  |  |  | A
868 | 15.03.04.14.A |  | Presa dati RJ45 cat. 6 F/UTP/ 250MHz | cad | 33 | 23.13 | 763.29 | A | OS30
869 | 15.03.04.14.B | * | Presa dati RJ45 cat. 6 F/UTP/ 250MHz, 2-prese | cad | 1 | 39.6 | 39.6 | M | OS30
870 | 15.03.04.15 |  | Certificazione del sistema di cablaggio strutturato | cad | 25 | 9.18 | 229.5 | A | OS30
| 15.03.05 |  | imp. automazione d'edificio |  |  |  |  | A | OS30
871 | 15.03.05.01 |  | Installation bus KNX alimentazione di tensione KNX - Alimentatore 640 mA | cad | 2 | 313.2 | 626.4 | A | OS30
872 | 15.03.05.02 |  | Accoppiatore bus KNX KNX - Accoppiatore di linea, accoppiatore di campo, amplificatore di linea per linea fino a 64 apparecchi | cad | 2 | 329.4 | 658.8 | M | OS30
873 | 15.03.05.03 |  | Bus KNX attuatori riscaldamento REG Attuatore riscaldamento 230V a sei canali Triac | cad | 11 | 225 | 2475 | A | OS30
| 15.03.05.04 |  | Bus KNX attuatori di commutazione REG 10A |  |  |  |  | A
874 | 15.03.05.04.A |  | Attuatore di commutazione 10 A a quattro canali | cad | 1 | 215.1 | 215.1 | M | OS30
875 | 15.03.05.04.B |  | Attuatore di commutazione 10 A a otto canali | cad | 1 | 261 | 261 | A | OS30
| 15.03.05.05 |  | Bus KNX attuatori di commutazione REG 16A carico C |  |  |  |  | A
876 | 15.03.05.05.A |  | Attuatore di commutazione 16 A a due canali | cad | 1 | 216 | 216 | A | OS30
877 | 15.03.05.05.B |  | Attuatore di commutazione 16 A a quattro canali | cad | 1 | 286.2 | 286.2 | A | OS30
878 | 15.03.05.05.C |  | Attuatore di commutazione 16 A a otto canali | cad | 2 | 384.3 | 768.6 | M | OS30
879 | 15.03.05.05.D |  | Attuatore di commutazione 16 A a sedici canali | cad | 3 | 486 | 1458 | A | OS30
| 15.03.05.06 |  | Bus KNX attuatori avvolgibili REG 230 V |  |  |  |  | A
880 | 15.03.05.06.A |  | Attuatore avvolgibili a quattro canali | cad | 1 | 232.2 | 232.2 | A | OS30
881 | 15.03.05.06.B |  | Attuatore avvolgibili a otto canali | cad | 6 | 446.4 | 2678.4 | M | OS30
882 | 15.03.05.07 |  | Bus Dali Gateway REG Dali Gateway a un canale | cad | 2 | 449.1 | 898.2 | A | OS30
| 15.03.05.08 |  | Bus KNX Interfaccia universale a incasso/a vista |  |  |  |  | A
883 | 15.03.05.08.A |  | KNX - Interfaccia universale 2 canali, da incasso | cad | 4 | 67.5 | 270 | A | OS30
884 | 15.03.05.08.B |  | KNX - Interfaccia universale 4 canali, da incasso | cad | 1 | 91.8 | 91.8 | M | OS30
885 | 15.03.05.09 |  | Ingresso guida domotica KNX KNX - Ingresso guida 4 canali 230 V/AC | cad | 2 | 220.5 | 441 | A | OS30
| 15.03.05.10 |  | Apparecchio domotica KNX in esecuzione sotto intonaco, serie prezzo standard |  |  |  |  | A
886 | 15.03.05.10.A |  | KNX - Modulo sensore a pulsanti a un canale, accoppiatore bus integrato, fascia di prezzo media | cad | 14 | 83.88 | 1174.32 | M | OS30
887 | 15.03.05.10.B |  | KNX - Modulo sensore a pulsanti a due canali, accoppiatore bus integrato, fascia di prezzo media | cad | 6 | 99.9 | 599.4 | A | OS30
| 15.03.05.11 |  | KNX - Sensore a pulsanti a incasso, fascia di prezzo media |  |  |  |  | A
888 | 15.03.05.11.A |  | KNX - Sensore a pulsanti a un canale, accoppiatore bus integrato, fascia di prezzo media | cad | 2 | 92.7 | 185.4 | A | OS30
889 | 15.03.05.11.B |  | KNX - Sensore a pulsanti a due canali, accoppiatore bus integrato, fascia di prezzo media | cad | 5 | 155.7 | 778.5 | A | OS30
890 | 15.03.05.11.C |  | KNX - Sensore a pulsanti a tre canali, accoppiatore bus integrato, fascia di prezzo media | cad | 2 | 174.6 | 349.2 | A | OS30
891 | 15.03.05.11.D |  | KNX - Sensore a pulsanti a quattro canali, accoppiatore bus integrato, fascia di prezzo media | cad | 1 | 186.3 | 186.3 | A | OS30
892 | 15.03.05.12 |  | BUS KNX rilevatore di presenze a IR per installazione a soffitto KNX - Ingresso guida 4 canali 230 V/AC | cad | 16 | 226.8 | 3628.8 | A | OS30
893 | 15.03.05.13 |  | BUS KNX rilevatore di presenze a IR per installazione a parete/soffitto KNX - Ingresso guida 4 canali 230 V/AC IP44 | cad | 3 | 361.6 | 1084.8 | A | OS30
894 | 15.03.05.14 | * | Stazione meteorologica KNX per la temperatura, intensità luce, velocità vento, pioggia, segnale GPS | cad | 1 | 586.82 | 586.82 | A | OS30
895 | 15.03.05.15 | * | Palo in acciaio zincato | cad | 1 | 88.66 | 88.66 | A | OS30
896 | 15.03.05.16 | * | KNX-Controllore ambiente con display TFT | cad | 2 | 404.61 | 809.22 | A | OS30
897 | 15.03.05.17 | * | Display Control G1, client, TFT Touchscreen 7" | cad | 3 | 1446.39 | 4339.17 | A | OS30
898 | 15.03.05.18 | * | Alimentatore rete 24 VDC, 2 A | cad | 3 | 85.19 | 255.57 | A | OS30
899 | 15.03.05.19 | * | Home Server 4 per il controllo dell'impianto KNX in esecuzione Rack 19" | a forfait | 1 | 2425.08 | 2425.08 | A | OS30
900 | 15.03.05.20 |  | Programmazione gateway Dali | a forfait | 2 | 256.8 | 513.6 | M | OS30
901 | 15.03.05.21 | * | Software e programmazione dell'impianto KNX | cad | 85 | 35.98 | 3058.3 | A | OS30
| 15.04 |  | LAVORI SUPPLEMENTARI | [5 empty] | OS30
902 | 15.04.01 | * | Forfait per la messa fuori servizio e smontaggio del’impianto elettrico esistente | a forfait | 1 | 448.42 | 448.42 | A | OS30
| 15.04.02 | * | Sigillatura resistente al fuoco fino ad EI 60 |  |  |  |  | A
903 | 15.04.02.A | * | Sigillatura resistente al fuoco fino ad EI 60, ca. 400 x 300 mm | cad | 1 | 311.71 | 311.71 | A | OS30
904 | 15.04.02.B | * | Sigillatura resistente al fuoco fino ad EI 60, ca. 300 x 200 mm | cad | 2 | 138.61 | 277.22 | A | OS30
905 | 15.04.02.C | * | Sigillatura resistente al fuoco fino ad EI 60, ca. 200 x 200 mm | cad | 1 | 110.14 | 110.14 | A | OS30
906 | 15.04.02.D | * | Sigillatura resistente al fuoco fino ad EI 60, d 15-20 mm | cad | 1 | 47.47 | 47.47 | A | OS30
907 | 15.04.03 |  | Operaio alt. spec. o maestro professionale | h | 10 | 35.19 | 351.9 | A | OS30
908 | 15.04.04 |  | Operaio spec. | h | 30 | 33.63 | 1008.9 | A | OS30
909 | 15.04.05 |  | Operaio qual. | h | 30 | 32.07 | 962.1 | A | OS30
910 | 15.04.06 |  | Operaio com. | h | 30 | 30.28 | 908.4 | A | OS30
911 | 15.04.07 |  | Tecnico | h | 10 | 42.42 | 424.2 | M | OS30
912 | 15.04.08 | * | Progettazione, documentazione | a forfait | 1 | 338.11 | 338.11 | M | OS30
913 | 16.01.01 |  | Ascensori ad azionamento elettrico
911 | 16.01.01.05 | * | Ascensore senza locale macchinario, 675 kg, 3 fermate | impianto | 1 |  | 0 | A | OS4
914
915
916
917
918
919
920
921
922
923
924
925
926
927
928
929
930
931
932
933
934
935
936
937
938
939
940
941
942
943
944
945
946
947
948
949
950
951
952
953
954
955
956
957
958
959
960
961
962
963
964
965
966
967
968
969
970
971
972
973
974
975
976
977
978
979
980
981
982
983
984
985
986
987
988
989
990
991
992
993
994
995
996
997
998
999
1000
1001
1002
1003
1004
1005
1006
1007
1008
1009
1010
1011
1012
1013
1014
1015
1016
1017
1018
1019
1020
1021
1022
1023
1024
1025
1026
1027
1028
1029
1030
1031
1032
1033
1034
1035
1036
1037
1038
1039
1040
1041
1042
1043
1044
1045
1046
1047
1048
1049
1050
1051
1052
1053
1054
1055
1056
1057
1058
1059
1060
1061
1062
1063
1064
1065
1066
1067
1068
1069
1070
1071
1072
1073
1074
1075
1076
1077
1078
1079
1080
1081
1082
1083
1084
1085
1086
1087
1088
1089
1090
1091
1092
1093
1094
1095
1096
1097
1098
1099
1100
1101
1102
1103
1104
1105
1106
1107
1108
1109
1110
1111
1112
1113
1114
1115
1116
1117
1118
1119
1120
1121
1122
1123
1124
1125
1126
1127
1128
1129
1130
1131
1132
1133
1134
1135
1136
1137
1138
1139
1140
1141
1142
1143
1144
1145
1146
1147
1148
1149
1150
1151
1152
1153
1154
1155
1156
1157
1158
1159
1160
1161
1162
1163
1164
1165
1166
1167
1168
1169
1170
1171
1172
1173
1174
1175
1176
1177
1178
1179
1180
1181
1182
1183
1184
1185
1186
1187
1188
1189
1190
1191
1192
1193
1194
1195
1196
1197
1198
1199
1200
1201
1202
1203
1204
1205
1206
1207
1208
1209
1210
1211
1212
1213
1214
1215
1216
1217
1218
1219
1220
1221
1222
1223
1224
1225
1226
1227
1228
1229
1230
1231
1232
1233
1234
1235
1236
1237
1238
1239
1240
1241
1242
1243
1244
1245
1246
1247
1248
1249
1250
1251
1252
1253
1254
1255
1256
1257
1258
1259
1260
1261
1262
1263
1264
1265
1266
1267
1268
1269
1270
1271
1272
1273
1274
1275
1276
1277
1278
1279
1280
1281
1282
1283
1284
1285
1286
1287
1288
1289
1290
1291
1292
1293
1294
1295
1296
1297
1298
1299
1300
1301
1302
1303
1304
1305
1306
1307
1308
1309
1310
1311
1312
1313
1314
1315
1316
1317
1318
1319
1320
1321
1322
1323
1324
1325
1326
1327
1328
1329
1330
1331
1332
1333
1334
1335
1336
1337
1338
1339
1340
1341
1342
1343
1344
1345
1346
1347
1348
1349
1350
1351
1352
1353
1354
1355
1356
1357
1358
1359
1360
1361
1362
1363
1364
1365
1366
1367
1368
1369
1370
1371
1372
1373
1374
1375
1376
1377
1378
1379
1380
1381
1382
1383
1384
1385
1386
1387
1388
1389
1390
1391
1392
1393
1394
1395
1396
1397
1398
1399
1400
1401
1402
1403
1404
1405
1406
1407
1408
1409
1410
1411
1412
1413
1414
1415
1416
1417
1418
1419
1420
1421
1422
1423
1424
1425
1426
1427
1428
1429
1430
1431
1432
1433
1434
1435
1436
1437
1438
1439
1440
1441
1442
1443
1444
1445
1446
1447
1448
1449
1450
1451
1452
1453
1454
1455
1456
1457
1458
1459
1460
1461
1462
1463
1464
1465
1466
1467
1468
1469
1470
1471
1472
1473
1474
1475
1476
1477
1478
1479
1480
1481
1482
1483
1484
1485
1486
1487
1488
1489
1490
1491
1492
1493
1494
1495
1496
1497
1498
1499
1500
1501
1502
1503
1504
1505
1506
1507
1508
1509
1510
1511
1512
1513
1514
1515
1516
1517
1518
1519
1520
1521
1522
1523
1524
1525
1526
1527
1528
1529
1530
1531
1532
1533
1534
1535
1536
1537
1538
1539
1540
1541
1542
1543
1544
1545
1546
1547
1548
1549
1550
1551
1552
1553
1554
1555
1556
1557
1558
1559
1560
1561
1562
1563
1564
1565
1566
1567
1568
1569
1570
1571
1572
1573
1574
1575
1576
1577
1578
1579
1580
1581
1582
1583
1584
1585
1586
1587
1588
1589
1590
1591
1592
1593
1594
1595
1596
1597
1598
1599
1600
1601
1602
1603
1604
1605
1606
1607
1608
1609
1610
1611
1612
1613
1614
1615
1616
1617
1618
1619
1620
1621
1622
1623
1624
1625
1626
1627
1628
1629
1630
1631
1632
1633
1634
1635
1636
1637
1638
1639
1640
1641
1642
1643
1644
1645
1646
1647
1648
1649
1650
1651
1652
1653
1654
1655
1656
1657
1658
1659
1660
1661
1662
1663
1664
1665
1666
1667
1668
1669
1670
1671
1672
1673
1674
1675
1676
1677
1678
1679
1680
1681
1682
1683
1684
1685
1686
1687
1688
1689
1690
1691
1692
1693
1694
1695
1696
1697
1698
1699
1700
1701
1702
1703
1704
1705
1706
1707
1708
1709
1710
1711
1712
1713
1714
1715
1716
1717
1718
1719
1720
1721
1722
1723
1724
1725
1726
1727
1728
1729
1730
1731
1732
1733
1734
1735
1736
1737
1738
1739
1740
1741
1742
1743
1744
1745
1746
1747
1748
1749
1750
1751
1752
1753
1754
1755
1756
1757
1758
1759
1760
1761
1762
1763
1764
1765
1766
1767
1768
1769
1770
1771
1772
1773
1774
1775
1776
1777
1778
1779
1780
1781
1782
1783
1784
1785
1786
1787
1788
1789
1790
1791
1792
1793
1794
1795
1796
1797
1798
1799
1800
1801
1802
1803
1804
1805
1806
1807
1808
1809
1810
1811
1812
1813
1814
1815
1816
1817
1818
1819
1820
1821
1822
1823
1824
1825
1826
1827
1828
1829
1830
1831
1832
1833
1834
1835
1836
1837
1838
1839
1840
1841
1842
1843
1844
1845
1846
1847
1848
1849
1850
1851
1852
1853
1854
1855
1856
1857
1858
1859
1860
1861
1862
1863
1864
1865
1866
1867
1868
1869
1870
1871
1872
1873
1874
1875
1876
1877
1878
1879
1880
1881
1882
1883
1884
1885
1886
1887
1888
1889
1890
1891
1892
1893
1894
1895
1896
1897
1898
1899
1900
1901
1902
1903
1904
1905
1906
1907
1908
1909
1910
1911
1912
1913
1914
1915
1916
1917
1918
1919
1920
1921
1922
1923
1924
1925
1926
1927
1928
1929
1930
1931
1932
1933
1934
1935
1936
1937
1938
1939
1940
1941
1942
1943
1944
1945
1946
1947
1948
1949
1950
1951
1952
1953
1954
1955
1956
1957
1958
1959
1960
1961
1962
1963
1964
1965
1966
1967
1968
1969
1970
1971
1972
1973
1974
1975
1976
1977
1978
1979
1980
1981
1982
1983
1984
1985
1986
1987
1988
1989
1990
1991
1992
1993
1994
1995
1996
1997
1998
1999
2000
2001
2002
2003
2004
2005
2006
2007
2008
2009
2010
2011
2012
2013
2014
2015
2016
2017
2018
2019
2020
2021
2022
2023
2024
2025
2026
2027
2028
2029
2030
2031
2032
2033
2034
2035
2036
2037
2038
2039
2040
2041
2042
2043
2044
2045
2046
2047
2048
2049
2050
2051
2052
2053
2054
2055
2056
2057
2058
2059
2060
2061
2062
2063
2064
2065
2066
2067
2068
2069
2070
2071
2072
2073
2074
2075
2076

## A Corpo
ALLEGATO C1 - a corpo LISTA DELLE CATEGORIE DI LAVORAZIONE E FORNITURE OFFERTA CON PREZZI UNITARI LISTA DELLE CATEGORIE DI LAVORAZIONE E FORNITURE OFFERTA CON PREZZI UNITARI
Riepilogo
|  |  | Importo lavori a corpo: |  |  |  | 0 |  |  | 0
|  |  | Importo totale offerto per lavori a corpo SENZA oneri di sicurezza: |  |  |  | 0
|  |  | Importo a base d'asta senza oneri di sicurezza: |  |  |  | 49060.18
|  |  | Ribasso d'asta in % |  |  |  | -100%
Lavori a corpo
No. | Pos.n. | * | Denominazione | Unità di misura | Quantità | Prezzo unitario | Prezzo totale (quantità per prezzo unitario) | A corpo | Categorie SOA
1
2
3
4
5
6
7
8
9
10
11
12
13
14
15
16
17
18
19
20
21
22
23
24
25
26
27
28
29
30
31
32
33
34
35
36
37
38
39
40
41
42
43
44
45
46
47
48
49
50
51
52
53
54
55
56
57
58
59
60
61
62
63
64
65
66
67
68
69
70
71
72
73
74
75
76
77
78
79
80
81
82
83
84
85
86
87
88
89
90
91
92
93
94
95
96
97
98
99
100
101
102
103
104
105
106
107
108
109
110
111
112
113
114
115
116
117
118
119
120
121
122
123
124
125
126
127
128
129
130
131
132
133
134
135
136
137
138
139
140
141
142
143
144
145
146
147
148
149
150
151
152
153
154
155
156
157
158
159
160
161
162
163
164
165
166
167
168
169
170
171
172
173
174
175
176
177
178
179
180
181
182
183
184
185
186
187
188
189
190
191
192
193
194
195
196
197
198
199
200
201
202
203
204
205
206
207
208
209
210
211
212
213
214
215
216
217
218
219
220
221
222
223
224
225
226
227
228
229
230
231
232
233
234
235
236
237
238
239
240
241
242
243
244
245
246
247
248
249
250
251
252
253
254
255
256
257
258
259
260
261
262
263
264
265
266
267
268
269
270
271
272
273
274
275
276
277
278
279
280
281
282
283
284
285
286
287
288
289
290
291
292
293
294
295
296
297
298
299
300
301
302
303
304
305
306
307
308
309
310
311
312
313
314
315
316
317
318
319
320
321
322
323
324
325
326
327
328
329
330
331
332
333
334
335
336
337
338
339
340
341
342
343
344
345
346
347
348
349
350
351
352
353
354
355
356
357
358
359
360
361
362
363
364
365
366
367
368
369
370
371
372
373
374
375
376
377
378
379
380
381
382
383
384
385
386
387
388
389
390
391
392
393
394
395
396
397
398
399
400
401
402
403
404
405
406
407
408
409
410
411
412
413
414
415
416
417
418
419
420
421
422
423
424
425
426
427
428
429
430
431
432
433
434
435
436
437
438
439
440
441
442
443
444
445
446
447
448
449
450
451
452
453
454
455
456
457
458
459
460
461
462
463
464
465
466
467
468
469
470
471
472
473
474
475
476
477
478
479
480
481
482
483
484
485
486
487
488
489
490
491
492
493
494
495
496
497
498
499
500
501
502
503
504
505
506
507
508
509
510
511
512
513
514
515
516
517
518
519
520
521
522
523
524
525
526
527
528
529
530
531
532
533
534
535
536
537
538
539
540
541
542
543
544
545
546
547
548
549
550
551
552
553
554
555
556
557
558
559
560
561
562
563
564
565
566
567
568
569
570
571
572
573
574
575
576
577
578
579
580
581
582
583
584
585
586
587
588
589
590
591
592
593
594
595
596
597
598
599
600
601
602
603
604
605
606
607
608
609
610
611
612
613
614
615
616
617
618
619
620
621
622
623
624
625
626
627
628
629
630
631
632
633
634
635
636
637
638
639
640
641
642
643
644
645
646
647
648
649
650
651
652
653
654
655
656
657
658
659
660
661
662
663
664
665
666
667
668
669
670
671
672
673
674
675
676
677
678
679
680
681
682
683
684
685
686
687
688
689
690
691
692
693
694
695
696
697
698
699
700
701
702
703
704
705
706
707
708
709
710
711
712
713
714
715
716
717
718
719
720
721
722
723
724
725
726
727
728
729
730
731
732
733
734
735
736
737
738
739
740
741
742
743
744
745
746
747
748
749
750
751
752
753
754
755
756
757
758
759
760
761
762
763
764
765
766
767
768
769
770
771
772
773
774
775
776
777
778
779
780
781
782
783
784
785
786
787
788
789
790
791
792
793
794
795
796
797
798
799
800
801
802
803
804
805
806
807
808
809
810
811
812
813
814
815
816
817
818
819
820
821
822
823
824
825
826
827
828
829
830
831
832
833
834
835
836
837
838
839
840
841
842
843
844
845
846
847
848
849
850
851
852
853
854
855
856
857
858
859
860
861
862
863
864
865
866
867
868
869
870
871
872
873
874
875
876
877
878
879
880
881
882
883
884
885
886
887
888
889
890
891
892
893
894
895
896
897
898
899
900
901
902
903
904
905
906
907
908
909
910
911
912
913
914
915
916
917
918
919
920
921
922
923
924
925
926
927
928
929
930
931
932
933
934
935
936
937
938
939
940
941
942
943
944
945
946
947
948
949
950
951
952
953
954
955
956
957
958
959
960
961
962
963
964
965
966
967
968
969
970
971
972
973
974
975
976
977
978
979
980
981
982
983
984
985
986
987
988
989
990
991
992
993
994
995
996
997
998
999
1000
1001
1002
1003
1004
1005
1006
1007
1008
1009
1010
1011
1012
1013
1014
1015
1016
1017
1018
1019
1020
1021
1022
1023
1024
1025
1026
1027
1028
1029
1030
1031
1032
1033
1034
1035
1036
1037
1038
1039
1040
1041
1042
1043
1044
1045
1046
1047
1048
1049
1050
1051
1052
1053
1054
1055
1056
1057
1058
1059
1060
1061
1062
1063
1064
1065
1066
1067
1068
1069
1070
1071
1072
1073
1074
1075
1076
1077
1078
1079
1080
1081
1082
1083
1084
1085
1086
1087
1088
1089
1090
1091
1092
1093
1094
1095
1096
1097
1098
1099
1100
1101
1102
1103
1104
1105
1106
1107
1108
1109
1110
1111
1112
1113
1114
1115
1116
1117
1118
1119
1120
1121
1122
1123
1124
1125
1126
1127
1128
1129
1130
1131
1132
1133
1134
1135
1136
1137
1138
1139
1140
1141
1142
1143
1144
1145
1146
1147
1148
1149
1150
1151
1152
1153
1154
1155
1156
1157
1158
1159
1160
1161
1162
1163
1164
1165
1166
1167
1168
1169
1170
1171
1172
1173
1174
1175
1176
1177
1178
1179
1180
1181
1182
1183
1184
1185
1186
1187
1188
1189
1190
1191
1192
1193
1194
1195
1196
1197
1198
1199
1200
1201
1202
1203
1204
1205
1206
1207
1208
1209
1210
1211
1212
1213
1214
1215
1216
1217
1218
1219
1220
1221
1222
1223
1224
1225
1226
1227
1228
1229
1230
1231
1232
1233
1234
1235
1236
1237
1238
1239
1240
1241
1242
1243
1244
1245
1246
1247
1248
1249
1250
1251
1252
1253
1254
1255
1256
1257
1258
1259
1260
1261
1262
1263
1264
1265
1266
1267
1268
1269
1270
1271
1272
1273
1274
1275
1276
1277
1278
1279
1280
1281
1282
1283
1284
1285
1286
1287
1288
1289
1290
1291
1292
1293
1294
1295
1296
1297
1298
1299
1300
1301
1302
1303
1304
1305
1306
1307
1308
1309
1310
1311
1312
1313
1314
1315
1316
1317
1318
1319
1320
1321
1322
1323
1324
1325
1326
1327
1328
1329
1330
1331
1332
1333
1334
1335
1336
1337
1338
1339
1340
1341
1342
1343
1344
1345
1346
1347
1348
1349
1350
1351
1352
1353
1354
1355
1356
1357
1358
1359
1360
1361
1362
1363
1364
1365
1366
1367
1368
1369
1370
1371
1372
1373
1374
1375
1376
1377
1378
1379
1380
1381
1382
1383
1384
1385
1386
1387
1388
1389
1390
1391
1392
1393
1394
1395
1396
1397
1398
1399
1400
1401
1402
1403
1404
1405
1406
1407
1408
1409
1410
1411
1412
1413
1414
1415
1416
1417
1418
1419
1420
1421
1422
1423
1424
1425
1426
1427
1428
1429
1430
1431
1432
1433
1434
1435
1436
1437
1438
1439
1440
1441
1442
1443
1444
1445
1446
1447
1448
1449
1450
1451
1452
1453
1454
1455
1456
1457
1458
1459
1460
1461
1462
1463
1464
1465
1466
1467
1468
1469
1470
1471
1472
1473
1474
1475
1476
1477
1478
1479
1480
1481
1482
1483
1484
1485
1486
1487
1488
1489
1490
1491
1492
1493
1494
1495
1496
1497
1498
1499
1500
1501
1502
1503
1504
1505
1506
1507
1508
1509
1510
1511
1512
1513
1514
1515
1516
1517
1518
1519
1520
1521
1522
1523
1524
1525
1526
1527
1528
1529
1530
1531
1532
1533
1534
1535
1536
1537
1538
1539
1540
1541
1542
1543
1544
1545
1546
1547
1548
1549
1550
1551
1552
1553
1554
1555
1556
1557
1558
1559
1560
1561
1562
1563
1564
1565
1566
1567
1568
1569
1570
1571
1572
1573
1574
1575
1576
1577
1578
1579
1580
1581
1582
1583
1584
1585
1586
1587
1588
1589
1590
1591
1592
1593
1594
1595
1596
1597
1598
1599
1600
1601
1602
1603
1604
1605
1606
1607
1608
1609
1610
1611
1612
1613
1614
1615
1616
1617
1618
1619
1620
1621
1622
1623
1624
1625
1626
1627
1628
1629
1630
1631
1632
1633
1634
1635
1636
1637
1638
1639
1640
1641
1642
1643
1644
1645
1646
1647
1648
1649
1650
1651
1652
1653
1654
1655
1656
1657
1658
1659
1660
1661
1662
1663
1664
1665
1666
1667
1668
1669
1670
1671
1672
1673
1674
1675
1676
1677
1678
1679
1680
1681
1682
1683
1684
1685
1686
1687
1688
1689
1690
1691
1692
1693
1694
1695
1696
1697
1698
1699
1700
1701
1702
1703
1704
1705
1706
1707
1708
1709
1710
1711
1712
1713
1714
1715
1716
1717
1718
1719
1720
1721
1722
1723
1724
1725
1726
1727
1728
1729
1730
1731
1732
1733
1734
1735
1736
1737
1738
1739
1740
1741
1742
1743
1744
1745
1746
1747
1748
1749
1750
1751
1752
1753
1754
1755
1756
1757
1758
1759
1760
1761
1762
1763
1764
1765
1766
1767
1768
1769
1770
1771
1772
1773
1774
1775
1776
1777
1778
1779
1780
1781
1782
1783
1784
1785
1786
1787
1788
1789
1790
1791
1792
1793
1794
1795
1796
1797
1798
1799
1800
1801
1802
1803
1804
1805
1806
1807
1808
1809
1810
1811
1812
1813
1814
1815
1816
1817
1818
1819
1820
1821
1822
1823
1824
1825
1826
1827
1828
1829
1830
1831
1832
1833
1834
1835
1836
1837
1838
1839
1840
1841
1842
1843
1844
1845
1846
1847
1848
1849
1850
1851
1852
1853
1854
1855
1856
1857
1858
1859
1860
1861
1862
1863
1864
1865
1866
1867
1868
1869
1870
1871
1872
1873
1874
1875
1876
1877
1878
1879
1880
1881
1882
1883
1884
1885
1886
1887
1888
1889
1890
1891
1892
1893
1894
1895
1896
1897
1898
1899
1900
1901
1902
1903
1904
1905
1906
1907
1908
1909
1910
1911
1912
1913
1914
1915
1916
1917
1918
1919
1920
1921
1922
1923
1924
1925
1926
1927
1928
1929
1930
1931
1932
1933
1934
1935
1936
1937
1938
1939
1940
1941
1942
1943
1944
1945
1946
1947
1948
1949
1950
1951
1952
1953
1954
1955
1956
1957
1958
1959
1960
1961
1962
1963
1964
1965
1966
1967
1968
1969
1970
1971
1972
1973
1974
1975
1976
1977
1978
1979
1980
1981
1982
1983
1984
1985
1986
1987
1988
1989
1990
1991
1992
1993
1994
1995
1996
1997
1998
1999
2000
2001
2002
2003
2004
2005
2006
2007
2008
2009
2010
2011
2012
2013
2014
2015
2016
2017
2018
2019
2020
2021
2022
2023
2024
2025
2026
2027
2028
2029
2030
2031
2032
2033
2034
2035
2036
2037
2038
2039
2040
2041
2042
2043
2044
2045
2046
2047
2048
2049
2050
2051
2052
2053
2054
2055
2056
2057
2058
2059
2060
2061
2062
2063
2064
2065
2066
2067
2068
2069
2070
2071
2072
2073
2074
2075
2076
2077
2078
2079
2080
2081
2082
2083
2084
2085
2086
2087
2088
2089
2090
2091
2092
2093
2094
2095
2096
2097
2098
2099
2100
2101
2102
2103
2104
2105
2106
2107
2108
2109
2110
2111
2112
2113
2114
2115
2116
2117
2118
2119
2120
2121
2122
2123
2124
2125

## Oneri sicurezza
ALLEGATO C1 - Oneri sicurezza LISTA DELLE CATEGORIE DI LAVORAZIONE E FORNITURE OFFERTA CON PREZZI UNITARI ANLAGE C1 - auf Aufmaß VERZEICHNIS DER ARBEITEN UND LIEFERUNGEN ANGEBOT MIT EINHEITSPREISEN
Riepilogo
|  |  | Importo totale oneri di sicurezza: |  |  |  | 49060.18
Oneri sicurezza
No. | Pos.n. | * | Denominazione | Unità di misura | Quantità | Prezzo unitario | Prezzo totale (quantità per prezzo unitario) | Categorie SOA
| 100 |  | Costi per la sicurezza
| 100.01 |  | Ponte di facciata-telai:
1 | 100.01.a |  | Ponte di facciata-telai: 1 kN/m2, per le prime 4 settimane (intervento base) | m2 | 1350 | 7.22 | 9747
2 | 100.01.b |  | Ponte di facciata-telai: per ogni settimana naturale successiva | m2 | 48600 | 0.51 | 24786
| 100.02 |  | Scala a pioli:
3 | 100.02.a |  | Scala a pioli: prime 4 settimane | m | 7 | 8.68 | 60.76
4 | 100.02.b |  | Scala a pioli: per ogni giorno naturale successivo | m | 1890 | 1.12 | 2116.8
| 100.03 |  | Ponte su ruote
5 | 100.03.a |  | Ponte su ruote: H 5m | d | 30 | 48.19 | 1445.7
| 100.04 |  | Parapetto provvisorio a montanti prefabbricati (guardacorpo) - ancorato su solai o solette orizzontali o inclinate max. 10° o su scale
6 | 100.04.a |  | Costo primo mese o frazione. Compreso il montaggio e lo smontaggio senza utilizzo di piattaforma di lavoro elevabile | m | 30 | 5.69 | 170.7
7 | 100.04.c |  | Costo per ogni mese o frazione successivo al primo | m | 270 | 2.5 | 675
| 100.05 |  | Bagno chimico portatile
8 | 100.05.a |  | Bagno chimico portatile: Montaggio, smontaggio e nolo per 1° mese o frazione | cad | 1 | 325.6 | 325.6
9 | 100.05.b |  | Bagno chimico portatile: Nolo per ogni mese successivo o frazione | cad | 12 | 143 | 1716
| 100.06 |  | Cartelli di pericolo
10 | 100.06.a |  | Cartelli di pericolo: triangolare, lato 350 mm. | cad | 52 | 0.51 | 26.52
| 100.07 |  | Messa a disposizione di recinzione mobile altezza 2,0 m
11 | 100.07.a |  | Messa a disposizione di recinzione mobile altezza 2,0 m: per il primo mese (30 gg) o frazione | m | 130 | 6.09 | 791.7
12 | 100.07.b |  | Messa a disposizione di recinzione mobile altezza 2,0 m: per ogni giorno naturale successivo | m | 48100 | 0.13 | 6253
| 100.08 |  | Cancello di cantiere a 1 o 2 battenti con rete metallica elettrosaldata
13 | 100.08.a |  | Cancello di cantiere a 1 o 2 battenti con rete metallica elettrosaldata: Montaggio, smontaggio e nolo primo mese | m2 | 10 | 6.99 | 69.9
14 | 100.08.b |  | Cancello di cantiere a 1 o 2 battenti con rete metallica elettrosaldata: Nolo per ogni mese o frazione di mese successivo al primo | m2 | 120 | 2.53 | 303.6
| 100.09 |  | Illuminazione fissa a bassissima tensione
15 | 100.09.a |  | Illuminazione fissa a bassissima tensione: per il primo mese (30 gg) o frazione | m | 10 | 13.27 | 132.7
16 | 100.09.b |  | Illuminazione fissa a bassissima tensione: per ogni mese successivo | m | 120 | 3.66 | 439.2
17
18
19
20
21
22
23
24
25
26
27
28
29
30
31
32
33
34
35
36
37
38
39
40
41
42
43
44
45
46
47
48
49
50
51
52
53
54
55
56
57
58
59
60
61
62
63
64
65
66
67
68
69
70
71
72
73
74
75
76
77
78
79
80
81
82
83
84
85
86
87
88
89
90
91
92
93
94
95
96
97
98
99
100
101
102
103
104
105
106
107
108
109
110
111
112
113
114
115
116
117
118
119
120
121
122
123
124
125
126
127
128
129
130
131
132
133
134
135
136
137
138
139
140
141
142
143
144
145
146
147
148
149
150
151
152
153
154
155
156
157
158
159
160
161
162
163
164
165
166
167
168
169
170
171
172
173
174
175
176
177
178
179
180
181
182
183
184
185
186
187
188
189
190
191
192
193
194
195
196
197
198
199
200
201
202
203
204
205
206
207
208
209
210
211
212
213
214
215
216
217
218
219
220
221
222
223
224
225
226
227
228
229
230
231
232
233
234
235
236
237
238
239
240
241
242
243
244
245
246
247
248
249
250
251
252
253
254
255
256
257
258
259
260
261
262
263
264
265
266
267
268
269
270
271
272
273
274
275
276
277
278
279
280
281
282
283
284
285
286
287
288
289
290
291
292
293
294
295
296
297
298
299
300
301
302
303
304
305
306
307
308
309
310
311
312
313
314
315
316
317
318
319
320
321
322
323
324
325
326
327
328
329
330
331
332
333
334
335
336
337
338
339
340
341
342
343
344
345
346
347
348
349
350
351
352
353
354
355
356
357
358
359
360
361
362
363
364
365
366
367
368
369
370
371
372
373
374
375
376
377
378
379
380
381
382
383
384
385
386
387
388
389
390
391
392
393
394
395
396
397
398
399
400
401
402
403
404
405
406
407
408
409
410
411
412
413
414
415
416
417
418
419
420
421
422
423
424
425
426
427
428
429
430
431
432
433
434
435
436
437
438
439
440
441
442
443
444
445
446
447
448
449
450
451
452
453
454
455
456
457
458
459
460
461
462
463
464
465
466
467
468
469
470
471
472
473
474
475
476
477
478
479
480
481
482
483
484
485
486
487
488
489
490
491
492
493
494
495
496
497
498
499
500
501
502
503
504
505
506
507
508
509
510
511
512
513
514
515
516
517
518
519
520
521
522
523
524
525
526
527
528
529
530
531
532
533
534
535
536
537
538
539
540
541
542
543
544
545
546
547
548
549
550
551
552
553
554
555
556
557
558
559
560
561
562
563
564
565
566
567
568
569
570
571
572
573
574
575
576
577
578
579
580
581
582
583
584
585
586
587
588
589
590
591
592
593
594
595
596
597
598
599
600
601
602
603
604
605
606
607
608
609
610
611
612
613
614
615
616
617
618
619
620
621
622
623
624
625
626
627
628
629
630
631
632
633
634
635
636
637
638
639
640
641
642
643
644
645
646
647
648
649
650
651
652
653
654
655
656
657
658
659
660
661
662
663
664
665
666
667
668
669
670
671
672
673
674
675
676
677
678
679
680
681
682
683
684
685
686
687
688
689
690
691
692
693
694
695
696
697
698
699
700
701
702
703
704
705
706
707
708
709
710
711
712
713
714
715
716
717
718
719
720
721
722
723
724
725
726
727
728
729
730
731
732
733
734
735
736
737
738
739
740
741
742
743
744
745
746
747
748
749
750
751
752
753
754
755
756
757
758
759
760
761
762
763
764
765
766
767
768
769
770
771
772
773
774
775
776
777
778
779
780
781
782
783
784
785
786
787
788
789
790
791
792
793
794
795
796
797
798
799
800
801
802
803
804
805
806
807
808
809
810
811
812
813
814
815
816
817
818
819
820
821
822
823
824
825
826
827
828
829
830
831
832
833
834
835
836
837
838
839
840
841
842
843
844
845
846
847
848
849
850
851
852
853
854
855
856
857
858
859
860
861
862
863
864
865
866
867
868
869
870
871
872
873
874
875
876
877
878
879
880
881
882
883
884
885
886
887
888
889
890
891
892
893
894
895
896
897
898
899
900
901
902
903
904
905
906
907
908
909
910
911
912
913
914
915
916
917
918
919
920
921
922
923
924
925
926
927
928
929
930
931
932
933
934
935
936
937
938
939
940
941
942
943
944
945
946
947
948
949
950
951
952
953
954
955
956
957
958
959
960
961
962
963
964
965
966
967
968
969
970
971
972
973
974
975
976
977
978
979
980
981
982
983
984
985
986
987
988
989
990
991
992
993
994
995
996
997
998
999
1000
1001
1002
1003
1004
1005
1006
1007
1008
1009
1010
1011
1012
1013
1014
1015
1016
1017
1018
1019
1020
1021
1022
1023
1024
1025
1026
1027
1028
1029
1030
1031
1032
1033
1034
1035
1036
1037
1038
1039
1040
1041
1042
1043
1044
1045
1046
1047
1048
1049
1050
1051
1052
1053
1054
1055
1056
1057
1058
1059
1060
1061
1062
1063
1064
1065
1066
1067
1068
1069
1070
1071
1072
1073
1074
1075
1076
1077
1078
1079
1080
1081
1082
1083
1084
1085
1086
1087
1088
1089
1090
1091
1092
1093
1094
1095
1096
1097
1098
1099
1100
1101
1102
1103
1104
1105
1106
1107
1108
1109
1110
1111
1112
1113
1114
1115
1116
1117
1118
1119
1120
1121
1122
1123
1124
1125
1126
1127
1128
1129
1130
1131
1132
1133
1134
1135
1136
1137
1138
1139
1140
1141
1142
1143
1144
1145
1146
1147
1148
1149
1150
1151
1152
1153
1154
1155
1156
1157
1158
1159
1160
1161
1162
1163
1164
1165
1166
1167
1168
1169
1170
1171
1172
1173
1174
1175
1176
1177
1178
1179
1180
1181
1182
1183
1184
1185
1186
1187
1188
1189
1190
1191
1192
1193
1194
1195
1196
1197
1198
1199
1200
1201
1202
1203
1204
1205
1206
1207
1208
1209
1210
1211
1212
1213
1214
1215
1216
1217
1218
1219
1220
1221
1222
1223
1224
1225
1226
1227
1228
1229
1230
1231
1232
1233
1234
1235
1236
1237
1238
1239
1240
1241
1242
1243
1244
1245
1246
1247
1248
1249
1250
1251
1252
1253
1254
1255
1256
1257
1258
1259
1260
1261
1262
1263
1264
1265
1266
1267
1268
1269
1270
1271
1272
1273
1274
1275
1276
1277
1278
1279
1280
1281
1282
1283
1284
1285
1286
1287
1288
1289
1290
1291
1292
1293
1294
1295
1296
1297
1298
1299
1300
1301
1302
1303
1304
1305
1306
1307
1308
1309
1310
1311
1312
1313
1314
1315
1316
1317
1318
1319
1320
1321
1322
1323
1324
1325
1326
1327
1328
1329
1330
1331
1332
1333
1334
1335
1336
1337
1338
1339
1340
1341
1342
1343
1344
1345
1346
1347
1348
1349
1350
1351
1352
1353
1354
1355
1356
1357
1358
1359
1360
1361
1362
1363
1364
1365
1366
1367
1368
1369
1370
1371
1372
1373
1374
1375
1376
1377
1378
1379
1380
1381
1382
1383
1384
1385
1386
1387
1388
1389
1390
1391
1392
1393
1394
1395
1396
1397
1398
1399
1400
1401
1402
1403
1404
1405
1406
1407
1408
1409
1410
1411
1412
1413
1414
1415
1416
1417
1418
1419
1420
1421
1422
1423
1424
1425
1426
1427
1428
1429
1430
1431
1432
1433
1434
1435
1436
1437
1438
1439
1440
1441
1442
1443
1444
1445
1446
1447
1448
1449
1450
1451
1452
1453
1454
1455
1456
1457
1458
1459
1460
1461
1462
1463
1464
1465
1466
1467
1468
1469
1470
1471
1472
1473
1474
1475
1476
1477
1478
1479
1480
1481
1482
1483
1484
1485
1486
1487
1488
1489
1490
1491
1492
1493
1494
1495
1496
1497
1498
1499
1500
1501
1502
1503
1504
1505
1506
1507
1508
1509
1510
1511
1512
1513
1514
1515
1516
1517
1518
1519
1520
1521
1522
1523
1524
1525
1526
1527
1528
1529
1530
1531
1532
1533
1534
1535
1536
1537
1538
1539
1540
1541
1542
1543
1544
1545
1546
1547
1548
1549
1550
1551
1552
1553
1554
1555
1556
1557
1558
1559
1560
1561
1562
1563
1564
1565
1566
1567
1568
1569
1570
1571
1572
1573
1574
1575
1576
1577
1578
1579
1580
1581
1582
1583
1584
1585
1586
1587
1588
1589
1590
1591
1592
1593
1594
1595
1596
1597
1598
1599
1600
1601
1602
1603
1604
1605
1606
1607
1608
1609
1610
1611
1612
1613
1614
1615
1616
1617
1618
1619
1620
1621
1622
1623
1624
1625
1626
1627
1628
1629
1630
1631
1632
1633
1634
1635
1636
1637
1638
1639
1640
1641
1642
1643
1644
1645
1646
1647
1648
1649
1650
1651
1652
1653
1654
1655
1656
1657
1658
1659
1660
1661
1662
1663
1664
1665
1666
1667
1668
1669
1670
1671
1672
1673
1674
1675
1676
1677
1678
1679
1680
1681
1682
1683
1684
1685
1686
1687
1688
1689
1690
1691
1692
1693
1694
1695
1696
1697
1698
1699
1700
1701
1702
1703
1704
1705
1706
1707
1708
1709
1710
1711
1712
1713
1714
1715
1716
1717
1718
1719
1720
1721
1722
1723
1724
1725
1726
1727
1728
1729
1730
1731
1732
1733
1734
1735
1736
1737
1738
1739
1740
1741
1742
1743
1744
1745
1746
1747
1748
1749
1750
1751
1752
1753
1754
1755
1756
1757
1758
1759
1760
1761
1762
1763
1764
1765
1766
1767
1768
1769
1770
1771
1772
1773
1774
1775
1776
1777
1778
1779
1780
1781
1782
1783
1784
1785
1786
1787
1788
1789
1790
1791
1792
1793
1794
1795
1796
1797
1798
1799
1800
1801
1802
1803
1804
1805
1806
1807
1808
1809
1810
1811
1812
1813
1814
1815
1816
1817
1818
1819
1820
1821
1822
1823
1824
1825
1826
1827
1828
1829
1830
1831
1832
1833
1834
1835
1836
1837
1838
1839
1840
1841
1842
1843
1844
1845
1846
1847
1848
1849
1850
1851
1852
1853
1854
1855
1856
1857
1858
1859
1860
1861
1862
1863
1864
1865
1866
1867
1868
1869
1870
1871
1872
1873
1874
1875
1876
1877
1878
1879
1880
1881
1882
1883
1884
1885
1886
1887
1888
1889
1890
1891
1892
1893
1894
1895
1896
1897
1898
1899
1900
1901
1902
1903
1904
1905
1906
1907
1908
1909
1910
1911
1912
1913
1914
1915
1916
1917
1918
1919
1920
1921
1922
1923
1924
1925
1926
1927
1928
1929
1930
1931
1932
1933
1934
1935
1936
1937
1938
1939
1940
1941
1942
1943
1944
1945
1946
1947
1948
1949
1950
1951
1952
1953
1954
1955
1956
1957
1958
1959
1960
1961
1962
1963
1964
1965
1966
1967
1968
1969
1970
1971
1972
1973
1974
1975
1976
1977
1978
1979
1980
1981
1982
1983
1984
1985
1986
1987
1988
1989
1990
1991
1992
1993
1994
1995
1996
1997
1998
1999
2000
2001
2002
2003
2004
2005
2006
2007
2008
2009
2010
2011
2012
2013
2014
2015
2016
2017
2018
2019
2020
2021
2022
2023
2024
2025
2026
2027
2028
2029
2030
2031
2032
2033
2034
2035
2036
2037
2038
2039
2040
2041
2042
2043
2044
2045
2046
2047
2048
2049
2050
2051
2052
2053
2054
2055
2056
2057
2058
2059
2060
2061
2062
2063
2064
2065
2066
2067
2068
2069
2070
2071
2072
2073
2074
2075
2076
2077
2078
2079
2080
2081
2082
2083
2084
2085
2086
2087
2088
2089
2090
2091
2092
2093
2094
2095
2096
2097
2098
2099
2100
2101
2102
2103
2104
2105
2106
2107
2108
2109
2110
2111
2112
2113
2114
2115
2116
2117
2118
2119
2120
2121
2122
2123
2124
2125
2126
2127
2128
2129
2130
2131
2132
2133
2134
2135
2136
2137
2138
2139
2140
2141
2142
2143
2144
2145
2146
2147
2148
2149
2150
2151
2152
2153
2154
2155
2156
2157
2158
2159
2160
2161
2162
2163
2164
2165
2166
2167
2168
2169
2170
2171
2172
2173
2174
2175
2176
2177
2178
2179
2180
2181
2182
2183
2184
2185
2186
2187
2188
2189
2190
2191
2192
2193
2194
2195
2196
2197
2198
2199
2200
2201
2202
2203
2204
2205
2206
2207
2208
2209
2210
2211
2212
2213
2214
2215
2216
2217
2218
2219
2220
2221
2222
2223
2224
2225
2226
2227
2228
2229
2230
2231
2232
2233
2234
2235
2236
2237
2238
2239
2240
2241
2242
2243
2244
2245
2246
2247
2248
2249
2250
2251
2252
2253
2254
2255
2256
2257
2258
2259
2260
2261
2262
2263
2264
2265
2266
2267
2268
2269
2270
2271
2272
2273
2274
2275
2276
2277
2278
2279
2280
2281
2282
2283
2284
2285
2286
2287
2288
2289
2290
2291
2292
2293
2294
2295
2296
2297
2298
2299
2300
2301
2302
2303
2304
2305
2306
2307
2308
2309
2310
2311
2312
2313
2314
2315
2316
2317
2318
2319
2320
2321
2322
2323
2324
2325
2326
2327
2328
2329
2330
2331
2332
2333
2334
2335
2336
2337
2338
2339
2340
2341
2342
2343
2344
2345
2346
2347
2348
2349
2350
2351
2352
2353
2354
2355
2356
2357
2358
2359
2360
2361
2362
2363
2364
2365
2366
2367
2368
2369
2370
2371
2372
2373
2374
2375
2376
2377
2378
2379
2380
2381
2382
2383
2384
2385
2386
2387
2388
2389
2390
2391
2392
2393
2394
2395
2396
2397
2398
2399
2400
2401
2402
2403
2404
2405
2406
2407
2408
2409
2410
2411
2412
2413
2414
2415
2416
2417
2418
2419
2420
2421
2422
2423
2424
2425
2426
2427
2428
2429
2430
2431
2432
2433
2434
2435
2436
2437
2438
2439
2440
2441
2442
2443
2444
2445
2446
2447
2448
2449
2450
2451
2452
2453
2454
2455
2456
2457
2458
2459
2460
2461
2462
2463
2464
2465
2466
2467
2468
2469
2470
2471
2472
2473
2474
2475
2476
2477
2478
2479
2480
2481
2482
2483
2484
2485
2486
2487
2488
2489
2490
2491
2492
2493
2494
2495
2496
2497
2498
2499
2500
2501
2502
2503
2504
2505
2506
2507
2508
2509
2510
2511
2512
2513
2514
2515
2516
2517
2518
2519
2520
2521
2522
2523
2524
2525
2526
2527
2528
2529
2530
2531
2532
2533
2534

## Comuni (hidden)
Gemeinde | Comune
Aldein | Aldino
Andrian | Andriano
Altrei | Anterivo | cantiere raggiungibile da viabilitá principale | erreichbar über Hauptstraßen
Eppan a.d.W. | Appiano | cantiere raggiungibile da viabilitá secondaria | erreichbar über Nebenstraßen
Hafling | Avelengo | in zona disagiata (altitudine, difficoltá di accesso) | im Notstandsgebiet (Höhe, Schwierigkeiten beim Zugang)
Abtei | Badia | in centro abitato | innerhalb der Ortschaft
Barbian | Barbiano | fuori centro abitato | außerhalb der Ortschaft
Bozen | Bolzano
Prags | Braies
Brenner | Brennero
Brixen | Bressanone
Branzoll | Bronzolo
Bruneck | Brunico
Kuens | Caines
Kaltern | Caldaro
Freienfeld | Campo di Trens
Sand in Taufers | Campo Tures
Kastelbell-Tschars | Castelbello-Ciardes
Kastelruth | Castelrotto
Tscherms | Cermes
Kiens | Chienes
Klausen | Chiusa
Karneid | Cornedo all'Isarco
Kurtatsch a.d.W. | Cortaccia s.S.d.V.
Kurtinig a.d.W. | Cortina s.S.d.V.
Corvara | Corvara in Badia
Graun | Curon
Toblach | Dobbiaco
Neumarkt | Egna
Pfalzen | Falzes
Völs am Schlern | Fiè allo Sciliar
Franzensfeste | Fortezza
Villnöss | Funes
Gais | Gais
Gargazon | Gargazzone
Glurns | Glorenza
Wengen | La Valle
Latsch | Laces
Algund | Lagundo
Lajen | Laion
Leifers | Laives
Lana | Lana
Laas | Lasa
Laurein | Lauregno
Lüsen | Luson
Margreid a.d.W. | Magrè s.S.d.V.
Mals im Vinschgau | Malles Venosta
Enneberg | Marebbe
Marling | Marlengo
Martell | Martello
Mölten | Meltina
Meran | Merano
Welsberg-Taisten | Monguelfo-Tesido
Montan | Montagna
Moos in Passeier | Moso in Passiria
Nals | Nalles
Naturns | Naturno
Natz-Schabs | Naz-Sciaves
Welschnofen | Nova Levante
Deutschnofen | Nova Ponente
Auer | Ora
St. Ulrich in Gröden | Ortisei
Partschins | Parcines
Percha | Perca
Plaus | Plaus
Waidbruck | Ponte Gardena
Burgstall | Postal
Prad am Stilfserjoch | Prato allo Stelvio
Prettau | Predoi
Proveis | Proves
Ratschings | Racines
Rasen-Antholz | Rasun-Anterselva
Ritten | Renon
Riffian | Rifiano
Mühlbach | Rio di Pusteria
Rodeneck | Rodengo
St. Christina in Gröden | S. Cristina Val Gardena
St. Leonhard in Passeier | S. Leonardo in Passiria
St. Lorenzen | S. Lorenzo di Sebato
St. Martin in Thurn | S. Martino in Badia
St. Martin in Passeier | S. Martino in Passiria
St. Pankraz | S. Pancrazio
Salurn | Salorno
Innichen | San Candido
Jenesien | San Genesio
Sarntal | Sarentino
Schenna | Scena
Mühlwald | Selva dei Molini
Wolkenstein in G. | Selva di Val Gardena
U. l. Frau - St. Felix | Senale - San Felice
Schnals | Senales
Sexten | Sesto
Schlanders | Silandro
Schluderns | Sluderno
Stilfs | Stelvio
Terenten | Terento
Terlan | Terlano
Tramin a. d. W. | Termeno s.S.d.V.
Tisens | Tesimo
Tiers | Tires
Tirol | Tirolo
Truden im Naturpark | Trodena nel parco naturale
Taufers im Münstertal | Tubre
Ulten | Ultimo
Pfatten | Vadena
Pfitsch | Val di Vizze
Olang | Valdaora
Ahrntal | Valle Aurina
Gsies | Valle di Casies
Vintl | Vandoies
Vahrn | Varna
Feldthurns | Velturno
Vöran | Verano
Niederdorf | Villa Bassa
Villanders | Villandro
Sterzing | Vipiteno