## OFFERTA
ALLEGATO C1 - LISTA DELLE CATEGORIE DI LAVORAZIONE E FORNITURE OFFERTA CON PREZZI UNITARI LISTA DELLE CATEGORIE DI LAVORAZIONE E FORNITURE OFFERTA CON PREZZI UNITARI
Denominazione: | Costruzione del NOI Techpark Lotti D2 & D3 Aree di ampliamento per laboratori & imprese private
Dati appalto:
Comune: |  | Bolzano
Dislocazione:
Importo a base d'asta (al netto degli oneri di sicurezza): A Misura |  | 12030698.27
Importo a base d'asta (al netto degli oneri di sicurezza): A Corpo
Termine presentazione offerte:
Anno prezziario di riferimento: |  | 2021
Cod. programma annuale opere pubbliche:
Cod. CIG
Cod. CPV prevalente:
Dati impresa:
Ragione o denominazione sociale:
Codice fiscale (impresa):
Sede impresa:
RIEPILOGO
Importo Lavori a MISURA |  | 0
Importo Lavori a CORPO |  | 0
Importo totale offerto per lavori Lavori A Misura e/o A Corpo SENZA oneri di sicurezza |  | 0
Importo a base d'asta senza oneri di sicurezza |  | 12030698.27
Oneri di sicurezza |  | 451233.62
Importo totale offerto per lavori Lavori A Misura e/o A Corpo CON oneri di sicurezza |  | 451233.62

## A Misura
ALLEGATO C1 - a misura LISTA DELLE CATEGORIE DI LAVORAZIONE E FORNITURE OFFERTA CON PREZZI UNITARI ANLAGE C1 - auf Aufmaß VERZEICHNIS DER ARBEITEN UND LIEFERUNGEN ANGEBOT MIT EINHEITSPREISEN
Riepilogo
|  |  | Importo totale offerto per lavori a misura SENZA oneri di sicurezza: |  |  |  | 0
|  |  | Importo a base d'asta senza oneri di sicurezza: |  |  |  | 12030698.27
Lavori a misura
No. | Pos.n. | * | Denominazione | Unità di misura | Quantità | Prezzo unitario | Prezzo totale (quantità per prezzo unitario) | A misura | Categorie SOA
| 02 |  | Opere da impresario - costruttore Baumeisterarbeiten |  |  |  |  | A | OG1
| 02.01 |  | Demolizioni Abbrucharbeiten |  |  |  |  | A | OG1
| 02.01.02 |  | Demolizioni parziali Teilabbruch |  |  |  |  | A | OG1
| 02.01.02.01 |  | Demoliz. parz. fabbr.: Teilabbruch Gebäude: |  |  |  |  | A | OG1
1 | 02.01.02.01.c |  | struttura in muratura con blocchi di cemento o laterizio, solai in c.a. oppure laterocemento, tetto in legno, acciaio oppure come solai Konstruktion aus Betonblock- oder Ziegelmauerwerk, Massiv- oder Hohlsteindecken, Dachkonstruktion aus Holz, Stahl oder wie Decken | m3 m3 | 41.6 |  | 0 | A | OG1
2 | 02.01.02.01.d |  | struttura portante in c.a. con solai in c.a. oppure laterocemento, tetto in legno, acciaio o come solai Tragende Struktur aus Stahlbeton, Massiv- oder Hohlsteindecken, Dachkonstruktion aus Holz, Stahl oder wie Decken | m3 m3 | 25.9 |  | 0 | A | OG1
| 02.01.03 |  | Rimozioni di elementi costruttivi Abtragen von Bauteilen |  |  |  | 0 |  | OG1
3 | 02.01.03.07.a |  | Asporto di cordonata cordonate in pietra naturale Abheben von Randstein Randsteine aus Naturstein | m m | 33 |  | 0 | A | OG1
| 02.01.03.08 |  | Perforazioni a rotazione di conglomerato cementizio Kernbohrungen in Beton und Stahlbeton |  |  |  | 0 | A | OG1
4 | 02.01.03.08.c |  | D = 35 mm D = 35 mm | cm cm | 1000 |  | 0 | A | OG1
5 | 02.01.03.08.g |  | D = 62 mm D = 62 mm | cm cm | 1000 |  | 0 | A | OG1
6 | 02.01.03.08.k |  | D da 102 mm a 132 mm D von 102 mm bis 132 mm | cm cm | 1185 |  | 0 | A | OG1
7 | 02.01.03.08.n |  | Perforazioni a rotazione di conglomerato cementizio D = 162 mm Kernbohrungen in Beton und Stahlbeton D = 162 mm | cm cm | 600 |  | 0 | A | OG1
8 | 02.01.03.08.q |  | Perforazioni a rotazione di conglomerato cementizio D = 202 mm Kernbohrungen in Beton und Stahlbeton D = 202 mm | cm cm | 75 |  | 0 | A | OG1
9 | 02.01.03.08.s |  | D = 250 mm D = 250 mm | cm cm | 1000 |  | 0 | A | OG1
10 | 02.01.03.08.u |  | Perforazioni a rotazione di conglomerato cementizio D = 350 mm Kernbohrungen in Beton und Stahlbeton D = 350 mm | cm cm | 15 |  | 0 | A | OG1
11 | 02.01.03.08.x |  | D = 500 mm D = 500 mm | cm cm | 500 |  | 0 | A | OG1
| 02.01.03.09 |  | Taglio a sega o filo di pareti in conglomerato cementizio anche armato Säge- oder Seilsägeschnitt von Betonmauern und Stahlbetonmauern |  |  |  | 0 | A | OG1
12 | 02.01.03.09.a |  | Taglio di pareti, con sega circolare Schneiden von Wänden, mit Kreissäge | m2 m2 | 5.75 |  | 0 | A | OG1
| 02.01.03.10 |  | Taglio a sega o filo di conglomerato cementizio Säge- oder Seilsägeschnitt in Beton und Stahlbeton |  |  |  | 0 | A | OG1
13 | 02.01.03.10.a |  | Taglio di lastre di solai con sega circolare, eseguito dall'alto verso il basso Schneiden von Deckenplatten, mit Kreissäge von oben nach unten | m2 m2 | 10.5 |  | 0 | A | OG1
| 02.01.04 |  | Diritti di discarica Deponiegebühren |  |  |  | 0 | A | OG1
| 02.01.04.01 |  | Diritti di discarica per materiali da scavo Deponiegebühren für Bodenaushub |  |  |  | 0 | A | OG1
14 | 02.01.04.01.h |  | Diritti di discarica per materiali da scavo cat.1/C: miscuglio sabbia e ghiaia con limo e argilla Deponiegebühren für Bodenaushub Kl.1/C: Sand-Kies-Gemisch mit Schluff und Ton | t t | 500 |  | 0 | A | OG1
15 | 02.01.04.01.i |  | cat.1/D: miscuglio sabbia e ghiaia Kl.1/D: Sand-Kies-Gemisch | t t | 17861.66 |  | 0 | A | OG1
16 | 02.01.04.01.j |  | Diritti di discarica per materiali da scavo cat.1/E: trovanti Deponiegebühren für Bodenaushub Kl.1/E: Findlinge | t t | 44 |  | 0 | A | OG1
| 02.01.04.02 |  | Diritti di discarica per macerie edili Deponiegebühren für Bauschutt |  |  |  | 0 | A | OG1
17 | 02.01.04.02.k |  | cat.2/A: macerie edili minerali Kl.2/A: mineralischer Baustellenabfall | t t | 81.56 |  | 0 | A | OG1
18 | 02.01.04.02.l |  | cat.2/B: materiale da scavo con asfalto, parte prevalente ghiaia Kl.2/B: Aushubmaterial asphalthaltig, Kies als Hauptanteil | t t | 36 |  | 0 | A | OG1
19 | 02.01.04.02.m |  | cat.2/C: asfalto Kl.2/C: Asphalt | t t | 30 |  | 0 | A | OG1
20 | 02.01.04.02.r |  | cat.4/A: calcestruzzo armato Kl.4/A: bewehrter Beton | t t | 139.75 |  | 0 | A | OG1
| 02.01.04.03 |  | Diritti di discarica per materiali sintetici e lignei Deponiegebühren für Kunststoff und Holz |  |  |  | 0 | A | OG1
21 | 02.01.04.03.a |  | Diritti di discarica per materiali sintetici e lignei cat.5/A: macerie edili sintetiche, imballaggi Deponiegebühren für Kunststoff und Holz Kl.5/A: Baustellenabfall wie Kunststoff, Verpackungen | t t | 8 |  | 0 | A | OG1
| 02.02 |  | Movimenti di terra Erdarbeiten |  |  |  | 0 | A | OG1
| 02.02.02 |  | Manto superficiale Oberboden |  |  |  | 0 |  | OG1
| 02.02.02.01 |  | Scoticamento (scavo) di zolle erbose, spessore ca. cm 10 Abschälen (Abhub) von Grasnarben, Stärke ca. 10 cm |  |  |  | 0 | A | OG1
22 | 02.02.02.01.a |  | Scoticamento (scavo) di zolle erbose, spessore ca. cm 10 con mezzo meccanico Abschälen (Abhub) von Grasnarben, Stärke ca. 10 cm maschinell | m2 m2 | 350 |  | 0 | A | OG1
| 02.02.02.02 |  | Scavo di terra vegetale Oberboden abtragen |  |  |  | 0 |  | OG1
23 | 02.02.02.02.a |  | Scavo di terra vegetale con mezzo meccanico Oberboden abtragen maschinell | m3 m3 | 60 |  | 0 | A | OG1
| 02.02.03 |  | Scavi di sbancamento (a sezione aperta) Allgemeiner Aushub (offene Aushubarbeiten) |  |  |  | 0 | A | OG1
| 02.02.03.01 |  | Scavo generale: Boden Baugrube lösen: |  |  |  | 0 | A | OG1
24 | 02.02.03.01.a |  | con mezzo mecc. con trasp. a rifiuto maschinell mit Abtransport | m3 m3 | 7904.08 |  | 0 | A | OG1
25 | 02.02.03.01.b |  | con mezzo mecc. con trasp. entro cantiere maschinell, Lagerung auf Baugelände | m3 m3 | 8279.78 |  | 0 | A | OG1
26 | 02.02.03.01.d |  | Scavo generale: Estrazione di massi in scavi di sbancamento Boden Baugrube lösen: Ausgraben von Steinblöcken bei allgemeinem Aushub | m3 m3 | 20 |  | 0 | A | OG1
27 | 02.02.03.01.e |  | Scavo generale: Sovrapprezzo per profondità oltre 3,50 m fino a 4,50m Boden Baugrube lösen: Aufpreis für Tiefen über 3,50 m bis zu 4,50m | m3 m3 | 1070 |  | 0 | A | OG1
| 02.02.04 |  | Scavo a sezione obbligata Gräben, Schächte |  |  |  | 0 | A | OG1
| 02.02.04.02 |  | Scavo a sezione ristretta in materiale di qualunque consistenza Grabenaushub in Material jedwelcher Konsistenz |  |  |  | 0 | A | OG1
28 | 02.02.04.02.a |  | con caricamento su mezzo e con trasporto inkl. Aufladen und Transport | m3 m3 | 460.46 |  | 0 | A | OG1
29 | 02.02.04.02.b |  | deposito laterale entro 5,0 m, senza caricamento su mezzo e senza trasporto seitliche Lagerung innerhalb 5,0 m, ohne Aufladen und ohne Abtransport | m3 m3 | 479.98 |  | 0 | A | OG1
| 02.02.05 |  | Rinterri e rilevati Hinterfüllen und Anschüttungen |  |  |  | 0 | A | OG1
| 02.02.05.01 |  | Rinterro con materiale di scavo: Anfüllen mit Aushubmaterial: |  |  |  | 0 | A | OG1
30 | 02.02.05.01.b |  | con mezzi meccanici maschinell | m3 m3 | 6862.96 |  | 0 | A | OG1
| 02.02.05.03 |  | Rinterro e rilevati con RB-granulato 0/70: Hinterfüllen mit RB-Granulat 0/70: |  |  |  | 0 | A | OG1
31 | 02.02.05.03.b |  | con mezzi meccanici maschinell | m3 m3 | 1234.26 |  | 0 | A | OG1
| 02.02.05.04 |  | Materiale di riporto Füllmaterial |  |  |  | 0 | A | OG1
32 | 02.02.05.04.c |  | con gru di cantiere mit Baukran | m3 m3 | 6.4 |  | 0 | A | OG1
33 | 02.02.05.05 |  | Livellamento superfici Boden planieren | m2 m2 | 2875 |  | 0 | A | OG1
34 | 02.02.05.07 |  | Terra di coltivo Mutterboden | m3 m3 | 475 |  | 0 | A | OG1
| 02.04 |  | Opere in conglomerato cementizio armato e non casseforme e prefabbricati Beton, Stahlbeton, Schalungen und Fertigteile |  |  |  | 0 |  | OG1
| 02.04.71 |  | Casseformi per strutture adiacenti a terra, sottomurazioni Schalungen für am Boden aufliegende Strukturen, Untermauerungen |  |  |  | 0 |  | OG1
35 | 02.04.71.01.a |  | Casseratura per solettoni; struttura superficiale S1 Schalung für Gründungsplatten; Oberflächenstruktur S1 | m2 m2 | 441 |  | 0 | A | OG1
36 | 02.04.71.02.a |  | Casseratura per fondazioni; struttura superficiale S1 Schalung für Fundamente; Oberflächenstruktur S1 | m2 m2 | 17.47 |  | 0 | A | OG1
| 02.04.72 |  | Casseforme per muri e pareti Schalungen für Mauern und Wände |  |  |  | 0 |  | OG1
37 | 02.04.72.02.c |  | Casseratura per muri e pareti diritti; S3 Schalung für geradlinige Mauern; S3 | m2 m2 | 24631.56 |  | 0 | A | OG1
38 | 02.04.72.51.b |  | R = 5,00 - 1,00 m R = 5,00 - 1,00 m | m2 m2 | 119.6 |  | 0 | A | OG1
39 | 02.04.72.53.b |  | über 21 bis 45° von der Vertikalen über 21 bis 45° von der Vertikalen | m2 m2 | 344.42 |  | 0 | A | OG1
| 02.04.73 |  | Casseforme per solette, mensole, scale Schalungen für Platten, Kragplatten, Treppen |  |  |  | 0 |  | OG1
40 | 02.04.73.01.b |  | Casseratura di solette, solette a sbalzo; S3 Schalung für Platten und Kragplatten; S3 | m2 m2 | 11207.61 |  | 0 | A | OG1
41 | 02.04.73.01.c |  | Casseratura di solette, solette a sbalzo: Sovrapprezzo pe ... n und Kragplatten: Aufpreis für Deckenstärken von 31-50 cm | m2 m2 | 11113.37 |  | 0 | A | OG1
42 | 02.04.73.01.d |  | Sovrapprezzo per opere di sostegno da 3,01 a 6,00 m Aufpreis für Stützmassnahmen von 3,01 bis 6,00 m | m2 m2 | 7527.21 |  | 0 | A | OG1
43 | 02.04.73.01.e |  | Sovrapprezzo per opere di sostegno da 6,01 a 9,00 m Aufpreis für Stützmassnahmen von 6,01 bis 9,00 m | m2 m2 | 91.06 |  | 0 | A | OG1
44 | 02.04.73.03.b |  | Casseratura di solette per scale; S3 Schalung für Treppenplatten; S3 | m m | 1123.05 |  | 0 | A | OG1
45 | 02.04.73.04.b |  | Casseratura di solette per pianerottol; S3 Schalung von Treppenpodeste; S3 | m2 m2 | 142.98 |  | 0 | A | OG1
46 | 02.04.73.53.b |  | Aufpreis Konterschalung von Platten, 11° bis 45° von der Horizontalen Aufpreis Konterschalung von Platten, 11° bis 45° von der Horizontalen | m2 m2 | 199.06 |  | 0 | A | OG1
| 02.04.74 |  | Casseforme per strutture orizzontali (travi) Schalungen für horizontale Strukturen, Träger |  |  |  | 0 |  | OG1
47 | 02.04.74.01.b |  | Casseratura per travi rettilinee; S3 Schalung für geradlinige Träger; S3 | m2 m2 | 3509.58 |  | 0 | A | OG1
| 02.04.75 |  | Casseforme per pilastri Schalungen für Stützen |  |  |  | 0 |  | OG1
48 | 02.04.75.01.b |  | per struttura superficiale S3 für Oberflächenstruktur S3 | m2 m2 | 1797.8 |  | 0 | A | OG1
| 02.04.77 |  | Opere di sostegno, piani di lavoro H>3,00m Stützmaßnahme, Arbeitsbühnen H>3,00m |  |  |  | 0 |  | OG1
49 | 02.04.77.01.a |  | Sovraprezzo per opere di sostegno muri da 3,01 fino a 6,00 m Aufpries für Stutzmaßnahmen von 3,01 bis 6,00m | m2 m2 | 2515.61 |  | 0 | A | OG1
| 02.04.78 |  | Sovrapprezzi Aufpreise |  |  |  | 0 |  | OG1
50 | 02.04.78.02.c |  | Sovrapprezzo per lavori di calcestruzzo faccia a vista con pannelli FinPly Aufpreis für Sichtbetonarbeiten mittels Finplyplatten | m2 m2 | 1816.16 |  | 0 | A | OG1
| 02.04.80 |  | Conglomerato cementizio per manufatti armati e non armati Beton für bewehrte und unbewehrte Bauwerke |  |  |  | 0 |  | OG1
51 | 02.04.80.05.f |  | Conglomerato cementizio; classe C32/40 Beton; Festigkeitsklasse C32/40 | m3 m3 | 533.61 |  | 0 | A | OG1
52 | 02.04.80.05.h |  | Conglomerato cementizio; classe C30/37 Beton; Festigkeitsklasse C30/37 | m3 m3 | 9861.55 |  | 0 | A | OG1
53 | 02.04.80.50.b |  | Congl. cementizio; classe C12/15; max riciclato 60% Beton; Festigkeitsklasse C12/15; Recyclingzuschläge max. 60% | m3 m3 | 218.5 |  | 0 | A | OG1
| 02.04.85 |  | Sovrapprezzo per conglomerato cementizio Aufpreis für Beton |  |  |  | 0 |  | OG1
54 | 02.04.85.01.a |  | Sovrapprezzo per conglomerato cementizio; XC3 Aufpreis für Beton; XC3 | m3 m3 | 901.53 |  | 0 | A | OG1
55 | 02.04.85.01.b |  | Sovrapprezzo per conglomerato cementizio; XC4 Aufpreis für Beton; XC4 | m3 m3 | 533.61 |  | 0 | A | OG1
56 | 02.04.85.03.b |  | Sovrapprezzo per conglomerato cementizio; XF2 Aufpreis für Beton; XF2 | m3 m3 | 533.61 |  | 0 | A | OG1
57 | 02.04.85.04.a |  | Sovrapprezzo per conglomerato cementizio; XD1 e XS1 Aufpreis für Beton; XD1 und XS1 | m3 m3 | 724.87 |  | 0 | A | OG1
58 | 02.04.85.05.a |  | classe di consistenza S4, fluida Konsistenzklasse S4, fließfähig | m3 m3 | 1355.72 |  | 0 | A | OG1
59 | 02.04.85.06.b |  | diametro max. 8mm GK 8mm | m3 m3 | 1355.72 |  | 0 | A | OG1
60 | 02.04.85.30 |  | Sovrapprezzo per calcestruzzo impermeabile Aufpreis für WU-Beton | m3 m3 | 3422.32 |  | 0 | A | OG1
| 02.05 |  | Acciaio per c. a. Betonstahl |  |  |  | 0 |  | OG1
| 02.05.01 |  | Acciaio in barre Betonstabstahl |  |  |  | 0 |  | OG1
61 | 02.05.01.01.a |  | Acciaio in barre; acciaio ad aderenza migl. B450C3Betonstahl; gerippter Stahl B450C | kg kg | 979899.55 |  | 0 | A | OG1
| 02.05.02 |  | Reti elettrosaldate Betonstahlmatten |  |  |  | 0 |  | OG1
62 | 02.05.02.01.a |  | Reti elettrosaldate B450C Betonstahlmatten B450C | kg kg | 172908.59 |  | 0 | A | OG1
| 02.05.03 |  | Elementi statici speciali Statische Sonderbauteile |  |  |  | 0 |  | OG1
63 | 02.05.03.01 |  | Fornitura e posa in opera di listello per armatura di punzonamento Liefern und Verlegen von Dübelleiste als Durchstanzbewehrung | kg kg | 9311.25 |  | 0 | A | OG1
| 02.06 |  | Solai e soffittature Decken und Deckenverkleidungen |  |  |  | 0 |  | OG1
| 02.06.03* | * | Solai clima-acustico Akustik-Klimadecke |  |  |  | 0 |  | OG1
64 | 02.06.03.01.a* | * | Solai clima-acustico monoassiale Akustik-Klimadecke einachsig gespannt | m2 m2 | 4890.73 |  | 0 | A | OG1
| 02.07 |  | Murature in pietra artificiale (blocchi, laterizi) Mauerwerk aus künstlichen Steinen (Hohlblocksteinen, Mauerziegeln) |  |  |  | 0 | A | OG1
| 02.07.01 |  | Murature Mauerwerk |  |  |  | 0 | A | OG1
| 02.07.01.04 |  | Murat. blocchi lat. multif. alv.: Mauerwerk Leicht-Hochlochziegel: |  |  |  | 0 | A | OG1
65 | 02.07.01.04.d |  | con malta bastarda - spessore muratura 24-30 cm mit Kalkzementmörtel - Mauerwerksdicke 24-30 cm | m3 m3 | 44.36 |  | 0 | A | OG1
| 02.07.01.05 |  | Murat. blocchi cavi argilla esp.: Mauerwerk Hohlblocksteine Leichtbeton: |  |  |  | 0 | A | OG1
66 | 02.07.01.05.b |  | Murat. blocchi cavi argilla esp.: con malta cl M5 Mauerwerk Hohlblocksteine Leichtbeton: Mauerwerksdicke 25 cm | m3 m3 | 21.6 |  | 0 | A | OG1
| 02.07.03.06 |  | Tramezza blocchi Porenbeton: Trennwand Porenbeton-Plansteine: |  |  |  | 0 | A | OG1
67 | 02.07.03.06.c |  | spess. 12cm G2 D 12cm G2 | m2 m2 | 1152.82 |  | 0 | A | OG1
| 02.07.06 |  | Elementi per la separazione termica Elemente zur thermischen Entkopplung |  |  |  | 0 | A | OG1
| 02.07.06.01 |  | Base della muratura con isolamento termico Wärmegedämmte Mauerfußelemente |  |  |  | 0 | A | OG1
68 | 02.07.06.01.b |  | larghezza 15 cm 15cm breit | m m | 320.5 |  | 0 | A | OG1
| 02.09 |  | Intonaci Putzarbeiten |  |  |  | 0 | A | OG1
| 02.09.01 |  | Intonaci Putze |  |  |  | 0 | A | OG1
| 02.09.01.03 |  | Intonaco civile 2 mani: Innenputz 2 Lagen: |  |  |  | 0 | A | OG1
69 | 02.09.01.03.c |  | Intonaco civile 2 mani: malta emin. idr.+calce idrata Innenputz 2 Lagen: hydr. Kalk+Kalk-Feinputz | m2 m2 | 120 |  | 0 | A | OG1
| 02.09.01.08 |  | Intonaco premisc. 2 mani: Fertigputz 2 Lagen: |  |  |  | 0 | A | OG1
70 | 02.09.01.08.a |  | a base di calce e cemento auf Kalk-Zementbasis | m2 m2 | 631.62 |  | 0 | A | OG1
| 02.09.01.09 |  | Intonaco idrorepellente : Wasserabweisender Zementputz: |  |  |  | 0 | A | OG1
71 | 02.09.01.09.a |  | malta di cem. e additivi Zementmörtel u. Dichtungsmittel | m2 m2 | 453.5 |  | 0 | A | OG1
| 02.09.01.13 |  | Malta rasante e ponte di aderenza: Haft- und Armierungsmörtel: |  |  |  | 0 | A | OG1
72 | 02.09.01.13.a |  | rasatura, spessore 0,20cm Haftspachtelung, Stärke 0,2 cm | m2 m2 | 3069.7 |  | 0 | A | OG1
| 02.10 |  | Vespai e sottofondi Packlagen und Estricharbeiten |  |  |  | 0 | A | OG1
| 02.10.02 |  | Riporti Schüttungen |  |  |  | 0 | A | OG1
| 02.10.02.01 |  | Massetto su ossatura spess. 10 cm: Unterbeton auf Unterlage, D 10cm: |  |  |  | 0 | A | OG1
73 | 02.10.02.01.a |  | Massetto su ossatura spess. 10 cm: impasto di cem. Unterbeton auf Unterlage, D 10cm: Zementmörtel | m2 m2 | 2062 |  | 0 | A | OG1
| 02.10.02.03 |  | Strato livellante, spessore 5-6 cm Ausgleichschicht, D 5-6cm: |  |  |  | 0 | A | OG1
74 | 02.10.02.03.b |  | cemento cellulare Schaumbeton | m2 m2 | 3138.38 |  | 0 | A | OG1
75 | 02.10.02.05 |  | Sovrappr. voce .03 b) magg. spess. 1cm Aufpreis Pos. .03 b) Mehrdicke D 1cm | m2cm m2cm | 18991.69 |  | 0 | A | OG1
76 | 02.10.02.09 |  | Massetto formaz. pendenze spess. 7cm Gefälleestrich D 7cm | m2 m2 | 4210.29 |  | 0 | A | OG1
77 | 02.10.02.10 |  | Massetto di protezione spess. min. 5cm Schutzestrich D min. 5cm | m2 m2 | 276.15 |  | 0 | A | OG1
| 02.10.03 |  | Massetti galleggianti Estrich auf Dämmschicht |  |  |  | 0 | A | OG1
78 | 02.10.03.08 |  | Massetto gallegg. autolivell. a base cementiza spess. 4cm Schwimm. sebstnivell. Estrich auf Zementbasis D4cm | m2 m2 | 132.86 |  | 0 | A | OG1
79 | 02.10.03.09 |  | Massetto ad alta resistenza, 5kN/m2, spess. 6,5cm Hochfester Estrich, Nutzlast 5kN/m2, D 6,5cm | m2 m2 | 400 |  | 0 | A | OG1
80 | 02.10.03.10.a* | * | Massetto ad alta resistenza, 5 kN/m2, spess. 7cm Hochfester Estrich, Nutzlast 5 kN/m2, D 7cm | m2 m2 | 2415.01 |  | 0 | A | OG1
81 | 02.10.03.10.b* | * | Massetto ad alta resistenza, 6,5 kN/m2, spess. 7cm Hochfester Estrich, Nutzlast 6,5 kN/m2, D 7cm | m2 m2 | 1227.17 |  | 0 | A | OG1
| 02.10.04 |  | Pavimenti in cemento Betonböden |  |  |  | 0 | A | OG1
| 02.10.04.02* | * | Pav. industr. spess. 15cm: Industrieboden D 15cm: |  |  |  | 0 | A | OG1
82 | 02.10.04.02.a |  | Pav. industr. spess. 15cm: superficie con finitura antiscivolo Industrieboden D 15cm: mit rauher Oberfl. | m2 m2 | 1525.88 |  | 0 | A | OG1
83 | 02.10.04.02.b |  | superf. frattazzo mecc. mech. geglättete Oberfl. | m2 m2 | 5015.49 |  | 0 | A | OG1
84 | 02.10.04.02.e |  | Pav. industr. spess. 15cm: a spina di pesce Industrieboden D 15cm: mit Fischgrätenmuster | m2 m2 | 285.3 |  | 0 | A | OG1
85 | 02.10.04.03* | * | Sovrapprezzo pavimentazione per esterni, cemento vibrato compatto, superfice lavata Aufpreis Industrieboden für Aussen, kompakter und vibrierter Beton mit gewaschener Oberfläch | m2 m2 | 692.11 |  | 0 | A | OG1
86 | 02.10.04.04* | * | Reallizazione di giunto bidirezionale per pavimenti industriali ai piani -2 e -1 Anfertigung eines Dehnfugenprofil für Industrieböden Geschosse -2 und -1 | m m | 53.8 |  | 0 | A | OG1
| 02.10.06* | * | Pavimenti in resina Kunstharzboden |  |  |  | 0 | A | OG1
87 | 02.10.06.01* | * | Strati dusura in resine epossidiche su superfici a pavimento, ciclo autolivellante conduttivo per laboratori, sp. 4 mm Fertigbeschichtungen aus Epoxyd- Kunstharz auf Bodenflächen, Selbstnivellierungszyklus, leitend für Laboratorien, sp. 4 mm | m2 m2 | 1227.17 |  | 0 | A | OG1
88 | 02.10.06.02* | * | Strati dusura in resine epossidiche su superfici a pavimento, sp. 3 mm Fertigbeschichtungen aus Epoxyd- Kunstharz auf Bodenflächen, s= 3mm | m2 m2 | 3940.46 |  | 0 | A | OG1
89 | 02.10.06.03* | * | Strati dusura in resine epossidiche su superfici a parete, sp. 2 mm Fertigbeschichtungen aus Epoxyd- Kunstharz auf Wandflächen S=2mm | m2 m2 | 2836.5 |  | 0 | A | OG1
90 | 02.10.06.04* | * | Sguscia perimetrale elastica per raccordo pavimentazione parete Dauerelastische Hohlkehlen entlang Kunstharzbeschichtungen auf Bodenflächen | m m | 1281.83 |  | 0 | A | OG1
91 | 02.10.06.05* | * | Strati dusura in resine epossidiche su superfici scala in cemento, pedata e alzata ca. 30x17 cm, sp. 3mm Fertigbeschichtungen aus Epoxid- Kunstharz auf Betontreppe, Tritt- und Setzstufe ca. 30x17 cm, s= 3mm | m m | 838.01 |  | 0 | A | OG1
92 | 02.10.06.06* | * | Finitura antisdrucciolevole per bordo gradino Rutschfeste Oberflächenbehandlung für die Stufenkante | m m | 1010.1 |  | 0 | A | OG1
93 | 02.10.06.07* | * | Sovrapprezzo per sistema epossidico autolivellante Aufpreis auf selbstnivellierende Epoxidharzbeschichtung | m2 m2 | 1.62 |  | 0 | A | OG1
| 02.10.07 |  | Pavimenti tecnici Installationsböden |  |  |  | 0 |  | OG1
94 | 02.10.07.09* | * | Sovrapprezzo applicazione di armatura in rete di fibra di vetro Aufpreis Trägereinlage aus Glasvlies | m2 m2 | 1479.89 |  | 0 | A | OG1
| 02.11 |  | Impermeabilizzazioni Abdichtungsarbeiten |  |  |  | 0 | A | OG1
| 02.11.01 |  | Impermeabilizzazione orizzontale sotto pareti Waagerechte Abdichtung unter Wänden |  |  |  | 0 |  | OG1
| 02.11.01.01 |  | Imperm. orizz.: Waager. Abdich.: |  |  |  | 0 | A | OG1
95 | 02.11.01.01.a |  | Imperm. orizz.: feltro bitum. 1500g/m2, monostrato Waager. Abdich.: Bitumenbahn 1500g/m2, einlagig | m2 m2 | 21.5 |  | 0 | A | OG1
| 02.11.03 |  | Impermeabilizzazione di sottofondi Abdichtung von Bodenflächen |  |  |  | 0 | A | OG1
| 02.11.03.01 |  | Imperm.sottof. 1xmembr: bituminosa prefabbr.: Bodenabdichtung 1x Bitumen-Schweißbahn: |  |  |  | 0 | A | OG1
96 | 02.11.03.01.b |  | Imperm.sottof. 1xmembr: bituminosa prefabbr.: Membrana bituminosa prefabbricata 4 mm - TNT Bodenabdichtung 1x Bitumen-Schweißbahn: Bitumen-Schweißbahn 4 mm - Polyestereinlage | m2 m2 | 61.58 |  | 0 | A | OG1
| 02.11.03.02 |  | Vasche imperm. 1xmembr.prefabbr.: Wannenausbildung 1x Dichtungsbahn: |  |  |  | 0 | A | OG1
97 | 02.11.03.02.b |  | Membrana bituminosa prefabbricata 4 mm - TNT Bitumen-Schweißbahn 4 mm - Polyestereinlage | m2 m2 | 225.88 |  | 0 | A | OG1
| 02.11.04 |  | Strati separatori, strati protettivi Trennschichten, Schutzschichten |  |  |  | 0 | A | OG1
| 02.11.04.01 |  | Strato separatore: Trennlage: |  |  |  | 0 | A | OG1
98 | 02.11.04.01.g |  | polietilene 0,20mm Polyäthylen 0,20mm | m2 m2 | 8941.48 |  | 0 | A | OG1
| 02.11.04.02 |  | Barriera antivapore: Dampfsperre: |  |  |  | 0 | A | OG1
99 | 02.11.04.02.c |  | membr. 3000g/m2 armata allu. Glasgewebe-Dichtungs. 3000g/m2 + Alu-Einlage | m2 m2 | 4957.99 |  | 0 | A | OG1
100 | 02.11.04.03* | * | Strato di separazione, protezione antiradici con elemento di drenaggio Trennlage und Wurzelschutz mit Dränelement | m2 m2 | 466.02 |  | 0 | A | OG1
| 02.11.05 |  | Giunti Abdichtungen über Bewegungsfugen |  |  |  | 0 | A | OG1
| 02.11.05.03 |  | Giunto parete e soff.: Fugenprofil Decken- u. Wandfugen: |  |  |  | 0 | A | OG1
101 | 02.11.05.03.b |  | largh. 40mm B 40mm | m m | 253.31 |  | 0 | A | OG1
| 02.11.07 |  | Gusci di raccordo Hohlkehlen |  |  |  | 0 |  | OG1
| 02.11.07.01 |  | Guscio di raccordo: Hohlkehlen: |  |  |  | 0 | A | OG1
102 | 02.11.07.01.a |  | Guscio di raccordo: raccordo fondomuro-fondazione Hohlkehlen: an Wand-Fundamentanschluß | m m | 22.09 |  | 0 | A | OG1
| 02.12 |  | Isolamenti Dämmarbeiten |  |  |  | 0 | A | OG1
| 02.12.01 |  | Isolamenti termici Wärmedämmungen |  |  |  | 0 | A | OG1
| 02.12.01.10 |  | Polistirolo estruso, 32 kg/m3, pav.: PS-Extruderschaum 32 kg/m3, Böden: |  |  |  | 0 | A | OG1
103 | 02.12.01.10.a |  | spess. 3cm D 3cm | m2 m2 | 1322 |  | 0 | A | OG1
104 | 02.12.01.10.d |  | spess. 10cm D 10cm | m2 m2 | 1322 |  | 0 | A | OG1
| 02.12.01.16 |  | pannelli termoisolanti di polistirene estruso XPS: Wärmedämmplatten aus extrudiertem Polystyrol XPS: |  |  |  | 0 | A | OG1
105 | 02.12.01.16.a |  | pannelli in XPS, spess. 10,0 cm Dämmplatte XPS, D 10,0 cm | m2 m2 | 409.68 |  | 0 | A | OG1
106 | 02.12.01.16.b |  | pannelli termoisolanti di polistirene estruso XPS: pannelli in XPS, spess. 12,0 cm Wärmedämmplatten aus extrudiertem Polystyrol XPS: Dämmplatte XPS, D 12,0 cm | m2 m2 | 5.4 |  | 0 | A | OG1
107 | 02.12.01.16.d |  | pannelli termoisolanti di polistirene estruso XPS: pannelli in XPS, spess. 16,0 cm Wärmedämmplatten aus extrudiertem Polystyrol XPS: Dämmplatte XPS, D 16,0 cm | m2 m2 | 439.45 |  | 0 | A | OG1
| 02.12.01.18 |  | pannelli in vetro cellulare per solaio, 160-170 kg/m3: Schaumglasplatten für Bodendämmung, 160-170 kg/m3: |  |  |  | 0 | A | OG1
108 | 02.12.01.18.d |  | pannelli in vetro cellulare, spess. 10,0 cm Schaumglasplatten, D 10,0 cm | m2 m2 | 40 |  | 0 | A | OG1
| 02.12.01.22 |  | Pannelli in poliuretano espanso (PUR), conduttività termica 0,024 W/(m·K) pavimento Polyurethan - Hartschaumplatten (PUR), Wärmeleitfähigkeit 0,024 W/(m·K) Boden |  |  |  | 0 | A | OG1
109 | 02.12.01.22.b |  | Pannelli in poliuretano espanso (PUR), conduttività termica 0,024 W/(m·K) pavimento spessore 30mm Polyurethan - Hartschaumplatten (PUR), Wärmeleitfähigkeit 0,024 W/(m·K) Boden D 30mm | m2 m2 | 9 |  | 0 | A | OG1
110 | 02.12.01.22.g |  | Pannelli in poliuretano espanso (PUR), conduttività termica 0,024 W/(m·K) pavimento spessore 100mm Polyurethan - Hartschaumplatten (PUR), Wärmeleitfähigkeit 0,024 W/(m·K) Boden D 100mm | m2 m2 | 322 |  | 0 | A | OG1
111 | 02.12.01.22.h |  | Pannelli in poliuretano espanso (PUR), conduttività termica 0,024 W/(m·K) pavimento spessore 120mm Polyurethan - Hartschaumplatten (PUR), Wärmeleitfähigkeit 0,024 W/(m·K) Boden D 120mm | m2 m2 | 64.93 |  | 0 | A | OG1
| 02.12.01.26* | * | Isolante termico in poliuretano (PUR/PIR) Polyurethan-Dämmplatten (PUR) |  |  |  | 0 | A | OG1
112 | 02.12.01.26.a* | * | Isolante termico in poliuretano (PUR): 0,026 W/m²k 50 mm Polyurethan-dämmplatten (PUR): 0,026 W/m²k 50 mm | m2 m2 | 870 |  | 0 | A | OG1
113 | 02.12.01.26.b* | * | Isolante termico in poliuretano (PUR): 0,026 W/m²k 50 mm - risvolto di bordo Polyurethan-dämmplatten (PUR): 0,026 W/m²k 50 mm - Seitenrandstreifen | m2 m2 | 72.38 |  | 0 | A | OG1
| 02.12.02 |  | Isolamenti acustici Schalldämmungen |  |  |  | 0 |  | OG1
| 02.12.02.02 |  | Isolam. anticalpestio, carico 5 kN/m2: Trittschalldämmschicht, Auflast 5 kN/m2: |  |  |  | 0 | A | OG1
114 | 02.12.02.02.b |  | Isolam. anticalpestio, carico 5 kN/m2: pannelli in feltro di poliestere-cotone, peso<1500g/m2, spess. 12mm Trittschalldämmschicht, Auflast 5 kN/m2: Polyester-Baumwollmatten, Gewicht<1500g/m2, D 12mm | m2 m2 | 559.41 |  | 0 | A | OG1
115 | 02.12.02.02.c |  | polietilene espanso, densità <25kg/m3, spess. 5mm geschäumten Polyäthylen-Schaumkunststoff, Dichte <25kg/m3, D 5mm | m2 m2 | 3137.54 |  | 0 | A | OG1
| 02.12.03 |  | Sistemi di isolamento termico a cappotto Wärmedämmverbundsysteme |  |  |  | 0 | A | OG1
| 02.12.03.01 |  | sistema di cappotto su muratura con lastre isolanti di lana minerale 035 WDVS aus einer Mineralfaserdämmplatte 035 |  |  |  | 0 | A | OG1
116 | 02.12.03.01.a |  | sistema di cappotto su muratura con lastre isolanti di lana minerale 035 spessore coibentazione 10cm su muratura WDVS aus einer Mineralfaserdämmplatte 035 Dämmstärke 10cm auf Mauerwerk | m2 m2 | 619.11 |  | 0 | A | OG1
117 | 02.12.03.01.b |  | sistema di cappotto su muratura con lastre isolanti di lana minerale 035 sovraprezzo per ogni 1cm di spessore maggiore per 02.12.03.01a WDVS aus einer Mineralfaserdämmplatte 035 Aufpreis pro 1cm Mehrstärke für 02.12.03.01a | m2 m2 | 1828.41 |  | 0 | A | OG1
118 | 02.12.03.01.f* | * | sistema di cappotto su muratura con lastre isolanti di lana minerale 035 spessore coibentazione 10cm a soffitto WDVS aus einer Mineralfaserdämmplatte 035 Dämmstärke 10cm Deckenunterseite | m2 m2 | 1405.01 |  | 0 | A | OG1
119 | 02.12.03.01.g* | * | sistema di cappotto su muratura con lastre isolanti di lana minerale 035 spessore di coibentazione 8 cm per piccole superfici WDVS aus einer Mineralfaserdämmplatte 035 Dämmstärke 8cm als Kleinflächen | m2 m2 | 36.19 |  | 0 | A | OG1
120 | 02.12.03.20 |  | intonacare con intonaco finale minerale K1,5mm bianco su superfici calcestruzzo Verputzen mit mineralischem Oberputz K 1,5mm, Farbe weiß auf Betonoberflächen | m2 m2 | 200 |  | 0 | A | OG1
121 | 02.12.03.25* | * | Sistema di isolamento termico per facciate, variante speciale per poter realizzare una colorazione molto scura Wärmedämmsystem für Fassaden, Spezielle Variante für sehr dunkle Fassaden | m2 m2 | 2888.62 |  | 0 | A | OG1
| 02.15 |  | Impermeabilizzazioni di coperture Dachabdichtungsarbeiten |  |  |  | 0 | A | OG1
| 02.15.01 |  | Coperture continue Dachabdichtungen |  |  |  | 0 |  | OG1
| 02.15.01.04 |  | Manto impermeabile bituminoso per tetti piani, carrabili Bitumen-Dachabdichtungslagen, befahrbar |  |  |  | 0 | A | OG1
122 | 02.15.01.04.b |  | spessore 4+4mm Dicke 4+4mm | m2 m2 | 3342.24 |  | 0 | A | OG1
| 02.15.01.05 |  | Manto imperm. in PVC: PVC-Dachabdichtung: |  |  |  | 0 | A | OG1
123 | 02.15.01.05.b |  | spess. 1,8mm armato velo vetro D 1,8mm armiert Glasvlies | m2 m2 | 1884.4 |  | 0 | A | OG1
| 02.15.01.06 |  | Manto imperm. in poliolefine: Polyolefine Dachabdichtung: |  |  |  | 0 | A | OG1
124 | 02.15.01.06.b |  | Manto imperm. in poliolefine: spessore 1,8 mm Polyolefine Dachabdichtung: Dicke 1,8 mm | m2 m2 | 949.6 |  | 0 | A | OG1
125 | 02.15.01.07 |  | Manto imperm. in PVC armato: PVC-Dachabdichtung armiert: | m2 m2 | 425 |  | 0 | A | OG1
| 02.15.02 |  | Raccordi, bordi Anschlüsse, Abschlüsse |  |  |  | 0 | A | OG1
126 | 02.15.02.01 |  | Raccordo a parete in PVC: Randaufkantung PVC: | m2 m2 | 420 |  | 0 | A | OG1
127 | 02.15.02.06 |  | Raccordo parete - lamiera plastificata Maueranschluß - plastifiziertes Blech | m m | 180 |  | 0 | A | OG1
| 02.15.02.07 |  | Raccordo tubaz.: Rohrdurchführung: |  |  |  | 0 | A | OG1
128 | 02.15.02.07.b |  | oltre ø 80-150mm über ø 80-150mm | cad St | 25 |  | 0 | A | OG1
| 02.15.03 |  | Inserti di finitura Einbauteile |  |  |  | 0 | A | OG1
| 02.15.03.01 |  | Bocchettone: Ablauf: |  |  |  | 0 | A | OG1
129 | 02.15.03.01.e |  | verticale coibent. DN 125 senkr. wärmegedämmten DN 125 | cad St | 11 |  | 0 | A | OG1
130 | 02.15.03.01.g |  | laterale coibent. DN 125 liegend wärmeged. DN 125 | cad St | 11 |  | 0 | A | OG1
131 | 02.15.03.01.i |  | Bocchettone: tronco coibentato Ablauf: wärmegedämmter Verbindungsstutzen | cad St | 7 |  | 0 | A | OG1
| 02.15.03.02 |  | Torretta sfiato: Strangentlüfter: |  |  |  | 0 | A | OG1
132 | 02.15.03.02.a |  | DN 100 DN 100 | cad St | 24 |  | 0 | A | OG1
| 02.15.03.03 |  | Torretta aerazione: Dachlüfter: |  |  |  | 0 | A | OG1
133 | 02.15.03.03.a |  | Torretta aerazione: DN 100 Dachlüfter: DN 100 | cad St | 1 |  | 0 | A | OG1
| 02.15.03.04 |  | Basamento lucernario a cupola Lichtkuppelaufsetzkranz |  |  |  | 0 | A | OG1
134 | 02.15.03.04.c |  | 120x120cm 120x120cm | cad St | 3 |  | 0 | A | OG1
| 02.15.03.05 |  | Lucernario a cupola: Lichtkuppel: |  |  |  | 0 | A | OG1
135 | 02.15.03.05.c |  | 120x120cm 120x120cm | cad St | 3 |  | 0 | A | OG1
| 02.15.03.07 |  | Dispositivo apert. elettr.: Öffnungseinr. elektr.: |  |  |  | 0 | A | OG1
136 | 02.15.03.07.c |  | 120x120cm 120x120cm | cad St | 3 |  | 0 | A | OG1
| 02.15.04 |  | Riporti, pavimentazioni Schüttungen und Beläge |  |  |  | 0 | A | OG1
137 | 02.15.04.01 |  | Zavorra in ghiaia tonda spess. 5cm Schutzschicht aus Rundkies D 5cm | m2 m2 | 1736.27 |  | 0 | A | OG1
138 | 02.15.04.02 |  | Lastre in cls lavato su supporti Waschbetonplatten auf Stelzlagern | m2 m2 | 254.85 |  | 0 | A | OG1
| 02.15.05 |  | Giunti di dilatazione Abdichtung über Bewegungsfugen |  |  |  | 0 |  | OG1
139 | 02.15.05.01 |  | Giunto dilataz. 2,5-11,5cm Dehnungsfugen 2,5-11,5cm | m m | 27.2 |  | 0 | A | OG1
| 02.16 |  | Drenaggi, canalizzazioni, fognature e pavimentazioni stradali Dränarbeiten, Abfluss- und Abwasserleitungen, Straßendecken |  |  |  | 0 | A | OG1
| 02.16.02 |  | Strati filtranti Drän- und Filterschichten |  |  |  | 0 | A | OG1
| 02.16.02.02 |  | Drenaggio vert. muratura: Dränschicht Wände: |  |  |  | 0 | A | OG1
140 | 02.16.02.02.b |  | telo in poliet. con bollini Polyäthylen-Noppenbahn | m2 m2 | 3137.36 |  | 0 | A | OG1
| 02.16.02.03 |  | Membrana filtrante: Dränschicht: |  |  |  | 0 | A | OG1
141 | 02.16.02.03.a |  | tessuto spess. 0,7mm Filtervlies D 0,7mm | m2 m2 | 1974 |  | 0 | A | OG1
| 02.16.02.05 |  | Materassino drenante: Dränmatte: |  |  |  | 0 | A | OG1
142 | 02.16.02.05.a |  | Materassino drenante: spess. 8mm Dränmatte: D 8mm | m2 m2 | 400.74 |  | 0 | A | OG1
| 02.16.07 |  | Pozzetti Schächte |  |  |  | 0 | A | OG1
| 02.16.07.01 |  | Pozzetti in conglomerato cem. non armato, rettangolari Unbewehrte Betonschächte, rechteckig |  |  |  | 0 | A | OG1
143 | 02.16.07.01.b |  | 40x40 40x40 | cm cm | 1500 |  | 0 | A | OG1
144 | 02.16.07.01.d |  | 60x60 60x60 | cm cm | 800 |  | 0 | A | OG1
| 02.16.08 |  | Chiusini, totalmente in ghisa Schachtabdeckungen, vollständig aus Gusseisen |  |  |  | 0 | A | OG1
| 02.16.08.03* | * | Canaletto di scolo: Entwässerungsrinne: |  |  |  | 0 | A | OG1
145 | 02.16.08.03.d* | * | griglia in ghisa, largh. 20cm, prof. 8cm Schlitzrost Guß, Breite 20 cm Tiefe 8 cm | m m | 24.9 |  | 0 | A | OG1
146 | 02.16.08.03.e* | * | griglia in ghisa, largh. 10cm, prof. 8cm Schlitzrost Guß, Breite 10 cm Tiefe 8 cm | m m | 228.9 |  | 0 | A | OG1
| 02.16.08.28 |  | Chiusino quadrangolare in ghisa sferoidale D400: Rechteckige Schachtabdeckung Sphäroguss D400: |  |  |  | 0 | A | OG1
147 | 02.16.08.28.b |  | 400x400mm, ca. 40kg 400x400 mm, ca. 40kg | cad St | 20 |  | 0 | A | OG1
148 | 02.16.08.28.d |  | 600x600mm, ca. 67kg 600x600 mm, ca. 67kg | cad St | 11 |  | 0 | A | OG1
| 02.16.08.31* | * | Chiusino quadrangolare in zincato carrabile D250: Quadratische / rechteckige Schachtabdeckung verzinkt, befahrbar D250: |  |  |  | 0 | A | OG1
149 | 02.16.08.31.a* | * | 1200x1500 mm 1200x1500 mm | cad St | 11 |  | 0 | A | OG1
150 | 02.16.08.31.b* | * | 1000x1800 mm 1000x1800 mm | cad St | 1 |  | 0 | A | OG1
| 02.16.08.33* | * | Fornitura e posa in opera di canaletta bassa di scarico in calcestruzzo polimerico, fondo senza pendenza, con griglia di copertura Liefern und Einbauen von Entwässerungs-Flachrinnen aus Polymerbeton ohne Eigengefälle, einschließlich Abdeckrost |  |  |  | 0 | A | OG1
151 | 02.16.08.33.a* | * | Fornitura e posa in opera di canaletta bassa di scarico in calcestruzzo polimerico, fondo senza pendenza, con griglia di copertura; larghezza nominale 100 mm, griglia di copertura in ghisa, D400 Liefern und Einbauen von Entwässerungs-Flachrinnen aus Polymerbeton ohne Eigengefälle, einschließlich Abdeckrost; Nennweite 100 mm, Abdeckrost aus Stahlguss, D400 | m m | 100 |  | 0 | A | OG1
152 | 02.16.08.33.c* | * | Fornitura e posa in opera di canaletta bassa di scarico in calcestruzzo polimerico, fondo con pendenza, con griglia di copertura; larghezza nominale 150 mm, griglia di copertura in ghisa, D400 Liefern und Einbauen von Entwässerungs-Flachrinnen aus Polymerbeton mit Eigengefälle, einschließlich Abdeckrost; Nennweite 150 mm, Abdeckrost aus Stahlguss, D400 | m m | 109.36 |  | 0 | A | OG1
| 02.16.09 |  | Strade, vialetti, piazze Straßen, Wege, Plätze |  |  |  | 0 |  | OG1
| 02.16.09.02 |  | Sottofondo ghiaioso da scavo: Tragschicht Baugrubenschotter: |  |  |  | 0 | A | OG1
153 | 02.16.09.02.a |  | Sottofondo ghiaioso da scavo: spess. 15cm Tragschicht Baugrubenschotter: D 15cm | m2 m2 | 100 |  | 0 | A | OG1
| 02.16.09.12 |  | Cordone in cls: Randstein Beton: |  |  |  | 0 | A | OG1
154 | 02.16.09.12.b |  | C 35/45 resistente al gelo ed ai sali C 35/45 frost- tausalzbeständig | m m | 296.35 |  | 0 | A | OG1
| 02.17 |  | Opere da giardiniere Gärtnerarbeiten |  |  |  | 0 | A | OG1
| 02.17.01 |  | Superfici erbose Rasenflächen |  |  |  | 0 | A | OG1
| 02.17.01.01 |  | Terra da coltivo: Gartenerde: |  |  |  | 0 | A | OG1
155 | 02.17.01.01.b |  | stendimento meccanico Einbau maschinell | m3 m3 | 272.07 |  | 0 | A | OG1
156 | 02.17.01.02 |  | Tappeto erboso Rasenflächen | m2 m2 | 431.46 |  | 0 | A | OG1
| 02.17.03 |  | Zone parcheggio Parkflächen |  |  |  | 0 | A | OG1
157 | 02.17.03.01 |  | Grigliato di cls Plattenbelag aus Gittersteinen | m2 m2 | 182.29 |  | 0 | A | OG1
| 02.17.05 |  | Piante Pflanzen |  |  |  | 0 | A | OG1
| 02.17.05.01 |  | Messa a dimora piante: Anpflanzen von Pflanzen: |  |  |  | 0 | A | OG1
158 | 02.17.05.03* | * | Albero a foglie ad fusto medio: Celtis Australis-Bagolaro Laubbaum mittelstämmig: Celtis Australis-Bagolaro | cad St | 4 |  | 0 | A | OG1
159 | 02.17.05.04* | * | Piante interne Pflanzen für Innenräume | cad St | 19 |  | 0 | A | OG1
160 | 02.17.05.05* | * | Piante patio Pflanzen Patio | cad St | 6 |  | 0 | A | OG1
161 | 02.17.05.06* | * | Piante cavedi areazione Pflanzen Lüftungsschacht | m m | 33 |  | 0 | A | OG1
| 02.17.06 |  | Arredi Einrichtungsgegenstände |  |  |  | 0 |  | OG1
| 02.17.06.06 |  | Paletto dissuasore Absperrpfosten |  |  |  | 0 | A | OG1
162 | 02.17.06.06.a |  | estraibile herausnehmbar | cad St | 4 |  | 0 | A | OG1
163 | 02.17.06.09 |  | Rastrelliera per 3 biciclette - lunghezza ca. 125cm Fahrradständer für 3 Fahrräder - Länge ca. 125cm | cad St | 21 |  | 0 | A | OG1
| 02.17.06.11* | * | Fioriera Pflanzschale |  |  |  | 0 | A | OG1
164 | 02.17.06.11.a* | * | Fioriera piante interne Pflanzschale für Innen | cad St | 19 |  | 0 | A | OG1
165 | 02.17.06.11.b* | * | Fioriera piante patio Pflanzschale Pflanzen Patio | cad St | 6 |  | 0 | A | OG1
| 02.17.07 |  | Verde pensile Dachbegrünung |  |  |  | 0 |  | OG1
| 02.17.07.01 |  | verde pensile intensivo Intensive Dachbegrünung |  |  |  | 0 | A | OG1
166 | 02.17.07.01.a |  | Sistema base per sistema di inverdimento pensile intensivo fino a 5° di pendenza fornito e posto in opera su preesistente impermeabilizzazione antiradice di coperture continue sec. UNI 11235 con pendenza già formata. Realizzazione come segue: Unterbau für Intensive Dachbegrünung auf geneigte Flachdächer bis 5° Neigung mit bestehender wurzelschutzfester Dachabdichtung nach UNI 11235 errichten. Ausführung wie folgt: | m2 m2 | 330 |  | 0 | A | OG1
| 02.17.07.07 |  | Sistema anticaduta Absturzsicherungen |  |  |  | 0 | A | OG1
167 | 02.17.07.07.a |  | Sistema anticaduta Sistema anticaduta dall'alto per coperture < 5° Absturzsicherungen Anschlagpunkt mit linearer Anbindung als Absturzsicherung < 5° | nr St | 19 |  | 0 | A | OG1
168 | 02.17.07.07.b |  | Sistema anticaduta Sistema anticaduta dall'alto per coperture < 5° Absturzsicherungen Einzelanschlagpunkt als Absturzsicherung < 5° | nr St | 1 |  | 0 | A | OG1
| 02.18 |  | Assistenze murarie Maurerbeihilfen |  |  |  | 0 | A | OG1
| 02.18.10* | * | Assist.mur.imp.climatizz, impianto di riscaldamento. Maurerbeih. Klimaanlage, Heizungsanlagen |  |  |  | 0 | A | OG1
| 02.18.10.01* | * | Assist.mur.imp.climatizz, impianto di riscaldamento. Maurerbeih. Klimaanlage, Heizungsanlagen |  |  |  | 0 |  | OG1
| 02.18.10.01.a* | * | lotto D2 Baulos D2 | ac psch | 1 |  | 0 | A | OG1
| 02.18.10.01.b* | * | lotto D3 Baulos D3 | ac psch | 1 |  | 0 | A | OG1
| 02.18.11 |  | Assistenze murarie per impianti idrico-sanitari Maurerbeihilfen - Sanitäre Anlagen |  |  |  | 0 | A | OG1
| 02.18.11.01* | * | Assist.mur.imp.idrosanitario Maurerbeih. sanit. Anlage |  |  |  | 0 |  | OG1
| 02.18.11.01.a* | * | lotto D2 Baulos D2 | ac psch | 1 |  | 0 | A | OG1
| 02.18.11.01.b* | * | lotto D3 Baulos D3 | ac psch | 1 |  | 0 | A | OG1
| 02.18.12 |  | Assistenze murarie per impianti elettrici Maurerbeihilfen - Elektroanlagen |  |  |  | 0 | A | OG1
| 02.18.12.01 |  | Assist.mur.imp.elettr.: Maurerbeih. Elektroanlage: |  |  |  | 0 | A | OG1
| 02.18.12.01.d* | * | lotto D2 Baulos D2 | ac psch | 1 |  | 0 | A | OG1
| 02.18.12.01.e* | * | lotto D3 Baulos D3 | ac psch | 1 |  | 0 | A | OG1
| 02.19 |  | Opere di risanamento Sanierungsarbeiten |  |  |  | 0 | A | OG1
| 02.19.09 |  | Lastricati stradali Fahrbahndecken |  |  |  | 0 | A | OG1
| 02.19.09.01 |  | Rapezzo sottofondo strad. Schottertragschicht ausbessern | m2 m2 | 200 |  | 0 | A | OG1
| 02.19.09.02 |  | Rapezzo strato in congl. bitum. Bitumöse Tragschicht ausbessern | m2 m2 | 200 |  | 0 | A | OG1
| 02.21 |  | Griglia di scarico a pavimento Bodenablauf |  |  |  | 0 | A | OG1
| 02.21.01.01* | * | Griglia a pavimento inox sifonata 300x300x150mm Bodengully Edelstahl syphoniert 300x300x150mm | cad St | 31 |  | 0 | A | OG1
| 02.21.01.02* | * | Griglia a pavimento inox sifonata 1000x400x150mm Bodengully Edelstahl syphoniert 1000x400x150mm | cad St | 5 |  | 0 | A | OG1
| 02.21.01.03* | * | Griglia a pavimento inox sifonata 2000x150x150mm Bodengully Edelstahl syphoniert 2000x150x150mm | cad St | 7 |  | 0 | A | OG1
| 03 |  | Opere da fabbro Schlosserarbeiten |  |  |  | 0 |  | OS06
| 03.01 |  | Carpenteria in metallo Stahlbauarbeiten |  |  |  | 0 |  | OS06
| 03.01.01 |  | Edifici completi ed elementi strutturali Gesamtbauwerke und Bauteile |  |  |  | 0 |  | OS06
| 03.01.01.01.m |  | Strutture di acciaio: avitato/saldato S235, S275, S355 Konstruktiver Stahlbau: geschraubt/geschweißt S235, S275, S355 | kg kg | 6633.48 |  | 0 | A | OS06
| 03.01.01.01.n |  | Strutture di acciaio: singoli elementi S235, S275, S355 Konstruktiver Stahlbau: einzelne Bauteile S235, S275, S355 | kg kg | 12567.9 |  | 0 | A | OS06
| 03.02 |  | Chiusini, grigliati Schachtabdeckungen, Gitterroste |  |  |  | 0 | A | OS06
| 03.02.02 |  | Grigliati Gitterroste |  |  |  | 0 | A | OS06
| 03.02.02.01 |  | Grigliato a maglia quadra Gitterrost Quadratmaschen |  |  |  | 0 | A | OS06
| 03.02.02.01.e* | * | Grigliato a maglia quadra Maglia: 33x33mm, (34,27 kg/m2) Gitterrost Quadratmaschen Maschenweite: 33x33mm, (34,27 kg/m2) | m2 m2 | 14.4 |  | 0 | A | OS06
| 03.02.02.02 |  | Grigliato a maglia rettangolare Gitterrost Rechteckmaschen |  |  |  | 0 | A | OS06
| 03.02.02.02.g |  | Maglia: 15x76mm, piatto portante: 25x2 mm, barra di collegamento 4mm, (30,97 kg/m2) Maschenweite 15x76mm, Tragstab 25x2mm, Verbindungsstab 4mm, (30,97 kg/m2) | m2 m2 | 12.55 |  | 0 | A | OS06
| 03.02.02.02.m |  | Maglia: 15x76mm, piatto portante: 40x3 mm, barra di collegamento 5mm, (68,91 kg/m2) Maschenweite 15x76mm, Tragstab 40x3mm, Verbindungsstab 5mm, (68,91 kg/m2) | m2 m2 | 150.44 |  | 0 | A | OS06
| 03.02.02.02.n |  | Maglia: 15x76mm, piatto portante: 50x3 mm, barra di collegamento 6mm, (85,40 kg/m2) Maschenweite 15x76mm, Tragstab 50x3mm, Verbindungsstab 6mm, (85,40 kg/m2) | m2 m2 | 251.66 |  | 0 | A | OS06
| 03.02.02.02.v* | * | Sovraprezzo griglia apribile con serratura Aufpreis Gitterrost öffenbar mit Schloss | m2 m2 | 5 |  | 0 | A | OS06
| 03.03 |  | Corrimano, parapetti, inferriate, recinzioni Handläufe, Geländer, Gitter, Einfriedungen |  |  |  | 0 | A | OS06
| 03.03.01 |  | Corrimano Handläufe |  |  |  | 0 | A | OS06
| 03.03.01.01 |  | Corrimano acciaio: S235 Handlauf Stahl: S235 |  |  |  | 0 | A | OS06
| 03.03.01.01.a |  | scala rettilinea gerade Treppe | m m | 324 |  | 0 | A | OS06
| 03.03.01.05* | * | Corrimano in acciaio Handlauf aus Stahl | m m |  |  | 0 | A | OS06
| 03.03.01.05.a* | * | per scale e pianerottoli rettilinei für Treppen und Podeste mit geradem Lauf | m m | 205.8 |  | 0 | A | OS06
| 03.03.02 |  | Parapetti Geländer |  |  |  | 0 | A | OS06
| 03.03.02.03 |  | Ringhiera 27-50 kg/m2 Geländer 27-50 kg/m2 |  |  |  | 0 | A | OS06
| 03.03.02.03.a |  | scala rettilinea 27-50 kg/m2 gerade Treppe 27-50 kg/m2 | m m | 78.9 |  | 0 | A | OS06
| 03.03.02.05* | * | Parapetto con sottostruttura metallica Geländer aus Stahlprofilenstruktur |  |  |  | 0 | A | OS06
| 03.03.02.05.a* | * | Parapetto per pianerottoli e scale Geländer für podest und Treppen | m m | 116.8 |  | 0 | A | OS06
| 03.04 |  | Scale Treppen |  |  |  | 0 | A | OS06
| 03.04.01 |  | Scale rettilinee Einläufige gerade Treppen |  |  |  | 0 | A | OS06
| 03.04.01.01 |  | Scala rettilinea: Stahltreppe gerade: |  |  |  | 0 | A | OS06
| 03.04.01.01.c |  | S235 gradino di scala lineare S235 Treppenstufe gerade | cad St | 22 |  | 0 | A | OS06
| 03.05 |  | Finestre Fenster |  |  |  | 0 | A | OS06
| 03.05.02 |  | Finestre in alluminio Fenster aus Aluminium |  |  |  | 0 | A | OS06
| 03.05.02.02* | * | F01 Finestra vetro fisso F01 Fenster Fixverglasung | cad St | 1 |  | 0 | A | OS06
| 03.05.04 |  | Facciate continue Fassaden |  |  |  | 0 |  | OS06
| 03.05.04.11* | * | Serramento tagliafuoco vetrato, EI 60 Brandschutz Verglasungen, EI 60 |  |  |  | 0 | A | OS06
| 03.05.04.11.a* | * | F17 - EI 60 F17 - EI 60 | pz St | 1 |  | 0 | A | OS06
| 03.05.04.11.b* | * | F18 - EI 60 F18 - EI 60 | pz St | 1 |  | 0 | A | OS06
| 03.05.04.11.c* | * | F19 - EI 60 F19 - EI 60 | pz St | 1 |  | 0 | A | OS06
| 03.05.04.11.d* | * | F20 - EI 60 F20 - EI 60 | pz St | 1 |  | 0 | A | OS06
| 03.05.04.11.e* | * | F21 - EI 60 F21 - EI 60 | pz St | 1 |  | 0 | A | OS06
| 03.05.04.11.f* | * | F22 - EI 60 F22 - EI 60 | pz St | 1 |  | 0 | A | OS06
| 03.05.04.11.g* | * | F23 - EI 60 F23 - EI 60 | pz St | 1 |  | 0 | A | OS06
| 03.05.04.11.h* | * | F24 - EI 60 F24 - EI 60 | pz St | 1 |  | 0 | A | OS06
| 03.06 |  | Porte Türen |  |  |  | 0 | A | OS06
| 03.06.03 |  | Porte tagliafuoco Feuerschutzabschlüsse |  |  |  | 0 |  | OS06
| 03.06.03.01 |  | Porta tagliafuoco acciaio: Feuerschutztür Stahl: |  |  |  | 0 | A | OS06
| 03.06.03.01.w |  | Porta tagliafuoco acciaio: REI 120'; 1400x2150 Feuerschutztür Stahl: REI 120'; 1400x2150 | nr St | 1 |  | 0 | A | OS06
| 03.06.03.08* | * | Porte in acciaio e tagliafuoco Stahltür und Feuerschutztür |  |  |  | 0 | A | OS06
| 03.06.03.08.a* | * | Porta tagliafuoco in acciaio (T01), REI 120, passaggio netto 1200 x 2100 mm Feuerschutztür aus Stahl (T01), REI 120, Durchgangslichte 1200 x 2100 mm | pz St | 7 |  | 0 | A | OS06
| 03.06.03.08.b* | * | Porta tagliafuoco in acciaio (T01a), REI 120, passaggio netto 1200 x 2100 mm Feuerschutztür aus Stahl (T01a), REI 120, Durchgangslichte 1200 x 2100 mm | pz St | 2 |  | 0 | A | OS06
| 03.06.03.08.c* | * | Porta tagliafuoco in acciaio (T02), REI 120, passaggio netto 1200 x 2100 mm Feuerschutztür aus Stahl (T02), REI 120, Durchgangslichte 1200 x 2100 mm | pz St | 4 |  | 0 | A | OS06
| 03.06.03.08.d* | * | Porta tagliafuoco in acciaio (T03), REI 60, passaggio netto 1200 x 2100 mm Feuerschutztür aus Stähl (T03), REI 60, Durchgangslichte 1200 x 2100 mm | pz St | 28 |  | 0 | A | OS06
| 03.06.03.08.e* | * | Porta tagliafuoco in acciaio (T03a), REI 60, passaggio netto 1200 x 2100 mm Feuerschutztür aus Stähl (T03a), REI 60, Durchgangslichte 1200 x 2100 mm | pz St | 11 |  | 0 | A | OS06
| 03.06.03.08.f* | * | Porta tagliafuoco in acciaio (T04), REI 60, passaggio netto 1200 x 2100 mm Feuerschutztür aus Stahl (T04), REI 60, Durchgangslichte 1200 x 2100 mm | pz St | 6 |  | 0 | A | OS06
| 03.06.03.08.g* | * | Porta in acciaio (T05), passaggio netto 1200 x 2100 mm Stahltür (T05), Durchgangslichte 1200 x 2100 mm | pz St | 12 |  | 0 | A | OS06
| 03.06.03.08.h* | * | Porta tagliafuoco in acciaio (T06), REI 60, passaggio netto 900 x 2100 mm Feuerschutztür aus Stahl (T06), REI 60, Durchgangslichte 900 x 2100 mm | pz St | 26 |  | 0 | A | OS06
| 03.06.03.08.i* | * | Porta in acciaio (T07), passaggio netto 900 x 2100 mm Stahltür (T07), Durchgangslichte 900 x 2100 mm | pz St | 4 |  | 0 | A | OS06
| 03.06.03.08.l* | * | Porta in acciaio (T14), passaggio netto 800 x 2100 mm Stahltür (T14), Durchgangslichte 800 x 2100 mm | pz St | 16 |  | 0 | A | OS06
| 03.06.03.09* | * | Porta esterna in acciaio con taglio termico (T16), anta singola, lato interno ed esterno zincato a caldo e verniciato a polvere colore RAL 9005, Rw > 42dB, Ud < 1,3 W/m²K, ML b/h: 126/213 cm, DL b/h: 120/210 cm Außentür aus Stahl mit thermischer Trennung (T16), einflügelig, innen und aussenfeuerverzinkt und farbbeschichtet, Rw > 42dB, Ud < 1,3 W/m²K, ML b/h: 126/213 cm, DL b/h: 120/210 cm | pz St | 1 |  | 0 | A | OS06
| 03.06.03.10* | * | Soglie tagliafuoco in acciaio per pavimenti tecnici Brandschutz Türschwelle bei Hohlraumböden | pz St | 59 |  | 0 | A | OS06
| 03.06.03.11* | * | Cordoni tagliafuoco per giunti strutturali Brandschutz-Schnur für Dehnfugen | m m | 40.86 |  | 0 | A | OS06
| 03.06.04* | * | Porte interne Innentüren |  |  |  | 0 | A | OS06
| 03.06.04.01* | * | Porte interne acciaio Innentüren Stahl |  |  |  | 0 | A | OS06
| 03.06.04.01.a* | * | T01 1 anta 90x190 T01 1-flüglig 90x190 | cad St | 9 |  | 0 | A | OS06
| 03.06.04.01.b* | * | T02 1 anta 90x210 T02 1-flüglig 90x210 | cad St | 10 |  | 0 | A | OS06
| 03.06.04.01.c* | * | T03 2 ante 120(30+90)x210 con riquadro-spioncino T03 2-flüglig 120(30+90)x210 mit Lichtauschnitt | cad St | 12 |  | 0 | A | OS06
| 03.06.04.01.d* | * | T04 2 ante 120(30+90)x210 T04 2-flüglig 120(30+90)x210 | cad St | 9 |  | 0 | A | OS06
| 03.06.04.01.e* | * | T05 1 anta 120x210, porta esterna T05 1-flüglig 120x210, Tür aussen | cad St | 2 |  | 0 | A | OS06
| 03.06.04.01.f* | * | T06 2 ante 150x210 T06 2-flüglig 150x210 | cad St | 4 |  | 0 | A | OS06
| 03.06.04.01.g* | * | T07 2 ante 160x210, porta esterna T07 2-flüglig 160x210, Tür aussen | cad St | 1 |  | 0 | A | OS06
| 03.06.04.02* | * | Porta tagliafuoco acciaio Feuerschutztür Stahl |  |  |  | 0 | A | OS06
| 03.06.04.02.a* | * | T10 1 anta 90x210 REI 60 T10 1-flüglig 90x210 REI 60 | cad St | 13 |  | 0 | A | OS06
| 03.06.04.02.b* | * | T11 1 anta 90x210 REI 90 T11 1-flüglig 90x210 REI 90 | cad St | 8 |  | 0 | A | OS06
| 03.06.04.02.c* | * | T12 1 anta 120x210 REI 60 T12 1-flüglig 120x210 REI 60 | cad St | 10 |  | 0 | A | OS06
| 03.06.04.02.d* | * | T13 1 anta 120x210 REI 90 T13 1-flüglig 120x210 REI 90 | cad St | 8 |  | 0 | A | OS06
| 03.06.04.02.e* | * | T14 1 anta 120x210 REI 120 T14 1-flüglig 120x210 REI 120 | cad St | 2 |  | 0 | A | OS06
| 03.06.04.02.f* | * | T15 2 ante 120(30+90)x210 con riquadro-spioncino REI 60 T15 2-flüglig 120(30+90)x210 mit Lichtauschnitt REI 60 | cad St | 7 |  | 0 | A | OS06
| 03.06.04.02.g* | * | T16 2 ante 120(30+90)x210 con riquadro-spioncino REI 90 T16 2-flüglig 120(30+90)x210 mit Lichtauschnitt REI 90 | cad St | 2 |  | 0 | A | OS06
| 03.06.04.02.h* | * | T17 2 ante 130(40+90)x210 T17 2-flüglig 130(40+90)x210 | cad St | 2 |  | 0 | A | OS06
| 03.06.04.02.i* | * | T18 2 ante 150x210 REI 60 T18 2-flüglig 150x210 REI 60 | cad St | 7 |  | 0 | A | OS06
| 03.06.04.02.j* | * | T19 2 ante 150x210 REI 90 T19 2-flüglig 150x210 REI 90 | cad St | 1 |  | 0 | A | OS06
| 03.06.04.02.k* | * | T20 2 ante 150x210 REI 120 T20 2-flüglig 150x210 REI 120 | cad St | 2 |  | 0 | A | OS06
| 03.06.04.02.l* | * | T21 2 ante 150(30+120)x210 REI 60 T21 2-flüglig 150(30+120)x210 REI 60 | cad St | 4 |  | 0 | A | OS06
| 03.06.04.03* | * | Elementi tagliafuoco allum. vetrati Feuerschutzelemente Alu mit Verglasung |  |  |  | 0 | A | OS06
| 03.06.04.03.a* | * | T30G porta 1 anta 120x210 REI60 T30G 1-flüglige Tür 120x210 REI 60 | cad St | 1 |  | 0 | A | OS06
| 03.06.04.03.b* | * | T31G vetrata 636x350 con porta 2 ante 160x250 REI 60 T31G Glaswand 636x350 mit Tür 2-flüglig 160x250 REI 60 | cad St | 1 |  | 0 | A | OS06
| 03.06.04.03.c* | * | T32G vetrata 636x350 con porta 2 ante 160x250 REI 60 T32G Glaswand 636x350 mit Tür 2-flüglig 160x250 REI 60 | cad St | 1 |  | 0 | A | OS06
| 03.06.04.03.d* | * | T33G vetrata 440x270 con porta 2 ante 160x270 REI 60 T33G Glaswand 440x270 mit Tür 2-flüglig 160x270 REI 60 | cad St | 2 |  | 0 | A | OS06
| 03.06.04.04* | * | Accessori - Accesso controllato Zubehör-Zutrittskontrolle |  |  |  | 0 | A | OS06
| 03.06.04.04.a* | * | Serratura elettrica Elektroschloss | cad St | 19 |  | 0 | A | OS06
| 03.07 |  | Portoni Tore |  |  |  | 0 |  | OS06
| 03.07.02 |  | Portone con telaio in alluminio Tore mit Rahmen aus Aluminium |  |  |  | 0 |  | OS06
| 03.07.02.06* | * | Portone sezionale per garage (T09), 500 x 267 cm Sektionaltor für Garage (T09), 500 x 267 cm | pz St | 1 |  | 0 | A | OS06
| 03.07.02.07* | * | Tenda tagliafumo Rauchschutzvorhang | pz St | 1 |  | 0 | A | OS06
| 03.09 |  | Minuteria, ancoraggi Kleinteile, Einbauteile |  |  |  | 0 | A | OS06
| 03.09.01 |  | Cardini, angolari, mensole Anker, Winkel, Konsolen |  |  |  | 0 | A | OS06
| 03.09.01.01 |  | Cardini, angolari, mensole in acciaio Anker, Winkel, Konsolen aus Stahl | kg kg | 750 |  | 0 | A | OS06
| 03.09.01.03* | * | Cassaforte chiavi per vigili del fuoco, Feuerwehrschlüsselsafekasten, | cad St | 2 |  | 0 | A | OS06
| 03.09.01.04* | * | Sottostruttura, telaio di montaggio per pannelli fotovoltaici Unterkonstruktion, Montagerahmen für Photovoltaik-Paneele | ac psch | 1 |  | 0 | A | OS06
| 03.09.01.05* | * | Scaletta a gabbia in alluminio Leiter mit Rückenschutz aus Aluminium | pz St | 3 |  | 0 | A | OS06
| 03.09.01.06* | * | Sottostruttura, telaio di montaggio in allumio per impianto FV Unterkostruktion, Montagegestell in Aluminium für PV-Anlage | m2 m2 | 427.6 |  | 0 | A | OS06
| 03.12 |  | Rivestimenti di superfici metalliche Beschichtung von Metalloberflächen |  |  |  | 0 |  | OS06
| 03.12.01 |  | Zincatura Verzinkung |  |  |  | 0 |  | OS06
| 03.12.01.01.a |  | Zincatura carpenteria leggera < 350 kg Verzinkung Schlosserware < 350 kg | kg kg | 36.97 |  | 0 | A | OS06
| 03.12.01.02.a |  | Zincatura carpenteria pesante Zincatura carpenteria pesante < 1000 kg Verzinkung Träger Verzinkung Träger < 1000kg | kg kg | 19164.41 |  | 0 | A | OS06
| 03.12.02 |  | Verniciatura a polvere Pulverbeschichtung |  |  |  | 0 | A | OS06
| 03.12.02.01 |  | Verniciatura a polvere Pulverbeschichtung | m2 m2 | 400 |  | 0 | A | OS06
| 03.14* | * | Rivestimenti di superfici metalliche Sonderelemente aus Metall |  |  |  | 0 |  | OS06
| 03.14.01* | * | Griglie d'aerazione in metallo Lüftungsgitter aus Metall |  |  |  | 0 |  | OS06
| 03.14.01.01* | * | Griglia di aerazione su aperture di aerazione in lamiera d'alluminio verniciata a polvere, con telaio di montaggio, telaio di copertura con lamelle, rete antinsetto e impermeabilizzazione Alu-Lüftungsgitter an Lüftungsöffnungen aus pulverbeschichtetem Aluminiumblech, samt Montagerahmen, Lüftungsgitterrahmen mit Lamellen, Insektenschutzgitter und Abdichtung |  |  |  | 0 | A | OS06
| 03.14.01.01.a* | * | Griglia di aerazione su aperture di aerazione in lamiera dalluminio verniciata a polvere, con telaio di montaggio, telaio di copertura con lamelle, rete antinsetto e impermeabilizzazione: apertura di aerazione fino a 0,25 m² Alu-Lüftungsgitter an Lüftungsöffnungen aus pulverbeschichtetem Aluminiumblech, samt Montagerahmen, Lüftungsgitterrahmen mit Lamellen, Insektenschutzgitter und Abdichtung: Lüftungsöffnung bis zu 0,25 m² | pz St | 1 |  | 0 | A | OS06
| 03.14.01.01.b* | * | Griglia di aerazione su aperture di aerazione in lamiera dalluminio verniciata a polvere, con telaio di montaggio, telaio di copertura con lamelle, rete antinsetto e impermeabilizzazione: apertura di aerazione 0,26 m² fino a 0,50 m² Alu-Lüftungsgitter an Lüftungsöffnungen aus pulverbeschichtetemAluminiumblech, samt Montagerahmen, Lüftungsgitterrahmen mit Lamellen,Insektenschutzgitter und Abdichtung: Lüftungsöffnung 0,26 m² bis zu 0,50 m² | pz St | 1 |  | 0 | A | OS06
| 03.14.01.01.c* | * | Griglia di aerazione su aperture di aerazione in lamiera dalluminio verniciata a polvere, con telaio di montaggio, telaio di copertura con lamelle, rete antinsetto eimpermeabilizzazione: apertura di aerazione oltre 0,51 m² Alu-Lüftungsgitter an Lüftungsöffnungen aus pulverbeschichtetem Aluminiumblech, samt Montagerahmen, Lüftungsgitterrahmen mit Lamellen, Insektenschutzgitter und Abdichtung: Lüftungsöffnung über 0,51 m² | m2 m2 | 1 |  | 0 | A | OS06
| 04 |  | Opere da pittore e opere di costruttore a secco Malerarbeiten und Trockenbauarbeiten |  |  |  | 0 | A | OG1
| 04.01 |  | Lavorazioni su supporti di agglomerati edili e di cartongesso Beschichtungen auf mineralischen Untergründen und Gipskartonplatten |  |  |  | 0 | A | OG1
| 04.01.01 |  | Pretrattamento di supporti in agglomerato edile e di cartongesso Untergrundvorbehandlung auf mineralischen Untergründen |  |  |  | 0 |  | OG1
| 04.01.01.04 |  | Fondo isol.: Absperrmittel: |  |  |  | 0 | A | OG1
| 04.01.01.04.a |  | Fondo isol.: resine in disp. Absperrmittel: mit Kunststoffdisp. | m2 m2 | 3692.15 |  | 0 | A | OG1
| 04.01.01.14* | * | Pretrattamento di supporti Notwendige Vorbehandlung |  |  |  | 0 | A | OG1
| 04.01.01.14.a* | * | Pretrattamento di supporti in agglomerato edile e cartongesso Notwendige Vorbehandlung auf mineralischen Untergründen und für Gipskartonplatten | m2 m2 | 7850.36 |  | 0 | A | OG1
| 04.01.02 |  | Pitturazione di supporti in agglomerato edile per esterni Beschichtungen auf mineralischen Untergründen für außen |  |  |  | 0 |  | OG1
| 04.01.02.03 |  | Pittura a base di silicati: Disp. Silikatfarbe: |  |  |  | 0 | A | OG1
| 04.01.02.03.a |  | Pittura a base di silicati: tinta bianca leggermente sfumata Disp. Silikatfarbe: Weiß leicht hellgetönt | m2 m2 | 407.18 |  | 0 | A | OG1
| 04.01.03 |  | Pitturazione di supporti in agglomerato edile per interni Beschichtungen auf mineralischen Untergründen für innen |  |  |  | 0 | A | OG1
| 04.01.03.03 |  | Silicati di potassio: Dispersions-Silikatfarbe aus Kaliwasserglas: |  |  |  | 0 | A | OG1
| 04.01.03.03.a |  | tinta chiara hellgetönt | m2 m2 | 8941.02 |  | 0 | A | OG1
| 04.01.03.03.c |  | tinta intensa sattgetönt | m2 m2 | 2781.61 |  | 0 | A | OG1
| 04.01.03.03.d |  | Silicati di potassio: tinta profonda Dispersions-Silikatfarbe aus Kaliwasserglas: Vollton | m2 m2 | 3718.09 |  | 0 | A | OG1
| 04.01.03.10* | * | Pittura idrorepellente su superfici di calcestruzzo facciavista Farblose Hydrophobierung auf Sichtbetonflächen | m2 m2 | 5237.7 |  | 0 | A | OG1
| 04.01.03.11* | * | Pittura idrorepellente su superfici di calcestruzzo facciavista a soffito Farblose Hydrophobierung auf Sichtbetonflächen an Decke | m2 m2 | 5033.04 |  | 0 | A | OG1
| 04.01.04 |  | Rivestimento protettivo Bodenbeschichtung |  |  |  | 0 | A | OG1
| 04.01.04.01* | * | Applicazione di segnaletica orizzontale poliresine, spessore ca. 3mm, per strisce, B=12cm Aufbringung von horizontaler Bodenmarkierung Kunstharze, Schichtstärke ca. 3mm, Streifen, B=12cm | m m | 996.2 |  | 0 | A | OG1
| 04.03 |  | Lavorazioni su supporti in metallo Beschichtungen auf Metallflächen |  |  |  | 0 |  | OG1
| 04.03.03 |  | Pitturazione per sollecitazioni particolari Beschichtung für besondere Beanspruchungen |  |  |  | 0 |  | OG1
| 04.03.03.01.a |  | Pitturazione per sollecitazioni particolari; R60 Beschichtung für besondere Beanspruchungen; R60 | m2 m2 | 0.41 |  | 0 | A | OG1
| 04.03.03.01.d |  | Sistema di rivestimento resistente al fuoco: Mano protett ... inco Brandschutzsystem: Brandschutz-Grundbeschichtung Zink | m2 m2 | 0.41 |  | 0 | A | OG1
| 04.05 |  | Lavori da costruttore a secco Trockenbauarbeiten |  |  |  | 0 | A | OG1
| 04.05.01 |  | Controsoffitti Deckenverkleidungen |  |  |  | 0 | A | OG1
| 04.05.01.02 |  | Controsoff. lastre cartongesso: Unterdecke Gipskartonpl.: |  |  |  | 0 | A | OG1
| 04.05.01.02.a |  | Controsoff. lastre cartongesso: spess. 12,5mm Unterdecke Gipskartonpl.: D 12,5mm | m2 m2 | 81.1 |  | 0 | A | OG1
| 04.05.01.02.c |  | spess. 12,5mm, idrorepellenti D 12,5mm, wasserabweisend | m2 m2 | 318.66 |  | 0 | A | OG1
| 04.05.01.20 |  | Controsoffitto resistente al fuoco: Abgehängte Brandschutzdecke: |  |  |  | 0 | A | OG1
| 04.05.01.20.b |  | EI 120 EI 120 | m2 m2 | 181.85 |  | 0 | A | OG1
| 04.05.02 |  | Pareti divisorie Trennwände |  |  |  | 0 | A | OG1
| 04.05.02.02 |  | Parete divisoria con struttura metallica semplice Metallständerwand mit einfachem Ständerwerk |  |  |  | 0 | A | OG1
| 04.05.02.02.b |  | Parete divisoria con struttura metallica semplice parete divisoria 100 mm Metallständerwand mit einfachem Ständerwerk Trennwand 100 mm | m2 m2 | 128.54 |  | 0 | A | OG1
| 04.05.02.02.c |  | Parete divisoria con struttura metallica semplice parete divisoria 125 mm Metallständerwand mit einfachem Ständerwerk Trennwand 125 mm | m2 m2 | 82.25 |  | 0 | A | OG1
| 04.05.02.03 |  | Sovrapprezzo per rivestimento bifacciale su pos. 04.05.02.02 Aufpreis für beidseitige Beplankung auf Pos. 04.05.02.02 | m2 m2 | 210.79 |  | 0 | A | OG1
| 04.05.02.04 |  | Sovrapprezzo protezione al fuoco su pos. 04.05.02.02 Aufpreis Brandschutzklassen auf Pos. 04.05.02.02 |  |  |  | 0 | A | OG1
| 04.05.02.04.a |  | Sovrapprezzo protezione al fuoco su pos. 04.05.02.02 EI 60 Aufpreis Brandschutzklassen auf Pos. 04.05.02.02 EI 60 | m2 m2 | 111.13 |  | 0 | A | OG1
| 04.05.02.04.c |  | Sovrapprezzo protezione al fuoco su pos. 04.05.02.02 EI 120 Aufpreis Brandschutzklassen auf Pos. 04.05.02.02 EI 120 | m2 m2 | 16.39 |  | 0 | A | OG1
| 04.05.02.05 |  | Parete divisoria con struttura metallica doppia Metallständerwand mit doppeltem Ständerwerk |  |  |  | 0 | A | OG1
| 04.05.02.05.a |  | parete divisoria 155 mm Trennwand 155 mm | m2 m2 | 5154.48 |  | 0 | A | OG1
| 04.05.02.05.b |  | Parete divisoria con struttura metallica doppia parete divisoria 205 mm Metallständerwand mit doppeltem Ständerwerk Trennwand 205 mm | m2 m2 | 92.04 |  | 0 | A | OG1
| 04.05.02.05.d* | * | Parete divisoria con struttura metallica doppia parete divisoria 410 mm Metallständerwand mit doppeltem Ständerwerk Trennwand 410 mm | m2 m2 | 15.66 |  | 0 | A | OG1
| 04.05.02.08 |  | Sovrapprezzo su pos. 04.05.02.05 per lastre impregnate 12,5mm Aufpreis auf Pos. 04.05.02.05 für impregnierte Gipskartonplatten 12,5mm | m2 m2 | 1056.06 |  | 0 | A | OG1
| 04.05.02.10 |  | Sovrapprezzo su pos. 04.05.02.05 per lastre in fibra di gesso 12,5 mm Aufpreis auf Pos. 04.05.02.05 für Gipsfaserplatten 12,5 mm | m2 m2 | 107.7 |  | 0 | A | OG1
| 04.05.02.14 |  | Intelaiatura per porta scorrevole per cartongesso Schiebetürzarge für GK | cad St | 6 |  | 0 | A | OG1
| 04.05.02.15 |  | Profilo di rinforzo a U U-Aussteifungsprofil |  |  |  | 0 | A | OG1
| 04.05.02.15.a |  | profilo in acciaio, spessore 2 mm Eisen-Profil, Stärke 2 mm | cad St | 325 |  | 0 | A | OG1
| 04.05.02.16* | * | Lastre diverse Verschiedene Platten |  |  |  | 0 | A | OG1
| 04.05.02.16.a* | * | Sovrapprezzo lastra di rivestimento parete 04.05.02.05 per classe reazione al fuoco A1 (vie di fuga) Aufpreise Verkleidungsplatte der GK-Wand 04.05.02.05 in Feuerwiderstand Klasse A1 (Fluchtwege) | m2 m2 | 1395.19 |  | 0 | A | OG1
| 04.05.02.16.b* | * | Lastra di rivestimento per pareti in classe reazione al fuoco A1 Verkleidungsplatte für Wände in Feuerwiderstand Klasse A1 | m2 m2 | 20 |  | 0 | A | OG1
| 04.05.02.16.c* | * | Lastra di rivestimento per pareti in cartongesso spessore 12,5mm su pareti Verkleidungsplatte für Wände Gipskartonplatte, Stärke GK 12,5 mm auf Wänden | m2 m2 | 602.61 |  | 0 | A | OG1
| 04.05.02.17* | * | Collegamento fonasorbente ristretto parete-serramento Schallschutz-Wandverjüngung für Fensteranschluß | cad St | 200 |  | 0 | A | OG1
| 04.05.02.21* | * | Sovrapprezzo su partizioni e fodere di lastre di cartongesso per impiego di lastre di cartongesso pesanti, per ogni strato Aufpreis auf Trennwände und Vorsatzwände aus Gipskarton für Einsatz von schwerenGipskartonplatten, je Lage | m2 m2 | 1831.73 |  | 0 | A | OG1
| 04.05.02.22* | * | Setto acustico Akustikabschottungen | m m | 95 |  | 0 | A | OG1
| 04.05.02.23* | * | Battiscopa a scomparsa in alluminio Integrierte Sockelleist aus Aluminium | m m | 1239.87 |  | 0 | A | OG1
| 04.05.03 |  | Intonaco a secco Trockenputz |  |  |  | 0 | A | OG1
| 04.05.03.03 |  | Controparete su sottostruttura metallica Vorsatzschale auf Metallunterbau: |  |  |  | 0 | A | OG1
| 04.05.03.03.b |  | doppia lastra doppelte Beplankung | m2 m2 | 318.87 |  | 0 | A | OG1
| 04.05.04 |  | Lavorazioni finali Oberflächenbearbeitung |  |  |  | 0 |  | OG1
| 04.05.04.01 |  | Esecuzione di fuga in silicone acrilico Anbringen einer Silikonfuge | m m | 1152.9 |  | 0 | A | OG1
| 04.05.04.02 |  | Esecuzione di fori nel cartongesso Ausschnitte in Gipskartondecken |  |  |  | 0 | A | OG1
| 04.05.04.02.a |  | Esecuzione di fori nel cartongesso diam. 5 - 20 cm Ausschnitte in Gipskartondecken Durchmesser von 5 - 20 cm | cad St | 23 |  | 0 | A | OG1
| 04.05.04.05 |  | Botola d'ispezione Revisionsklappen |  |  |  | 0 | A | OG1
| 04.05.04.05.b |  | 40 x 40 cm 40 x 40 cm | cad St | 41 |  | 0 | A | OG1
| 05 |  | Opere in piastrelle e in lastre di ceramica Keramische Fliesen- und Plattenarbeiten |  |  |  | 0 | A | OS06
| 05.01 |  | Pavimenti in ceramica Keramische Bodenbeläge |  |  |  | 0 | A | OS06
| 05.01.02 |  | Pavimenti in ceramica in letto di impasto adesivo Keramische Bodenbeläge im Dünnbett |  |  |  | 0 | A | OS06
| 05.01.02.11* | * | Pavim. piastr. grès porcell: Bodenbelag Feinsteinzeug frostb.: |  |  |  | 0 | A | OS06
| 05.01.02.11.a* | * | 10x20cm oder 10x30cm uni. 10x20cm oder 10x30cm uni. | m2 m2 | 365.16 |  | 0 | A | OS06
| 05.01.02.11.b* | * | 10x20cm oder 10x30cm uni. antisc. 10x20cm oder 10x30cm uni. rutschh. | m2 m2 | 110.7 |  | 0 | A | OS06
| 05.01.02.11.c* | * | Sovrapprezzo docce Aufpreis Duschen | cad St | 8 |  | 0 | A | OS06
| 05.02.02 |  | Rivestimenti in ceramica Keramische Wandverkleidungen |  |  |  | 0 | A | OS06
| 05.02.02.21 |  | Rivest. piastr. smalt. monocott. Wandverkleid. glas. Einbrand Fliesen |  |  |  | 0 | A | OS06
| 05.02.02.21.a* | * | 10x20cm oder 10x30cm uni. 10x20cm oder 10x30cm uni. | m2 m2 | 995.83 |  | 0 | A | OS06
| 05.04 |  | Pitturazioni coprenti, sigillature, profili Anstriche, Abdichtungen, Profile |  |  |  | 0 | A | OS06
| 05.04.01 |  | Pitturazioni coprenti, rivestimenti senza giunti Anstriche, fugenlose Beschichtungen |  |  |  | 0 | A | OS06
| 05.04.01.04 |  | impermeabilizzazione a base di resine per muri e pavimenti sottoposti a spruzzi d'acqua Abdichtung auf Harzbasis für Mauern und Böden die Spritzwasser ausgesetzt sind |  |  |  | 0 | A | OS06
| 05.04.01.04.a |  | impermeabilizzazione per muri e pavimenti sottoposti a spruzzi d'acqua Verbundabdichtung für spritzwasserbelastete Wand und Bodenbeläge | m2 m2 | 1578.02 |  | 0 | A | OS06
| 05.05 |  | Elementi doccia Duschelemente |  |  |  | 0 | A | OS06
| 05.05.01 |  | Elementi doccia privi di barriere architettoniche Barrierefreie Duschelemente |  |  |  | 0 | A | OS06
| 05.05.01.01 |  | Elementi per pavimenti piastrellabili e impermeabili con scarico centrale Verfliesbaren, wasserundurchlässigen Bodenelemente mit zentralen Ablauf |  |  |  | 0 | A | OS06
| 05.05.01.01.d |  | 1500x1500 1500x1500 | cad St | 8 |  | 0 | A | OS06
| 06 |  | Pavimenti caldi Bodenbelag- und Parkettarbeiten |  |  |  | 0 | A | OS06
| 06.01 |  | Preparazione del piano di posa Vorbereiten des Unterbodens |  |  |  | 0 | A | OS06
| 06.01.01 |  | Pretrattamento Vorbehandeln |  |  |  | 0 |  | OS06
| 06.01.01.01 |  | Levigatura di pulizia e spolvero Sauberschliff und Feinstaubentfernung | m2 m2 | 3771.47 |  | 0 | A | OS06
| 06.01.03 |  | Appretti, rasature Voranstrich, Spachteln |  |  |  | 0 | A | OS06
| 06.01.03.03* | * | Rasatura livellante di ondulazioni del supporto in massetto di malta cementizia con impasto adesivo armato con fibre: Ausgleichen von Unebenheiten des Untergrundes aus Zementestrich mit faserverstärkter Ausgleichmasse: |  |  |  | 0 | A | OS06
| 06.01.03.03.c* | * | Massettino autolivellante, spessore da oltre 1 mm fino a 5 mm Zementestrich Ausgleichenmasse, Dicke über 1 bis 5 mm | m2 m2 | 343.68 |  | 0 | A | OS06
| 06.02 |  | Pavimenti in PVC, gomma, linoleum e moquette Bodenbeläge |  |  |  | 0 |  | OS06
| 06.02.05 |  | Pavimenti in moquette Textile Bodenbeläge |  |  |  | 0 |  | OS06
| 06.02.05.05* | * | Tappeto sistema tufting, fibra sintetica Tuftingteppich Kunstfaser: |  |  |  | 0 | A | OS06
| 06.02.05.05.a* | * | Moquette in quadrotte, 50x50 cm Quadratischer Teppichboden, 50x50 cm | m2 m2 | 2198.63 |  | 0 | A | OS06
| 06.02.06 |  | Zerbini Fußmatten |  |  |  | 0 |  | OS06
| 06.02.06.02 |  | Zerbino fibre sintetiche: Fußmatte Synthesefaser: |  |  |  | 0 | A | OS06
| 06.02.06.02.a |  | Zerbino fibre sintetiche: spess. min. 20mm Fußmatte Synthesefaser: D min. 20mm | m2 m2 | 7 |  | 0 | A | OS06
| 06.06 |  | Zoccolini Fußleisten |  |  |  | 0 | A | OS06
| 06.06.01 |  | Legno Holz |  |  |  | 0 | A | OS06
| 06.06.01.03 |  | Zoccolino in legno impiallacciato, 15x60(H)mm Fußleiste Furniert 15x60(H) mm | m m | 513.7 |  | 0 | A | OS06
| 06.10 |  | Pavimenti tecnici sopraelevati Installationsdoppelböden |  |  |  | 0 | A | OS06
| 06.10.01 |  | Pavimenti in PVC Bodenbeläge aus Kunststoff |  |  |  | 0 |  | OS06
| 06.10.01.01* | * | Pannello per pavimenti sopreaelevati Panel für Hohlraumböden |  |  |  | 0 | A | OS06
| 06.10.01.01.a* | * | Dimensioni del pannello 600x1200mm, spessore 32 mm, con maschio-femmina, H 100 - 200mm Abmessungen 600x1200mm, Dicke 32mm, umlaufend mit Nut-, und Federfräsung, H 100 - 200mm | m2 m2 | 1453.16 |  | 0 | A | OS06
| 06.10.01.02 |  | Pannello per pavimenti sopraelevati Panel für Hohlraumböden |  |  |  | 0 | A | OS06
| 06.10.01.02.a* | * | Dimensioni del pannello 600x600 mm, spessore di 32 mm, H 100-200 mm Abmessungen 600x600, Stärke 32 mm, H 100-200 mm | m2 m2 | 2154.94 |  | 0 | A | OS06
| 06.10.01.03* | * | Giunto acustico 5mm per pavimento sopraelevato Akustiktrennlage 5mm für Doppelböden | m2 m2 | 3608.1 |  | 0 | A | OS06
| 06.10.01.04* | * | Trattamento antipolvere sottofondo con specifico prodotto Beschichtung des Untergrundes mit geeigneten Prokukt | m2 m2 | 3966.72 |  | 0 | A | OS06
| 06.10.01.05* | * | Botole apribili Inspektionsluken | pz St | 186 |  | 0 | A | OS06
| 06.10.01.06* | * | Formazione fori Ausschnitte | pezzi Stück | 186 |  | 0 | A | OS06
| 06.10.02* | * | Pavimenti in moquette Bodenbelag aus Moquette |  |  |  | 0 | A | OS06
| 06.10.02.01* | * | Pav. tecn. sopraelevato: Installationsdoppelböden: | m2 m2 | 793.97 |  | 0 | A | OS06
| 06.10.02.02* | * | Pavimento tessile in Moquette in quadrotte, 50x50 cm Teppichboden in quadratischen Platten, 50x50 cm | m2 m2 | 793.97 |  | 0 | A | OS06
| 06.10.02.03* | * | Botole apribili Inspektionsluken | cad St | 39 |  | 0 | A | OS06
| 07 |  | Opere di carpenteria in legno e per la copertura di tetti a falda Zimmermanns- und Dachdeckungsarbeiten |  |  |  | 0 | A | OS06
| 07.01 |  | Opere di carpenteria in legno Zimmermannsarbeiten |  |  |  | 0 | A | OS06
| 07.01.03 |  | Rivestimenti Schalungen |  |  |  | 0 | A | OS06
| 07.01.03.14 |  | Pannelli OSB-Platte come chiusura interna e strato ermetico OSB-Platte als innerer Abschluss und luftdichte Ebene |  |  |  | 0 | A | OS06
| 07.01.03.14.b |  | Pannelli OSB-Platte come chiusura interna e strato ermetico Spessore 18mm, OSB3 OSB-Platte als innerer Abschluss und luftdichte Ebene Dicke 18mm OSB3 | m2 m2 | 26.16 |  | 0 | A | OS06
| 07.01.03.14.c |  | Spessore 22mm, OSB3 Dicke 22mm OSB3 | m2 m2 | 269.65 |  | 0 | A | OS06
| 07.01.03.17 |  | Listelli di supporto per il piano d'isolamento Polsterhölzer für Dämmebene |  |  |  | 0 | A | OS06
| 07.01.03.17.a |  | abete, sezione 6x8cm Fichte, Querschnitt 6x8cm | m2 m2 | 295.16 |  | 0 | A | OS06
| 07.01.04 |  | Coibentazioni Dämmungen |  |  |  | 0 | A | OS06
| 07.01.04.01 |  | Coibentazione in fibra min.: Mineralfaserdämmung: |  |  |  | 0 | A | OS06
| 07.01.04.01.a |  | D60mm D60mm | m2 m2 | 1086.2 |  | 0 | A | OS06
| 07.01.04.01.b |  | Coibentazione in fibra min.: D80mm Mineralfaserdämmung: D80mm | m2 m2 | 26.16 |  | 0 | A | OS06
| 07.01.04.02 |  | Coibentazione in fibra min., res. alla compr: Mineralfaserdämmung, druckfest: |  |  |  | 0 | A | OS06
| 07.01.04.02.h |  | spessore 10 cm D10cm | m2 m2 | 275 |  | 0 | A | OS06
| 07.01.04.02.k |  | spessore 16 cm D16cm | m2 m2 | 1469.65 |  | 0 | A | OS06
| 07.01.04.03 |  | Coibentazione in lana di roccia: Gesteinsfaserdämmung: |  |  |  | 0 | A | OS06
| 07.01.04.03.e |  | spess.160mm D160mm | m2 m2 | 252 |  | 0 | A | OS06
| 07.01.05 |  | Protezioni impermeabili, barriere antivapore Rieselschutz, Sperrbahnen |  |  |  | 0 |  | OS06
| 07.01.05.04 |  | Manto sottotegola: Vordeckung: |  |  |  | 0 | A | OS06
| 07.01.05.04.a |  | >180 g/m2, Sd <= 2m >180 g/m2, Sd <= 2m | m2 m2 | 185.16 |  | 0 | A | OS06
| 07.01.08 |  | Finestre per tetto Dachfenster |  |  |  | 0 |  | OS06
| 07.01.08.08* | * | Finestra a bilico con funzione di sfogo fumi per tetto, dimensioni 70 x 150 cm, con azionamento elettrico, tapparella e sensore di pioggia Rauchabzugsfenster in Form eines Dach-Schwingfensters, Abmessungen 70 x 150 cm, mit elektrischer Öffnungsvorrichtung, Verdunkelungsrollo und Regensensor | pz St | 3 |  | 0 | A | OS06
| 08 |  | Opere da lattoniere Spenglerarbeiten |  |  |  | 0 | A | OS06
| 08.20 |  | Smaltimento acqua Dachentwässerung |  |  |  | 0 |  | OS06
| 08.20.11* | * | Tubo pluviale Regenfallrohr |  |  |  | 0 |  | OS06
| 08.20.11.04* | * | 120x120 mm 120x120 mm |  |  |  | 0 | A | OS06
| 08.20.11.04.e* | * | 120x120 mm, alluminio preverniciato 120x120 mm, beschichtetem Aluminiumblech | m m | 105 |  | 0 | A | OS06
| 08.21 |  | Lamiere di raccordo e copertura Anschluss- und Abdeckbleche |  |  |  | 0 | A | OS06
| 08.21.01 |  | Scossalina di gronda Traufblech |  |  |  | 0 |  | OS06
| 08.21.01.02 |  | 250 mm sviluppo 250 mm Zuschnitt |  |  |  | 0 | A | OS06
| 08.21.01.02.b |  | 250 mm sviluppo zincato e preverniciato 250 mm Zuschnitt Verzinkt besch. | m m | 13.49 |  | 0 | A | OS06
| 08.21.01.04* | * | Scossalina di gronda, fino a 200 mm di sviluppo Traufblech, bis zu 200 mm Zuschnitt |  |  |  | 0 | A | OS06
| 08.21.01.04.a* | * | Scossalina di gronda, fino a 200 mm di sviluppo, in lamiera di acciaio zincato e preverniciato Traufblech, bis zu 200 mm Zuschnitt, aus euerverzinktem beschichtetem Stahlblech | m m | 14.8 |  | 0 | A | OS06
| 08.21.08 |  | Scossalina battiscopa con sigillatura Sockelblech mit Abdichtung |  |  |  | 0 | A | OS06
| 08.21.08.02 |  | 250 mm sviluppo 250 mm Zuschnitt |  |  |  | 0 | A | OS06
| 08.21.08.02.e |  | alluminio preverniciato Alu besch. | m m | 552 |  | 0 | A | OS06
| 08.21.09 |  | Copertina di bancale Fensterbankabdeckung |  |  |  | 0 | A | OS06
| 08.21.09.01 |  | 200-330 mm sviluppo 200-330 mm Zuschnitt |  |  |  | 0 | A | OS06
| 08.21.09.01.e |  | alluminio preverniciato Alu besch. | m m | 85.18 |  | 0 | A | OS06
| 08.21.13 |  | Copertina muro Mauerabdeckung |  |  |  | 0 | A | OS06
| 08.21.13.01 |  | 500 mm sviluppo 500 mm Zuschnitt |  |  |  | 0 | A | OS06
| 08.21.13.01.e |  | alluminio preverniciato Alu besch. | m m | 103.2 |  | 0 | A | OS06
| 08.21.13.03 |  | 800 mm sviluppo 800 mm Zuschnitt |  |  |  | 0 | A | OS06
| 08.21.13.03.e |  | alluminio preverniciato Alu besch. | m m | 125 |  | 0 | A | OS06
| 08.22 |  | Converse, rivestimenti e coperture Einfassungen, Bekleidungen und Abdeckungen |  |  |  | 0 |  | OS06
| 08.22.05 |  | Rivestimento Bekleidung |  |  |  | 0 | A | OS06
| 08.22.05.02 |  | Rivestimento su sottostruttura occorrente Bekleidung mit erforderlicher Unterkonstruktion |  |  |  | 0 | A | OS06
| 08.22.05.02.e |  | alluminio preverniciato Alu besch. | m2 m2 | 160.5 |  | 0 | A | OS06
| 08.23 |  | Coperture in metallo e rivestimenti di pareti Metalldacheindeckungen und Wandbekleidungen |  |  |  | 0 |  | OS06
| 08.23.10 |  | Rivestimento di parete in lamiera ad aggraffatura angolare Metallwandbekleidung in Winkelstehfalztechnik |  |  |  | 0 |  | OS06
| 08.23.10.01 |  | 500 mm sviluppo 500 mm Zuschnitt |  |  |  | 0 | A | OS06
| 08.23.10.01.b |  | 500 mm sviluppo zincato e preverniciato 500 mm Zuschnitt Verzinkt besch. | m2 m2 | 12.67 |  | 0 | A | OS06
| 09 |  | Opere da falegname Tischlerarbeiten |  |  |  | 0 | A | OS06
| 09.01 |  | Finestre Fenster |  |  |  | 0 | A | OS06
| 09.01.02 |  | Telai in PVC Rahmen aus Kunststoff |  |  |  | 0 |  | OS06
| 09.01.02.06 |  | Finestra con montante, telaio PVC: Fenster mit Pfost., PVC-Rahmen: |  |  |  | 0 | A | OS06
| 09.01.02.06.a |  | Finestra con montante, telaio PVC: bianco, Uf<=1,2 W/m2K Fenster mit Pfost., PVC-Rahmen: weiß, Uf<=1,2 W/m2K | m2 m2 | 24.64 |  | 0 | A | OS06
| 09.01.05 |  | Davanzali Fensterbretter |  |  |  | 0 | A | OS06
| 09.01.05.01 |  | Davanzale: Fensterbrett: |  |  |  | 0 | A | OS06
| 09.01.05.01.e |  | Mdf verniciato a colore Mdf farbig lackiert | m m | 380 |  | 0 | A | OS06
| 09.03 |  | Porte a doppia battuta, porte interne, porte tagliafuoco Doppelfalztüren, Innentüren, Feuerschutztüren |  |  |  | 0 | A | OS06
| 09.03.02* | * | Porte interne Innentüren |  |  |  | 0 | A | OS06
| 09.03.02.16* | * | Porte interne in legno Innentüren Holz |  |  |  | 0 | A | OS06
| 09.03.02.16.a* | * | T50 90x210 T50 90x210 | cad St | 40 |  | 0 | A | OS06
| 09.03.02.16.b* | * | T51 90x210 porta scorrevole T51 90x210 Schiebetür | cad St | 6 |  | 0 | A | OS06
| 09.03.02.16.c* | * | T53 90x210 con vetrata fissa laterale 40x210 T52 90x210 mit 40x210 Fixvergl seitlich | cad St | 19 |  | 0 | A | OS06
| 09.03.02.17* | * | Porta interna con telaio murale Innentür mit Pfostenstock | pz St |  |  | 0 | A | OS06
| 09.03.02.17.a* | * | Porta interna (T08), 900 x 2100 mm Innentür (T15), 900 x 2100 mm | pz St | 63 |  | 0 | A | OS06
| 09.03.02.17.b* | * | Porta interna (T15), 900 x 2100 mm Innentür (T15), 900 x 2100 mm | pz St | 4 |  | 0 | A | OS06
| 09.03.02.18* | * | Porte ed elementi di chiusura ignifughi complanari, per vani tecnici Brandschutztüren und Schließelemente, bündig, für Technikräume | m2 m2 | 106.8 |  | 0 | A | OS06
| 09.05 |  | Soffittature, rivestimenti di pareti, sottostrutture, coibentazioni Deckenverkleidungen, Wandverkleidungen, Unterkonstruktionen, Dämmungen |  |  |  | 0 | A | OS06
| 09.05.01 |  | Soffittature Deckenverkleidungen |  |  |  | 0 | A | OS06
| 09.05.01.04* | * | Controsoffitto acustico con lamelle ad alte prestazioni di assorbimento acustico Akustiklamellen für hohe Schalldämmung | m m | 633.4 |  | 0 | A | OS06
| 09.07 |  | Pareti divisorie Trennwände |  |  |  | 0 | A | OS06
| 09.07.02 |  | Pareti divisorie interamente in vetro Trennwände Ganzglas |  |  |  | 0 |  | OS06
| 09.07.02.02* | * | Parete divisoria vetrata Glastrennwand |  |  |  | 0 | A | OS06
| 09.07.02.02.a* | * | Pareti divisorie vetrate, H 270 / 350 cm Glasstrennwände, H 270 / 350 cm | m2 m2 | 698.62 |  | 0 | A | OS06
| 09.07.02.02.b* | * | Sovrapprezzo per elemento porta, H 270 cm Aufpreis für Türelement, H 270 cm | cad St | 37 |  | 0 | A | OS06
| 09.07.02.03* | * | Pareti divisorie a tutto vetro si pavimenti sopraelevati: Ganzglastrennwand auf Hohlraumböden: |  |  |  | 0 | A | OS06
| 09.07.02.03.a* | * | Parete divisoria interamente in vetro: 4.4.2/13/5.5.2 Raumhohe Trennwände in Ganzglas: 4.4.2/13/5.5.2 | m2 m2 | 137.94 |  | 0 | A | OS06
| 09.07.03 |  | Pareti divisorie per vani sanitari Sanitärtrennwände |  |  |  | 0 | A | OS06
| 09.07.03.02 |  | Parete divisoria per WC e docce da 207cm fino a 215cm: Trennwände für WC und Duschkabinen von 207cm bis 215cm: |  |  |  | 0 | A | OS06
| 09.07.03.02.a |  | pareti frontali Vorderwände | m m | 27.6 |  | 0 | A | OS06
| 09.07.03.02.b |  | sovrapprezzo per porta Aufpreis für Türen | cad St | 24 |  | 0 | A | OS06
| 09.07.03.02.c |  | parete divisoria o laterale, larghezza <1700 mm Zwischenwände und Seitenwände, Breite <1700 mm | m m | 14.7 |  | 0 | A | OS06
| 14 |  | Impianti sanitari Sanitäranlagen |  |  |  | 0 | A | OG1
| 14.04 |  | Tubazioni ed accessori Rohrleitungen und Zubehör |  |  |  | 0 | A | OG1
| 14.04.08 |  | Tubazioni di scarico e tubazioni di ventilazione in polipropilene Abwasserleitungen und Entlüftungssysteme aus Polypropylen |  |  |  | 0 | A | OG1
| 14.04.08.01 |  | Tubazioni di scarico in PP rinforzato altamente fonoassorbente Hochschalldämmendes Hausabflussrohrsystem aus PP |  |  |  | 0 | A | OG1
| 14.04.08.01.c |  | øa 110 mm øa 110 mm | m m | 119 |  | 0 | A | OG1
| 14.05.05 |  | Isolamento per tubazioni ed accessori Rohrisolierung und Zubehör |  |  |  | 0 | A | OG1
| 14.05.05.03 |  | guaina di disaccopiamento acustico Schallentkopplungsschlauch |  |  |  | 0 | A | OG1
| 14.05.05.03.f |  | per øa 110 mm - 5 mm für øa 110 mm - 5 mm | m m | 119 |  | 0 | A | OG1
| 16 |  | Impianti elevatori Aufzugsanlagen |  |  |  | 0 | A | OS04
| 16.01 |  | Ascensori Personenaufzüge |  |  |  | 0 | A | OS04
| 16.01.01 |  | Ascensori ad azionamento elettrico Elektrisch betriebene Aufzüge |  |  |  | 0 |  | OS04
| 16.01.01.05* | * | Ascensore per persone ad azionamento elettrico, portata 2500 kg, 33 persone, 7 fermate Lastenaufzug, elektrisch Antrieb, 2500 kg, 33 Personen, 7 Haltest | imp Anlage | 1 |  | 0 | A | OS04
| 16.01.01.06* | * | Sovrapprezzo porta REI 60 Aufpreis für Türen REI 60 | pz St | 1 |  | 0 | A | OS04
| 16.01.04.01.a* | * | Ascensore A, portata 800kg, 6 fermate Aufzug A, Kapazität 800kg, 6 Haltestellen | cad St | 1 |  | 0 | A | OS04
| 16.01.04.01.b* | * | Sovraprezzo porta REI 90/120 Aufpreis Rei-Türen 90/120 | cad St | 1 |  | 0 | A | OS04
| 16.01.04.02.a* | * | Ascensore B, portata 800kg, 7 fermate Aufzug B, Kapazität 800kg, 7 Haltestellen | cad St | 1 |  | 0 | A | OS04
| 16.01.04.02.b* | * | Sovraprezzo porta REI 90/120 Aufpreis Rei-Türen 90/120 | cad St | 1 |  | 0 | A | OS04
| 16.02.03 |  | Montacarichi Lastenaufzüge |  |  |  | 0 | A | OS04
| 16.02.03.01.a* | * | Montacarichi C Mensa, portata 1100kg, 4 fermate Lastenaufzug C Mensa, Kapazität 1100kg, 4 Haltestellen | cad St | 1 |  | 0 | A | OS04
| 16.02.03.01.b* | * | Sovraprezzo porta REI 30/60 Aufpreis Rei-Türen 30/60 | cad St | 3 |  | 0 | A | OS04
| 16.02.03.02.a* | * | Montacarichi D Laboratori, portata 1275kg, 3 fermate Lastenaufzug D Labors, Kapazität 1275kg, 3 Halltestellen | cad St | 1 |  | 0 | A | OS04
| 16.02.03.02.b* | * | Sovraprezzo porta REI 90/120 Aufpreis Rei-Türen 90/120 | cad St | 3 |  | 0 | A | OS04
| 16.03 |  | Piccoli montacarichi Kleingüteraufzüge |  |  |  | 0 | A | OS04
| 16.03.01 |  | Piccoli montacarichi ad azionamento elettrico Elektrisch betriebene Kleingüteraufzüge |  |  |  | 0 | A | OS04
| 16.03.01.02* | * | Piattaforma a pantografo con botola Hebeplattform mit Klappe | cad St | 1 |  | 0 | A | OS04
| 53 |  | LAVORI PRELIMINARI E CONCLUSIVI VORBEREITUNGS- UND ABSCHLUSSARBEITEN |  |  |  | 0 |  | OG1
| 53.05 |  | TAGLIO DI PAVIMENTAZIONI BELAGSSCHNEIDEARBEITEN |  |  |  | 0 |  | OG1
| 53.05.01 |  | TAGLIO DI PAVIMENTAZIONI BITUMINOSE SCHNEIDEN VON BITUMINÖSEN BELÄGEN |  |  |  | 0 |  | OG1
| 53.05.01.01 |  | Taglio di pavimentazioni bituminose Schneiden von bituminösen Belägen |  |  |  | 0 | A | OG1
| 53.05.01.01.A |  | Taglio di pavimentazioni bituminose per spessori di pavimentazione fino a 10,00 cm Schneiden von bituminösen Belägen Belagstärke bis 10,0 cm | m m | 116 |  | 0 | A | OG1
| 53.05.01.01.B |  | Taglio di pavimentazioni bituminose per spessori di pavimentazione fino a 20,00 cm Schneiden von bituminösen Belägen Belagstärke bis 20,0 cm | m m | 116 |  | 0 | A | OG1
| 53.10 |  | RIMOZIONI AUSBAUEN VON GEGENSTÄNDEN |  |  |  | 0 |  | OG1
| 53.10.04 |  | RIMOZIONE DI PALI AUSBAU VON MASTEN |  |  |  | 0 |  | OG1
| 53.10.04.02 |  | Rimozione di palo di illuminazione Ausbau von Beleuchtungsmasten |  |  |  | 0 | A | OG1
| 53.10.04.02.B |  | Rimozione di palo di illuminazione lunghezza palo: oltre 6,00 fino a 12,00 m Ausbau von Beleuchtungsmasten Mastenlänge: über 6,00 bis 12,00 m | nr Nr | 2 |  | 0 | A | OG1
| 53.11 |  | RIMESSA IN OPERA DI OGGETTI PRECEDENTEMENTE RIMOSSI WIEDEREINBAU VON AUSGEBAUTEN GEGENSTÄNDEN |  |  |  | 0 |  | OG1
| 53.11.04 |  | RIMESSA IN OPERA DI PALI WIEDEREINBAU VON MASTEN |  |  |  | 0 |  | OG1
| 53.11.04.01 |  | Rimessa in opera di palo di linea elettrica Wiedereinbau von elektrischen Leitungsmasten |  |  |  | 0 | A | OG1
| 53.11.04.01.B |  | Rimessa in opera di palo di linea elettrica lunghezza palo: oltre 6,00 fino a 12,00 m Wiedereinbau von elektrischen Leitungsmasten Mastenlänge: über 6,00 bis 12,00 m | nr Nr | 2 |  | 0 | A | OG1
| 54 |  | MOVIMENTI DI TERRA, DEMOLIZIONI ERDBEWEGUNGEN, ABBRUCHARBEITEN |  |  |  | 0 |  | OG1
| 54.02 |  | DEMOLIZIONI ABBRUCHARBEITEN |  |  |  | 0 |  | OG1
| 54.02.20 |  | DEMOLIZIONE DI PAVIMENTAZIONI ABBRUCH VON FAHRBAHNBELÄGEN |  |  |  | 0 |  | OG1
| 54.02.20.03 |  | Demolizione di pavimentazione bituminosa Abbruch von bituminöser Fahrbahndecke |  |  |  | 0 | A | OG1
| 54.02.20.03.A |  | Demolizione di pavimentazione bituminosa spessore di pavimentazione fino a 10 cm Abbruch von bituminöser Fahrbahndecke Belagstärke Stärke bis 10 cm | m2 m2 | 130 |  | 0 | A | OG1
| 54.02.20.03.B |  | Demolizione di pavimentazione bituminosa spessore di pavimentazione fino a 20 cm Abbruch von bituminöser Fahrbahndecke Belagstärke bis 20 cm | m2 m2 | 130 |  | 0 | A | OG1
| 87 |  | LINEE ELETTRICHE, ILLUMINAZIONE PUBBLICA ELEKTRISCHE LEITUNGEN, ÖFFENTLICHE BELEUCHTUNG |  |  |  | 0 |  | OG1
| 87.05 |  | FONDAZIONI PER PALI MASTENFUNDAMENTE |  |  |  | 0 |  | OG1
| 87.05.05 |  | FONDAZIONI MONOLITICHE BLOCKFUNDAMENTE |  |  |  | 0 |  | OG1
| 87.05.05.05 |  | Fondazione monolitica in conglomerato cementizio C 16/20 Blockfundament aus Beton, Festigkeitsklasse C 16/20 |  |  |  | 0 | A | OG1
| 87.05.05.05.B |  | Fondazione monolitica in conglomerato cementizio C 16/20 dimensioni L/B/H : 80/80/100 cm tubo D = 30 cm Blockfundament aus Beton, Festigkeitsklasse C 16/20 Abmessungen L/B/H : 80/80/100 cm Rohr D = 30 cm | nr Nr | 2 |  | 0 | A | OG1

## A Corpo
ALLEGATO C1 - a corpo LISTA DELLE CATEGORIE DI LAVORAZIONE E FORNITURE OFFERTA CON PREZZI UNITARI LISTA DELLE CATEGORIE DI LAVORAZIONE E FORNITURE OFFERTA CON PREZZI UNITARI
Riepilogo
|  |  | Importo lavori a corpo: |  |  |  | 0
|  |  | Importo totale offerto per lavori a corpo SENZA oneri di sicurezza: |  |  |  | 0
|  |  | Importo a base d'asta senza oneri di sicurezza: |  |  |  | 0
Lavori a corpo
No. | Pos.n. | * | Denominazione | Unità di misura | Quantità | Prezzo unitario | Prezzo totale (quantità per prezzo unitario) | A corpo | Categorie SOA

## Oneri sicurezza
ALLEGATO C1 - Oneri sicurezza LISTA DELLE CATEGORIE DI LAVORAZIONE E FORNITURE OFFERTA CON PREZZI UNITARI ANLAGE C1 - auf Aufmaß VERZEICHNIS DER ARBEITEN UND LIEFERUNGEN ANGEBOT MIT EINHEITSPREISEN
Riepilogo
|  |  | Importo totale oneri di sicurezza: |  |  |  | 451233.62
Oneri sicurezza
No. | Pos.n. | * | Denominazione | Unità di misura | Quantità | Prezzo unitario | Prezzo totale (quantità per prezzo unitario) | Categorie SOA
| 99 | * | * SICUREZZA * SICHERHEIT
1 | 99.01 | * | * MISURE DI SICUREZZA PER TUTTE LE ALTRE TIPOLOGIA DI LAVORAZIONI * SICHERHEITSMASSNAHMEN FÜR ALLE WEITEREN GEWERKE | a c psch | 1 | 3342.5 | 3342.5 | OG1
| 99.05 | * | * ACCANTIERAMENTI * BAUSTELLENEINRICHTUNG
| 99.05.01 | * | * BARACCHE DI CANTIERE * BAUSTELLENCONTAINER
2 | 99.05.01.01 | * | * Baracche di cantiere: deposito, box WC, spogliatoi. * Baustellencontainer: Magazin, WC, Umkleideräume | a c psch | 1 | 12667.4 | 12667.4 | OG1
| 99.05.02 | * | * INSTALLAZIONE ED ESERCIZIO DEGLI IMPIANTI DI CANTIERE E DELLE MACCHINE * INSTALLATION UND INBETRIEBNAHME DER MASCHINEN AUF DER BAUSTELLE
3 | 99.05.02.01 | * | * Impianto di messa a terra e contro scariche atmosferiche * Erdungs- und Blitzschutzanlage | a c psch | 1 | 1518.48 | 1518.48 | OG1
4 | 99.05.02.02 | * | * Controllo periodico delle macchine di cantiere e apprestamenti di sicurezza * Regelmäßige Überprüfung der Maschinen und Sicherheitseinrichtungen auf der Baustelle | a c psch | 1 | 2604 | 2604 | OG1
| 99.10 | * | * DELIMITAZIONI DI CANTIERE * ABGRENZUNGEN DER BAUSTELLE
| 99.10.01 | * | * CANCELLI PER CANTIERE * GITTERTÜREN FÜR DIE BAUSTELLE
5 | 99.10.01.01 | * | * Cancello per cantiere in rete metallica h=2,00 metri * Baustellentor zweiflügelig für Baustelle h=2,00 m | a c psch | 1 | 737.01 | 737.01 | OG1
| 99.10.02 | * | * RECINZIONI IN RETE * UMZÄUNUNGEN
| 99.10.02.01 | * | * Recinzione con rete metallica * Umzäunung aus Metallgitter
6 | 99.10.02.01.C | * | * Recinzione di cantiere realizzata con pannelli rimovibili di rete metallica rigida. H = 2.00m * Umzäunung mit verschiebbaren Paneelen aus starrem Metallgitter. H=2.00 m | a c psch | 1 | 16494.4 | 16494.4 | OG1
| 99.10.02.03 | * | * Recinzione in legno * Umzäunung aus Holz
7 | 99.10.02.03.01 | * | * Recinzione di cantiere realizzata con pannelli in OSB. H = 2.00m * Umzäunung mit Paneelen aus OSB . H=2.00 m | a c psch | 1 | 4441.7 | 4441.7 | OG1
| 99.10.03 | * | * NEW JERSEY * NEW JERSEY
8 | 99.10.03.02 | * | * Barriera stradale di sicurezza tipo New jersey in cls. * Straßenbegrenzung mit New Jersey aus Beton | a c psch | 1 | 5900.76 | 5900.76 | OG1
| 99.10.04 | * | * ILLUMINAZIONE * BELEUCHTUNG |  |  |  | 0
9 | 99.10.04.01 | * | * Impianto d’illuminazione mobile * Mobile Flutlichtanlage | a c psch | 1 | 4855.84 | 4855.84 | OG1
| 99.15 | * | * SEGNALETICA E GESTIONE TRAFFICO * BESCHILDERUNG UND VERKEHRSUMLEITUNG
| 99.15.01 | * | * SEGNALETICA DI SICUREZZA * BESCHILDERUNG FÜR DIE SICHERHEIT
10 | 99.15.01.01 | * | * Segnaletica di sicurezza compresa illuminazione per delimitazione accantieramenti e illuminazione notturna * Beschilderung für die Sicherheit inbegriffen Beleuchtung für die Baustellenabgrenzungen und nächtliche Beleuchtung | a c psch | 1 | 1494.6 | 1494.6 | OG1
| 99.15.03 | * | * GESTIONE TRAFFICO * VERKEHRSREGELUNG
11 | 99.15.03.01 | * | * Utilizzo di movieri per tutta la durata dei lavori * Verwendung von Warnposten für die gesamte Dauer der Arbeiten | a c psch | 1 | 4426.8 | 4426.8 | OG1
| 99.20 | * | * OPERE PROVVISIONALI * PROVISORISCHE BAUWERKE
| 99.20.01 | * | * OPERE PROVVISIONALI CONTRO LA CADUTA DALL'ALTO * PROVISORISCHE BAUWERKE GEGEN ABSTÜRZEN
12 | 99.20.01.01 | * | * Trabatelli: struttura metallica munita di ruote. * Fahrbare Bockgerüste: auf Rädern montiertes Metallgerüst | a c psch | 1 | 1776 | 1776 | OG1
13 | 99.20.01.02 | * | * Piattaforme semoventi per sollevamento persone, munite di cestello a norma di legge. * Selbstfahrende Arbeitsbühne als Personenlift, mit Plattformkorb laut gesetzlichen Vorschriften. | a c psch | 1 | 8601 | 8601 | OG1
14 | 99.20.01.03 | * | * Parapetto in legno * Seitenschutz aus Holz | a c psch | 1 | 5110 | 5110 | OG1
15 | 99.20.01.04 | * | * Guardacorpo laterale di protezione anticaduta * Seitenschutz als Absturzschutz | a c psch | 1 | 4338 | 4338 | OG1
16 | 99.20.01.05 | * | * Tappi a fungo per barre di ripresa * Pilzkappen für Anschlussbewehrung | cad St | 1 | 15200 | 15200 | OG1
| 99.20.02 | * | * PONTEGGI METALLICI PREFABBRICATI * VORGEFERTIGTE METALLGERÜSTE
17 | 99.20.02.01 | * | * Ponteggi prefabbricati metallici a telai prefabbricati. 2,0 kN/mq * Rahmengerüste. 2,0 kN/mq | a c psch | 1 | 120609.96 | 120609.96 | OG1
18 | 99.20.02.02 | * | * Mensola esterna e parapetto aggiuntivo * Konsolen und zusätzliches Parapett | a c psch | 1 | 98571 | 98571 | OG1
19 | 99.20.02.03 | * | * Scala a poli * Leitergang | a c psch | 1 | 32497.92 | 32497.92 | OG1
| 99.20.03 | * | * OPERE PROVVISIONALI CONTRO IL SEPPELLIMENTO, SCHIACCIAMENTO, CADUTA DI MATERIALE DALL'ALTO * PROVISORISCHE VORRICHTUNGEN ZUM SCHUTZ VOR VERSCHÜTTUNG, ZERQUETSCHUNG, HERABSTÜRZENDEM MATERIAL
20 | 99.20.03.02 | * | * Protezione di pareti dello scavo con telo impermeabile. * Schutz der Baugrubenwände mit wasserfester Plane. | a c psch | 1 | 1045.8 | 1045.8 | OG1
| 99.20.04 | * | * OPERE PROVVISIONALI PER L'ACCESSO CANTIERE * PROVISORISCHE BAUWERKE ZUR ERSCHLIESSUNG DER BAUSTELLE
21 | 99.20.04.01 | * | * Costruzione di un accesso provvisorio al cantiere * Errichtung einer provisorischen Bausterllenzufahrt | a c psch | 1 | 14971.32 | 14971.32 | OG1
| 99.25 | * | * PRESIDI SANITARI E GESTIONE DELLE EMERGENZE * GESUNDHEITSSCHUTZ UND NOTFALLVORSORGE
| 99.25.01 | * | * CASSETTA DI PRONTO SOCCORSO * 1.HILFE KASTEN
22 | 99.25.01.01 | * | * Cassetta di pronto soccorso in armadietto e pacchetto medicazione * 1.-Hilfe - Verbandskasten und Behandlungspaket | a c psch | 1 | 1214.24 | 1214.24 | OG1
| 99.25.02 | * | * MEZZI DI SPEGNIMENTO INCENDI * FEUERLÖSCHEINRICHTUNGEN
23 | 99.25.02.01 | * | * Estintore a polvere kg 6, tipo ABC * Schaumfeuerlöscher, 6 kg, Typ ABC | a c psch | 1 | 1418.88 | 1418.88 | OG1
| 99.25.03 | * | * APPARECCHI, DISPOSITIVI E MEZZI PER IL CONTOLLO E L'EMERGENZA * GERÄTE, MITTEL UND FAHRZEUGE ZUR KONTROLLE UND FÜR NOTFÄLLE
24 | 99.25.03.01 | * | * Apparecchi ricetrasmettitori * Funksprechgeräte | a c psch | 1 | 4920 | 4920 | OG1
| 99.25.04 | * | KIT PER LA PROTEZIONE DEGLI OCCHI SETS FÜR DEN AUGENSCHUTZ
25 | 99.25.04.01 | * | * Kit per la protezione degli occhi * Sets für den Augenschutz | a c psch | 1 | 161.14 | 161.14 | OG1
| 99.30 | * | * MISURE PREVISTE PER MOTIVI DI SICUREZZA * MASSNAHMEN FÜR SICHERHEITSVORKEHRUNGEN
| 99.30.01 | * | * MISURE PREVISTE PER SPECIFICI MOTIVI DI SICUREZZA * MASSNAHMEN FÜR SPEZIELLE SICHERHEITSVORKEHRUNGEN
26 | 99.30.01.01 | * | * DPI spazio confinato * SCHUTZAUSRÜSTUNG enge Räumen | a c psch | 1 | 344.54 | 344.54 | OG1
27 | 99.30.01.03 | * | * Lavori interferenti, adattamento vie di fuge e punti di raccolta - interferenze con le attività degli edifici circostanti * Arbeitsüberschneidungen, Anpassung Fluchtwege und Sammelplätze - Überschenidungen mit dem Betreib der umliegenden Gebäude | a c psch | 1 | 4831.2 | 4831.2 | OG1
| 99.35 | * | * COOPERAZIONE COORDINAMENTO, CONSULTAZIONE E PARTECIPAZIONE * KOORDINIERTE ZUSAMMENARBEIT, BERATUNG UND TEILNAHME
| 99.35.01 | * | * RIUNIONI DI COORDINAMENTO * KOORDINIERUNGSSITZUNGEN
28 | 99.35.01.01 | * | * Riunioni di coordinamento fra i responsabili delle imprese operanti in cantiere e il coordinatore per l'esecuzione dei lavori. * Koordinierungssitzungen für die Verantwortlichen der beteiligten Baufirmen mit dem Sicherheitskoordinator in der Ausführungsphase. | a c psch | 1 | 9655.2 | 9655.2 | OG1
| 99.40 | * | * MANUTENZIONE CANTIERE * BAUSTELLENWARTUNG
| 99.40.01 | * | * PULIZIA GENERALE DI CANTIERE * ALLGEMEINE BAUSTELLENREINIGUNG
29 | 99.40.01.01 | * | * Spazzamento stradale * Straßenreinigung | a c psch | 1 | 4760.8 | 4760.8 | OG1
30 | 99.40.01.02 | * | * Lavaruote * Reifenwaschanlage | a c psch | 1 | 32500 | 32500 | OG1
| 99.50 | * | * MISURE DI PROTEZIONE RISCHIO BIOLOGICO COVID-19 * MASSNAHMEN BIOLOGISCHES RISIKO COVID-19
31 | 99.50.01 | * | * Misure di protezione atte a ridurre il rischio biologico di contagio dal virus Covid-19, in conformità con le leggi e i regolamenti vigenti * Maßnahmen zur Eindämmung der Ansteckung durch das biologische Risiko Covid-19-Virus gemäß geltender Gesetze und Verordnungen | a c psch | 1 | 30223.13 | 30223.13 | OG1

## Comuni (hidden)
Gemeinde | Comune
Aldein | Aldino
Andrian | Andriano
Altrei | Anterivo | cantiere raggiungibile da viabilitá principale | erreichbar über Hauptstraßen
Eppan a.d.W. | Appiano | cantiere raggiungibile da viabilitá secondaria | erreichbar über Nebenstraßen
Hafling | Avelengo | in zona disagiata (altitudine, difficoltá di accesso) | im Notstandsgebiet (Höhe, Schwierigkeiten beim Zugang)
Abtei | Badia | in centro abitato | innerhalb der Ortschaft
Barbian | Barbiano | fuori centro abitato | außerhalb der Ortschaft
Bozen | Bolzano
Prags | Braies
Brenner | Brennero
Brixen | Bressanone
Branzoll | Bronzolo
Bruneck | Brunico
Kuens | Caines
Kaltern | Caldaro
Freienfeld | Campo di Trens
Sand in Taufers | Campo Tures
Kastelbell-Tschars | Castelbello-Ciardes
Kastelruth | Castelrotto
Tscherms | Cermes
Kiens | Chienes
Klausen | Chiusa
Karneid | Cornedo all'Isarco
Kurtatsch a.d.W. | Cortaccia s.S.d.V.
Kurtinig a.d.W. | Cortina s.S.d.V.
Corvara | Corvara in Badia
Graun | Curon
Toblach | Dobbiaco
Neumarkt | Egna
Pfalzen | Falzes
Völs am Schlern | Fiè allo Sciliar
Franzensfeste | Fortezza
Villnöss | Funes
Gais | Gais
Gargazon | Gargazzone
Glurns | Glorenza
Wengen | La Valle
Latsch | Laces
Algund | Lagundo
Lajen | Laion
Leifers | Laives
Lana | Lana
Laas | Lasa
Laurein | Lauregno
Lüsen | Luson
Margreid a.d.W. | Magrè s.S.d.V.
Mals im Vinschgau | Malles Venosta
Enneberg | Marebbe
Marling | Marlengo
Martell | Martello
Mölten | Meltina
Meran | Merano
Welsberg-Taisten | Monguelfo-Tesido
Montan | Montagna
Moos in Passeier | Moso in Passiria
Nals | Nalles
Naturns | Naturno
Natz-Schabs | Naz-Sciaves
Welschnofen | Nova Levante
Deutschnofen | Nova Ponente
Auer | Ora
St. Ulrich in Gröden | Ortisei
Partschins | Parcines
Percha | Perca
Plaus | Plaus
Waidbruck | Ponte Gardena
Burgstall | Postal
Prad am Stilfserjoch | Prato allo Stelvio
Prettau | Predoi
Proveis | Proves
Ratschings | Racines
Rasen-Antholz | Rasun-Anterselva
Ritten | Renon
Riffian | Rifiano
Mühlbach | Rio di Pusteria
Rodeneck | Rodengo
St. Christina in Gröden | S. Cristina Val Gardena
St. Leonhard in Passeier | S. Leonardo in Passiria
St. Lorenzen | S. Lorenzo di Sebato
St. Martin in Thurn | S. Martino in Badia
St. Martin in Passeier | S. Martino in Passiria
St. Pankraz | S. Pancrazio
Salurn | Salorno
Innichen | San Candido
Jenesien | San Genesio
Sarntal | Sarentino
Schenna | Scena
Mühlwald | Selva dei Molini
Wolkenstein in G. | Selva di Val Gardena
U. l. Frau - St. Felix | Senale - San Felice
Schnals | Senales
Sexten | Sesto
Schlanders | Silandro
Schluderns | Sluderno
Stilfs | Stelvio
Terenten | Terento
Terlan | Terlano
Tramin a. d. W. | Termeno s.S.d.V.
Tisens | Tesimo
Tiers | Tires
Tirol | Tirolo
Truden im Naturpark | Trodena nel parco naturale
Taufers im Münstertal | Tubre
Ulten | Ultimo
Pfatten | Vadena
Pfitsch | Val di Vizze
Olang | Valdaora
Ahrntal | Valle Aurina
Gsies | Valle di Casies
Vintl | Vandoies
Vahrn | Varna
Feldthurns | Velturno
Vöran | Verano
Niederdorf | Villa Bassa
Villanders | Villandro
Sterzing | Vipiteno