## MODULO DELL’OFFERTA
ALLEGATO 4 - MODULO DELL’OFFERTA LISTA DELLE CATEGORIE DI LAVORAZIONI E FORNITURE OFFERTA CON PREZZI UNITARI
Codice: 22.01.013.041.01.0
Pos.n. | Testo breve / descrizione | Unità di misura | Quantità | Prezzo unitario (euro) | Prezzo totale (quantità per prezzo unitario)
01 | PROGETTO ARCHITETTONICO
01.01 | DEMOLIZIONI
01.01.01 | Rimozione tubazioni in ferro | metri | 150 |  | 0
01.01.02 | Aperture in opere in cemento armato, oltre C 16/20 superficie "A" : oltre 0,04 fino a 0,25 m2 | mc | 2.5 |  | 0
01.01.03. | Aperture in opere in cemento armato, oltre C 16/20 superficie "A" : oltre 0,25 fino a 1,00 m2 | mc | 10 |  | 0
01.01.04 | Perforazione a rotazione di conglomerato cementizio D = da Ø 102 a Ø 132mm | cm | 300 |  | 0
01.01.05 | Perforazione a rotazione di conglomerato cementizio D = Ø 162 mm | cm | 450 |  | 0
01.01.06 | Perforazione a rotazione di conglomerato cementizio D = Ø 182 mm | cm | 450 |  | 0
01.02 | LAVORI DI DISBOSCAMENTO
01.02.01 | Abbattimento di piante diametro oltre 60 cm | pezzi | 4 |  | 0
01.02.02 | Estirpazione di ceppaie, diametro: oltre cm 60 | pezzi | 4 |  | 0
01.02.03 * | Estrazione di siepi | a forfait | 1 |  | 0
01.03 | TAGLIO DI PAVIMENTAZIONI
01.03.01 | Taglio di pavimentazioni bituminose per spessori di pavimentazione fino a 10,00 cm | metri | 100 |  | 0
01.03.02 | Taglio di pavimentazione in conglomerato cementizio anche armato per spessori da 10,10 fino a 20,00 cm | metri | 20 |  | 0
01.04 | RIMOZIONI
01.04.01 | Rimozione di segnali stradali | pezzi | 6 |  | 0
01.04.02 | Rimozione di palo di illuminazione lunghezza palo: fino a 6,00 m | pezzi | 6 |  | 0
01.04.03 | Rimozione di recinzioni per superficie | mq | 30.7 |  | 0
01.04.04 | Rimozione di chiusini e caditoie chiusini e caditoie stradali | pezzi | 4 |  | 0
01.04.05 | Rimozione, cernita e pulizia di cordonate cordonate in calcestruzzo | metri | 55.2 |  | 0
01.05 | RIMESSA IN OPERA DI OGGETTI PRECEDENTEMENTE RIMOSSI
01.05.01 | Rimessa in opera di segnali stradali nei luoghi indicati dalla DL | pezzi | 6 |  | 0
01.05.02 | Rimessa in opera di palo di illuminazione lunghezza palo: fino a 6,00 m | pezzi | 6 |  | 0
01.05.03 | Rimessa in opera di chiusini e caditoie stradali | pezzi | 4 |  | 0
01.06 | DIRITTI DI DISCARICA
01.06.01 | DIRITTI DI DISCARICA
01.06.01.01 | Diritti di discarica per materiali da scavo cat.1/B: parte prevalente ghiaia | t | 559.59 |  | 0
01.06.01.02 | Diritti di discarica per materiali da scavo cat.1/C: miscuglio sabbia e ghiaia con limo e argilla | t | 2178 |  | 0
01.06.01.03 | Diritti di discarica per materiali da scavo cat.1/D: miscuglio sabbia e ghiaia | t | 10532.4 |  | 0
01.06.01.04 | Diritti di discarica per materiali da scavo cat.1/E: trovanti | t | 108 |  | 0
01.06.02 | DIRITTI DI DISCARICA PER MACERIE EDILI
01.06.02.01 | Diritti di discarica per macerie edili cat.2/A: macerie edili minerali | t | 12.3 |  | 0
01.06.02.02 | Diritti di discarica per macerie edili cat.2/B: materiale da scavo con asfalto, parte prevalente ghiaia | t | 3.55 |  | 0
01.06.02.03 | Diritti di discarica per macerie edili cat.2/C: asfalto | t | 13.75 |  | 0
01.06.02.04 | Diritti di discarica per macerie edili cat.3/A: macerie edili frammiste al 10% | t | 2.8 |  | 0
01.06.03 | DIRITTI DI DISCARICA PER MATERIALI SINTETICI
01.06.03.01 | Diritti di discarica per materiali sintetici e lignei cat.5/B: legname trattato | t | 0.75 |  | 0
01.06.03.02 | Diritti di discarica per materiali sintetici e lignei cat.5/SP: rifiuti ingombranti | t | 0.9 |  | 0
01.06.04 | DIRITTI DI DISCARICA PER MATERIALE VEG. VIVO
01.06.04.01 | Diritti di discarica materiale veget. vivo cat.7/A: mat. veget. vivo | mc | 17.9 |  | 0
01.06.04.02 | Diritti di discarica materiale veget. vivo cat.7/C: ceppaie senza impurità con un diametro fino a 150 cm | t | 9.4 |  | 0
01.06.05 | DIRITTI DI DISCARICA PER MATERIALE METALLICO
01.06.05.01 | Diritti di discarica per materiale metallico cat.8: materiale ferroso e metallico | t | 800 |  | 0
01.07 | MOVIMENTI DI TERRA
01.07.01 | Scavo generale: con mezzo mecc. con trasp. a rifiuto | mc | 10558.66 |  | 0
01.07.02 | Scavo generale: con mezzo mecc. con trasp. entro cantiere | mc | 1623.33 |  | 0
01.07.03 | Estrazione di massi in scavi di sbancamento | mc | 20 |  | 0
01.07.04 | Frantumazione di massi nel giacimento naturale, in scavi di sbancamento con ausilio di attrezzi idraulici o pneumatici montati sul mezzo di scavo | mc | 20 |  | 0
01.07.05* | Sovrapprezzo per profondità oltre 3,50 m. profondità oltre 3,50 m fino a 4,60 m | mc | 1335.26 |  | 0
01.07.06 | Scavo fondazione: con caricamento su mezzo e con trasporto | mc | 135 |  | 0
01.07.07 | Scavo a sezione ristretta in materiale di qualunque consistenza con caricamento su mezzo e con trasporto | mc | 685.19 |  | 0
01.07.08 | Scavo a sezione ristretta in materiale di qualunque consistenza deposito laterale entro 5,0 m, senza caricamento su mezzo e senza trasporto | mc | 150 |  | 0
01.07.09 | Scavo a sezione ristretta in materiale di qualunque consistenza Sovrapprezzo per profondità (scavi a sezione) | mc | 245.96 |  | 0
01.07.10 | Sovrapprezzo per scavo eseguito a mano in materiale di qualunque consistenza e natura | mc | 20 |  | 0
01.07.11 | Rinterro con materiale di scavo: con mezzi meccanici | mc | 1793.03 |  | 0
01.07.12 | Rinterro con materiale di scavo: a mano | mc | 10 |  | 0
01.07.13 | Rinterro e rilevato con materiale di cava: con mezzi meccanici | mc | 682 |  | 0
01.07.14 | Rinterro e rilevato con materiale di cava: a mano | mc | 5 |  | 0
01.07.15 | Rinterro e rilevati con RB-granulato 0/70: con mezzi meccanici | mc | 582.41 |  | 0
01.07.16 * | Supplemento per il costipamento di rilevati e rinterri | mc | 200 |  | 0
01.07.17 | Materiale di riporto | mc | 48 |  | 0
01.07.18 | Livellamento superfici | mq | 1990.23 |  | 0
01.08 | OPERE DI COSTIPAMENTO
01.08.01 | Costipamento del piano stradale con rullo vibrante | mq | 912 |  | 0
01.09 | OPERE IN CONGLOMERATO CEMENTIZIO RAMATO E NON ARMATO, CASSEFORME E PREFABBRICATI
01.09.01 | Casseratura laterale per solette e solettoni di base: per struttura superficiale S | mq | 26.6 |  | 0
01.09.02 | Casseratura laterale per fondazioni per struttura superficiale S2 | mq | 240.25 |  | 0
01.09.03 | Casseratura per muri e pareti diritte: per struttura superficiale S2 | mq | 3769.8 |  | 0
01.09.04 | Casseratura per muri e pareti diritte: per struttura superficiale S3 | mq | 2025.77 |  | 0
01.09.05 | Casseratura di solette, solette a sbalzo: per struttura superficiale S2 | mq | 2133 |  | 0
01.09.06 | Casseratura di solette, solette a sbalzo: per struttura superficiale S3 | mq | 245.85 |  | 0
01.09.07 | Casseratura di solette per scale, pianerottoli, gradini per struttura superficiale S2 | mq | 14.55 |  | 0
01.09.08 | Casseratura di solette per scale, pianerottoli, gradini per struttura superficiale S4a | mq | 72.7 |  | 0
01.09.09 | Casseratura di travi rettilinee: per struttura superficiale S2 | mq | 11.84 |  | 0
01.09.10 | Casseratura di travi rettilinee: per struttura superficiale S3 | mq | 88.18 |  | 0
01.09.11 | Sovrapprezzi per casseratura a perdere per struttura superficiale S2 | mq | 20 |  | 0
01.09.12 | Conglomerato cementizio per sottofondi, spianamenti e riempimenti classe C 12/15 | mc | 259.6 |  | 0
01.09.13 | Conglomerato cementizio per manufatti di qualunque ubicazione, forma e dimensione classe C 25/30 | mc | 650.15 |  | 0
01.09.14 | Conglomerato cementizio per manufatti di qualunque ubicazione, forma e dimensione classe C 35/45 | mc | 627.69 |  | 0
01.09.15 | Conglomerato cementizio per manufatti di qualunque ubicazione, forma e dimensione classe C 30/37 | mc | 1550.82 |  | 0
01.09.16 | classe di esposizione XC XC3 con penetrazione acqua 30 mm | mc | 576.19 |  | 0
01.09.17 | classe di esposizione XC XC4 con penetrazione acqua 15 mm | mc | 1146.33 |  | 0
01.09.18 | classe di esposizione XF XF1 | mc | 1647.44 |  | 0
01.09.19 | classe di esposizione XF XF2 | mc | 99.71 |  | 0
01.09.20 | classi di esposizione XD e XS XD1 e XS1 | mc | 0.41 |  | 0
01.09.21 | Sovrapprezzo per conglomerato cementizio con aggregati di altre dimensioni diametro max. 8mm | mc | 0.68 |  | 0
01.09.22 * | Cordolo in calcestruzzo | metri | 10.82 |  | 0
01.09.23 * | Superfici in cls faccia a vista, scale, pilastri, travi portanti, cordoli continui, risvolti - sovrapprezzi | mq | 138.24 |  | 0
01.09.24 * | Cemento bianco per calcestruzzo in opera, come supplemento | mc | 45.45 |  | 0
01.09.25 * | Aggiunta di pigmento di ossido di ferro per cls in opera, come supplemento | mc | 45.45 |  | 0
01.09.26 * | Cemento da altoforno per calcestruzzo in opera (CEM IIIA, 32,5N), come supplemento | mc | 1668.93 |  | 0
01.09.27 * | Calcare con granulometria massima 16 mm per cls, come supplemento | mc | 1668.93 |  | 0
01.09.28 * | Bocciardatura di superfici in calcestruzzo a vista | mq | 1832.48 |  | 0
01.09.29 * | Casseratura: Pezzi da montare per il cassero, cassaforma rampante e passerelle a mensola di arrampicamento | mq | 4515.48 |  | 0
01.09.30 * | Coni in cls fibroso a vista | mq | 2025.77 |  | 0
01.09.31 * | Gradini prefabbricati su rampa di scale | pezzi | 1 |  | 0
01.10 | ACCIAIO PER C.A.
01.10.01 | Acciaio tondo: acciaio ad aderenza migl. B450C | kg | 286608.81 |  | 0
01.10.02.* | Fornitura e posa in opera e pre-tensione di elementi per la tensione senza collegamento, elementi per la tensione a trefolo ST1570/1770 semplicemente estrusi, 4 trefoli/elemento di tensione, piano di sezione/trefolo 150 | kg | 3279.8 |  | 0
01.10.03 | Rete elettrosaldata: acciaio ad aderenza migl., B450C | kg | 23103.64 |  | 0
01.10.04.* | Fornitura, messa in opera di armatura di ripresa da 5,01 fino a 8,01 kg/m | metri | 6 |  | 0
01.10.05.* | Fornitura, messa in opera di armatura di ripresa oltre 8,01kg/m | metri | 46 |  | 0
01.11 | MURATURE IN PIETRE ARTIFICIALI
01.11.01.* | Murat. blocchi lat. multif. alv.: con malta cl M5, 20-39 cm | mc | 50.9 |  | 0
01.11.02 | Muratura blocchi cavi cls: con malta cl M5 | mc | 4 |  | 0
01.11.03 | Tramezza doppio-UNI spess. 12cm: con malta bastarda | mq | 76.77 |  | 0
01.11.04 | Tramezza forati spess. 8cm: con malta bastarda | mq | 7.64 |  | 0
01.12 | INTONACI INTERNI
01.12.01 | Intonaco civile 3 mani: rinzaffo+malta bast.+malta fina | mq | 635.56 |  | 0
01.12.02 | Armatura intonaco per "sistemi di isolamento termico" con rete in fibra di vetro 4x4mm | mq | 14.04 |  | 0
01.12.03.* | Intonaco civile, spessore 1,5cm, su pareti per rivestimenti resinosi | mq | 596.34 |  | 0
01.12.04.* | Sovraprezzo maggior spessore 1cm per voce 01.12.01 e 02.12.03* | mq | 100 |  | 0
01.13 | VESPAI E SOTTOFONDI
01.13.01 | Ossatura di sottofondo con pietrame: spess. 25-30cm | mq | 1588.5 |  | 0
01.13.02 | Massetto gallegg. pav. incoll. spess. 5cm | mq | 357.34 |  | 0
01.13.03 | Sovrapprezzo voce 01.13.02 per magg. spess. | mq | 1786.7 |  | 0
01.13.04 | Pav. industr. spess. 15cm: superf. frattazzo mecc. | mq | 872.05 |  | 0
01.13.05 | Pav. industr. spess. 15cm: Sovrappr. voce magg. spess. 1cm | mq | 798.96 |  | 0
01.13.06.* | Esecuzione come voce 01.13.04, ma con spessore 12cm | mq | 182.59 |  | 0
01.13.07.* | Pavimento industriale “decorativo” per interni, spessore 18cm | mq | 170.91 |  | 0
01.13.08.* | esecuzione come pos. 01.13.07*, ma con le seguenti modifiche:Spessore: 12cm | mq | 317.23 |  | 0
01.13.09.* | Pavimento industriale “decorativo” per esterno, spessore 18 - 25cm | mq | 1478.19 |  | 0
01.14 | IMPERMEABILIZZAZIONI
01.14.01 | Imperm. orizz.: feltro bitum. 1500g/m2, monostrato | mq | 9.77 |  | 0
01.14.02 | Imperm. vertic.: 2 spalmat. bitum. emul. 2000g/m2 | mq | 751.77 |  | 0
01.14.03 | Imperm.sottof. 1xmembr: bituminosa prefabbr.: Membrana bituminosa prefabbricata 4 mm - TNT | mq | 2262.48 |  | 0
01.14.04 | Guscio di raccordo: raccordo fondomuro-fondazione | metri | 333.22 |  | 0
01.14.05 | Profilato Waterstop: giunti ripresa est. largh. 240mm | metri | 694.34 |  | 0
01.15 | ISOLAMENTI
01.15.01.* | pannelli termoisolanti di polistirene estruso XPS: pannelli in XPS, spess. 12,0 cm | mq | 1372.08 |  | 0
01.15.02.* | pannelli termoisolanti di polistirene estruso XPS: pannelli in XPS, spess. 17,00 - 22,00 cm | mq | 412.54 |  | 0
01.15.03.* | pannelli termoisolanti di polistirene estruso XPS: pannelli in XPS, spess. 3,0 cm | mq | 441.79 |  | 0
01.15.04.* | pannelli termoisolanti di polistirene estruso XPS: pannelli in XPS, spess. 5,0 cm | mq | 27.65 |  | 0
01.15.05 | pannelli termoisolanti di polistirene estruso XPS: pannelli in XPS, spess. 14,0 cm | mq | 14.76 |  | 0
01.15.06 | pannelli termoisolanti di polistirene estruso XPS: pannelli in XPS, spess. 20,0 cm | mq | 18.08 |  | 0
01.15.07.* | Isolamento termico con pannelli in vetro cellulare per pareti 14cm | mq | 1750.33 |  | 0
01.15.08.* | Isolamento termico con pannelli in vetro cellulare per pareti 12cm | mq | 22.27 |  | 0
01.15.09.* | Isolamento termico con pannelli in vetro cellulare per pareti 6cm | mq | 7.32 |  | 0
01.15.10.* | Isolamento termico con pannelli in vetro cellulare per soletta in calcestruzzo 16cm | mq | 1148.31 |  | 0
01.15.11.* | Isolamento termico con pannelli in vetro cellulare per soletta in calcestruzzo 16cm | mq | 101.98 |  | 0
01.15.12.* | Isolamento acustico, controsoffittatura | mq | 738.63 |  | 0
01.15.13.* | Massetto livellante in calcestruzzo alleggerito con inerti di polistirolo, spessore 20,4cm | mq | 1014.74 |  | 0
01.15.14.* | Massetto livellante in calcestruzzo alleggerito con inerti di polistirolo, spessore 28,0cm | mq | 173.69 |  | 0
01.15.15.* | assetto livellante in calcestruzzo alleggerito con inerti di polistirolo, spessore 16,0cm | mq | 326.13 |  | 0
01.16 | IMPERMEABILIZZAZIONI DI COPERTURA
01.16.01.* | Impermeabilizzazione di copertura con resine liquide in PMMA | mq | 1474.28 |  | 0
01.16.02.* | Impermeabilizzazione di copertura in PVC per tetto inverdito | mq | 98.36 |  | 0
01.16.03.* | Impermeabilizzazione di copertura in PVC dei cortili | mq | 638.66 |  | 0
01.16.04.* | Raccordi ai risvolti su supporto in calcestruzzo, verticali e orizzontali | mq | 13.78 |  | 0
01.16.05.* | Bocchettoni per la superficie del tetto | pezzi | 14 |  | 0
01.16.06.* | Bocchettone con chiusino per superficie di cortili | pezzi | 7 |  | 0
01.16.07.* | Lucernario per accesso al tetto principale | pezzi | 1 |  | 0
01.17 | DRENAGGI, CANALIZZAZIONI E FOGNATURE
01.17.01 | Condotto drenante PVC: DN 150mm | metri | 367.08 |  | 0
01.17.02 | Drenaggio vert. muratura: telo in poliet. con bollini | mq | 751.77 |  | 0
01.17.03 | Sabbia per difesa cavi | metri | 200 |  | 0
01.17.04 | Pozzetto in cls 100x120: prof. 250 - 300cm | pezzi | 1 |  | 0
01.17.05 | Pozzo perdente acque piovane: ø 1500mm | metri | 14.4 |  | 0
01.17.06 | Pozzetto ispez. allacc. elettr.: 60x60x50(H)x5cm | pezzi | 4 |  | 0
01.17.07 | Chiusino in ghisa: 600x600mm, 110-120kg | pezzi | 1 |  | 0
01.17.08 | Canaletto di scolo: griglia zinc. a maglia, 10(largh.)cm | metri | 47.32 |  | 0
01.18 | STRATI DI BASE (STRATI PORTANTI ED ANTIGELO)
01.18.01 | Fornitura a piè d'opera di materiale a volume in opera | mc | 496.35 |  | 0
01.18.02 | Conglomerato cementizio per sottofondi, spianamenti e riempimenti classe C 12/15 | mc | 92.1 |  | 0
01.19 | SISTEMAZIONE ESTERNA, OPERE DA GIRADINIERE
01.19.01.* | Materiale di riporto da ghiaia lavata max. 30mm | mc | 17.86 |  | 0
01.19.02 | Cordone in cls: C 35/45 resistente al gelo ed ai Sali | metri | 61 |  | 0
01.19.03 | Terra da coltivo: stendimento meccanico | mc | 543.99 |  | 0
01.19.04 | Tappeto erboso | mq | 1356.96 |  | 0
01.19.05.* | Messa a dimora di alberi | pezzi | 11 |  | 0
01.19.06 | Formazione siepi: ligustrum a doppia fila | metri | 100 |  | 0
01.19.07 | Formazione siepi: prunus laurus cerasus | metri | 100 |  | 0
01.19.08 | Conglomerato bituminoso 0/19 con fresato per strato di collegamento binder per ogni m2 e ogni cm di spessore finito | mq | 523.32 |  | 0
01.19.09 | Conglomerato bituminoso 0/9 per strato d'usura di 1. categoria spessore finito <cm>: 3 | mq | 87.22 |  | 0
01.19.10 | Casseratura laterale per fondazioni per struttura superficiale S2 | mq | 34.2 |  | 0
01.19.11 | Casseratura per muri e pareti diritte: per struttura superficiale S2 | mq | 38.08 |  | 0
01.20 | RIVESTIMENTI A PAVIMENTO E PARETE
01.20.01.* | Sistema di rivestimenti resinosi epossidici per pavimentazioni interni | mq | 206.53 |  | 0
01.20.02.* | Rivestimento resinoso per pareti | mq | 544.74 |  | 0
01.20.03.* | Gusci di raccordo e risvolti verticali per zoccoli con resina sintetica | metri | 207.98 |  | 0
01.20.04.* | Profilo in alluminio per battiscopa a filo parete | metri | 123.49 |  | 0
01.20.05.* | Pavimento anticaduta | mq | 550.98 |  | 0
01.21 | IMPIANTI ASCENSORE
01.21.01.* | Ascensore ad azionamento elettrico | pezzi | 1 |  | 0
01.22 | OPERE DA LATTONIERE
01.22.01 | Scossalina alluminio: 40cm | metri | 295.75 |  | 0
01.22.02 | Scossalina alluminio: 25cm | metri | 295.75 |  | 0
01.22.03 | Scossalina alluminio: 15cm | metri | 7.4 |  | 0
01.22.04 | Copertina alluminio: 67cm | metri | 15.18 |  | 0
01.22.05.* | Sottostruttura in legno per scossaline | metri | 295.75 |  | 0
01.22.06.* | Linea vita su sostegni | a forfait | 1 |  | 0
01.23 | OPERE DA PITTORE
01.23.01 | Fondo isol.: soluz. di legante | mq | 668.5 |  | 0
01.23.02 | Rasatura di controsoffitto in lastre di cartongesso già posato | mq | 668.5 |  | 0
01.23.03 | Impregnante incolore: impregn. siliconico | mq | 1978.51 |  | 0
01.23.04 | Silicati di potassio: tinta media | mq | 1239.41 |  | 0
01.23.05 | Sistema di rivestimento resistente al fuoco: R 60 | mq | 646.98 |  | 0
01.23.06.* | Rivestimento di superfici in cls calpestabili e transitabili, esposte alle intemperie | mq | 1689.13 |  | 0
01.24 | LAVORI DI COSTRUTTORE A SECCO
01.24.01.* | Controsoffitto in cartongesso | mq | 192.49 |  | 0
01.24.02.* | Controsoffitto in cartongesso, inclinato | mq | 63.88 |  | 0
01.24.03.* | Controsoffitto con rivestimento fonoassorbente | mq | 132.7 |  | 0
01.24.04.* | Controsoffitto con rivestimento fonoassorbente, inclinato | mq | 44.39 |  | 0
01.24.05.* | Rivestimento e controparete in fibra di gesso 18mm | mq | 262.39 |  | 0
01.24.06 | Parete divisoria con struttura metallica semplice parete divisoria 75 mm | mq | 3.38 |  | 0
01.24.07.* | Intonaco a secco | mq | 65.34 |  | 0
01.25 | PARETI DI ROCCIA ARTIFICIALE
01.25.01 | PANNELLI IN LEGNO CON UNA SOTTOSTRUTTURA IN ACCIAIO
01.25.01.01.* | Settore didattico (lotto 1a) pannelli d'arrampicata: parete | mq | 271 |  | 0
01.25.01.02.* | Settore didattico (lotto 1b) pannelli d'arrampicata: torre | mq | 77 |  | 0
01.25.01.03.* | Settore per l'arrampicata con la corda da prino (lotto 2) | mq | 1051 |  | 0
01.25.01.04.* | Palestra per il bouldering (lotto 3a) pannelli d'arrampicata: parete | mq | 392 |  | 0
01.25.01.05.* | Palestra per il bouldering (lotto 3b) pannelli d'arrampicata: blocchi | mq | 177 |  | 0
01.25.01.06.* | Palestra per il bouldering (lotto 3c) pannelli d'arrampicata: zona tope rope | mq | 98 |  | 0
01.25.01.07.* | Area d’arrampicata all’aperto (lotto 4) | mq | 417 |  | 0
01.25.01.08.* | Coperchio e spazi non scalabili | mq | 62 |  | 0
01.25.02 | ACCESSORI PER PARETI IN IN ROCCIA ARTIFICIALI
01.25.02.01.* | Prese in poliuretano (PU) | pezzi | 18000 |  | 0
01.25.02.02.* | Volumi avvitabili di legno | mq | 25 |  | 0
01.25.02.03.* | Volumi avvitabili di vetroresina | mq | 35 |  | 0
01.25.02.04.* | Set di rinvio in acciaio inossidabile | pezzi | 1100 |  | 0
01.25.02.05.* | Attrezzatura di assicurazione „Top-rope“ idraulica | pezzi | 2 |  | 0
01.26 | OPERE DA FABBRO
01.26.01.* | Raccordo perimetrale in acciaio piatto per pavimenti in calcestruzzo | kg | 3625.1 |  | 0
01.26.02.* | Esecuzione come voce 01.26.01.*, ma con le seguenti modifiche: | kg | 167.28 |  | 0
01.26.03.* | Esecuzione come voce 01.26.01.*, ma con le seguenti modifiche: | kg | 62.72 |  | 0
01.26.04.* | Raccordo perimetrale di pareti per l’arrampicata ai pavimenti anticaduta | kg | 494.74 |  | 0
01.26.05.* | Formazione di raccordi alla tribuna | kg | 66.87 |  | 0
01.26.06.* | Raccordo perimetrale per pavimento in calcestruzzo alla facciata in vetro, per interni | kg | 1288.91 |  | 0
01.26.07.* | Esecuzione come voce 01.26.06*, ma con le seguenti modifiche: | kg | 2238.84 |  | 0
01.26.08.* | Formazione bordo del tetto con angolari in lamiera piegata | kg | 3756.02 |  | 0
01.26.09.* | Sottostruttura portante per grigliato/bocche di lupo | kg | 413.53 |  | 0
01.26.10.* | Sottostruttura portante in acciaio per controsoffitto luminoso, per solaio inclinato | metri | 297.73 |  | 0
01.26.11.* | Canale a pavimento in lamiera piegata, per imp. di ventilazione | kg | 1455.98 |  | 0
01.26.12 | Griglia a maglia: 33x11 mm (47,88 kg/m2) | mq | 18.5 |  | 0
01.26.13.* | Grigliato per canale a pavimento per impianto di ventilazione | mq | 20.32 |  | 0
01.26.14.* | Grigliato per vano ascensore e loc. Batterie | mq | 0.77 |  | 0
01.26.15.* | Grigliato di ventilazione con struttura a lamelle | mq | 10.94 |  | 0
01.26.16 | Strutture di acciaio: saldate | kg | 81475.82 |  | 0
01.26.17 | Strutture di acciaio: sovrappr. Zincatura | kg | 499.48 |  | 0
01.26.18.* | Elementi in acciaio, in S355 J2, sovrapprezzo | kg | 81475.82 |  | 0
01.26.19.* | Cardini, angolari, mensole in acciaio | kg | 4871.12 |  | 0
01.26.20.* | Cardini, angolari, mensole in acciaio: S355 J2 | kg | 4786.12 |  | 0
01.26.21.* | Cardini, angolari, mensole in acciaio inox V4A | kg | 85 |  | 0
01.26.22.* | Ringhiera in vetro per esterni | metri | 10.15 |  | 0
01.26.23.* | Esecuzione come voce 01.26.22*, ma con le seguenti modifiche | metri | 45.75 |  | 0
01.26.24.* | Esecuzione come voce 01.26.22*, ma con le seguenti modifiche: | metri | 116.91 |  | 0
01.26.25.* | Portone a libro, scorrevole | pezzi | 1 |  | 0
01.26.26.* | Lamiera trapeziodale, 137/1,25mm | mq | 29.44 |  | 0
01.26.27.* | Facciata in vetro con sottostruttura | mq | 1015.2 |  | 0
01.26.28.* | Sovrapprezzo per finestra / vetrata | pezzi | 16 |  | 0
01.26.29.* | Sovrapprezzo per porta esterna 2-ante, AT2 | pezzi | 1 |  | 0
01.26.30.* | Sovrapprezzo per porta esterna a 2-ante, AT1 | pezzi | 1 |  | 0
01.26.31.* | Sovrapprezzo per porta esterna a 2-ante, AT10 | pezzi | 1 |  | 0
01.26.32.* | Facciata in vetro con sottostruttura, cortile primo interrato | mq | 28.93 |  | 0
01.26.33.* | Sovrapprezzo per porta esterna ad 1-anta, AT9 | pezzi | 1 |  | 0
01.26.34.* | Porta esterna, 2-ante, AT3 | pezzi | 1 |  | 0
01.26.35.* | Elemento per porte esterne, con porte ad 1-anta o 2-ante, con elementi fissi, AT5 | pezzi | 1 |  | 0
01.26.36.* | Porta esterna, 1-anta, con elemento fisso, AT4 | pezzi | 1 |  | 0
01.26.37.* | Porta esterna, 1-anta, AT6 | pezzi | 1 |  | 0
01.26.38.* | Porta esterna, 1-anta, AT7 | pezzi | 1 |  | 0
01.26.39.* | Seduta in acciao e legno per esterni | pezzi | 1 |  | 0
01.26.40.* | Seduta in acciao e legno per esterni | pezzi | 1 |  | 0
01.26.41.* | Seduta in acciao e legno per esterni | pezzi | 1 |  | 0
01.26.42.* | Elemento per bussola in acciaio, entrata principale | pezzi | 1 |  | 0
01.26.43.* | Segnaletica in lamiera di acciaio per motopompa | pezzi | 1 |  | 0
01.26.44.* | Corrimano in inox | metri | 8.05 |  | 0
01.26.45.* | Botola d'ispezione | pezzi | 1 |  | 0
01.27 | OPERE DA FALEGNAME
01.27.01.* | Elemento T5 porta per interni, a due battenti e due elementi fissi, con vetrata | pezzi | 1 |  | 0
01.27.02.* | Porta interna T6, ad un battente, con vetrata | pezzi | 1 |  | 0
01.27.03.* | Porta interna T1, ad un battente | pezzi | 2 |  | 0
01.27.04.* | Porta interna T2, ad un battente | pezzi | 1 |  | 0
01.27.05.* | Porta interna T14, ad un battente | pezzi | 1 |  | 0
01.27.06.* | Porta interna T13, ad un battente | pezzi | 1 |  | 0
01.27.07.* | Porta interna T3, ad un battente | pezzi | 2 |  | 0
01.27.08.* | Porta interna T4, ad un battente | pezzi | 2 |  | 0
01.27.09.* | Porta interna T7, ad un battente | pezzi | 2 |  | 0
01.27.10.* | Porta interna T7, ad un battente | pezzi | 1 |  | 0
01.27.11.* | Porta interna T8, ad un battente | pezzi | 1 |  | 0
01.27.12.* | Porta interna T9, ad un battente | pezzi | 2 |  | 0
01.27.13.* | Porta interna T10, porta tagliafuoco EI 60, a due battenti | pezzi | 1 |  | 0
01.27.14.* | Porta interna T10, porta tagliafuoco EI 60, a due battenti | pezzi | 1 |  | 0
01.27.15.* | Porta interna T11, porta tagliafuoco EI 60, a due battenti | pezzi | 1 |  | 0
01.27.16.* | Porta interna T12, porta tagliafuoco EI 60, a due battenti | pezzi | 1 |  | 0
01.27.17.* | Armadio con sottostruttura e frontale per naspo, estintore, collettore per riscaldamento a pav. | pezzi | 1 |  | 0
01.27.18.* | Armadio con sottostruttura e frontale per naspo, estintore, collettore per riscaldamento a pav. | pezzi | 1 |  | 0
01.27.19.* | Armadio con sottostruttura e frontale per naspo, estintore, collettore per riscaldamento a pav. | pezzi | 3 |  | 0
01.27.20.* | Armadio con sottostruttura e frontale per naspo, estintore, collettore per riscaldamento a pav. | pezzi | 1 |  | 0
01.27.21.* | Armadio con sottostruttura e frontale quadro elettrico | pezzi | 1 |  | 0
01.27.22.* | Armadio con sottostruttura e frontale quadro elettrico | pezzi | 1 |  | 0
01.27.23.* | Armadio con sottostruttura e frontale quadro elettrico | pezzi | 1 |  | 0
01.27.24.* | Sottostruttura e formazione di compartimenti per controsoffitto luminoso | metri | 159.59 |  | 0
01.27.25.* | Vetrata fissa d’altzezza vano, per interni, con sottostrutture | mq | 42 |  | 0
01.27.26 | Vetro temperato: D 6mm | mq | 20.23 |  | 0
01.27.27.* | Vetrate fisse per sopraluci | mq | 10.6 |  | 0
01.27.28.* | Sottostruttura in legno per formazione sopraluci | metri | 31.39 |  | 0
01.27.29.* | Battiscopa | metri | 123.49 |  | 0
01.27.30.* | Rivestimenti in pannelli MDF | metri | 297.73 |  | 0
01.27.31.* | Elemento finestra, vano lavaggio / appigli | pezzi | 1 |  | 0
01.27.32.* | Elemento finestra deposito / officina | pezzi | 1 |  | 0
01.27.33.* | Impianto di chiusura, cilindro per porte interne ed esterne | pezzi | 38 |  | 0
01.27.34.* | Impianto di chiusura, cilindro per anta/armadio, spessore anta 25mm | pezzi | 3 |  | 0
01.27.35.* | Impianto di chiusura, chiavi | pezzi | 60 |  | 0
01.27.36.* | Impianto di chiusura, chiavi | pezzi | 5 |  | 0
01.28 | ASSISTENZE MURARIE
01.28.01.* | Assistenze murarie | a forfait | 1 |  | 0
01.29 | ALLESTIMENTO CANTIERE
01.29.01.* | Allestimento cantiere | a forfait | 1 |  | 0
| IMPORTO DEI LAVORI SENZA SICUREZZA PROGETTO ARCHITETTONICO | CIFRE |  |  | 0
LETTERE
Pos.n. | Testo breve / descrizione | Unità di misura | Quantità | Prezzo unitario (euro) | Prezzo totale (quantità per prezzo unitario)
13 | IMPIANTI DI RISCALDAMENTO
13.01 | IMPIANTO DI PRODUZIONE ENERGIA TERMICA, STRUMENTI ED ACCESSORI
13.01.05 | Organi di intercettazione
13.01.05.03 | Valvola d'intercettazione flangiata:
13.01.05.03.a | DN 15 - 1/2" | cad | 9 |  | 0
13.01.05.03.b | DN 20 - 3/4" | cad | 9 |  | 0
13.01.05.03.c | DN 25 - 1" | cad | 6 |  | 0
13.01.05.03.d | DN 32 - 5/4" | cad | 12 |  | 0
13.01.05.03.e | DN 40 - 6/4" | cad | 7 |  | 0
13.01.05.03.f | DN 50 - 2" | cad | 4 |  | 0
13.01.05.03.g | DN 65 - 2 1/2" | cad | 2 |  | 0
13.01.05.07 | Rubinetto di carico e scarico: 1/2"
13.01.05.07.b | 1/2" | cad | 34 |  | 0
13.01.06 | Valvole di ritegno
13.01.06.02 | Valvola di ritegno a tappo flangiata:
13.01.06.02.a | DN 15 - 1/2" | cad | 2 |  | 0
13.01.06.02.b | DN 20 - 3/4" | cad | 7 |  | 0
13.01.06.02.d | DN 32 - 5/4" | cad | 4 |  | 0
13.01.06.02.e | DN 40 - 6/4" | cad | 2 |  | 0
13.01.06.02.f | DN 50 - 2" | cad | 1 |  | 0
13.01.06.04 | Valvola di non ritorno a disco:
13.01.06.04.a | DN 15 - 1/2" | cad | 1 |  | 0
13.01.06.04.b | DN 20 - 3/4" | cad | 3 |  | 0
13.01.06.04.c | DN 25 - 1" | cad | 1 |  | 0
13.01.06.04.e | DN 40 - 6/4" | cad | 1 |  | 0
13.01.06.04.f | DN 50 - 2" | cad | 1 |  | 0
13.01.06.04.g | DN 65 - 2 1/2" | cad | 1 |  | 0
13.01.07 | Filtri d'impurità
13.01.07.02 | Filtro d'impurità con corpo in ghisa:
13.01.07.02.a | DN 15 - 1/2" | cad | 1 |  | 0
13.01.07.02.b | DN 20 - 3/4" | cad | 1 |  | 0
13.01.07.02.d | DN 32 - 5/4" | cad | 1 |  | 0
13.01.07.02.e | DN 40 - 6/4" | cad | 1 |  | 0
13.01.09 | Regolatori di pressione e di portata
13.01.09.06 | Valvola di taratura:
13.01.09.06.b | DN 20 - G 3/4 " | cad | 1 |  | 0
13.01.09.06.e | DN 40 - G 11/2" | cad | 1 |  | 0
13.01.10 | Separatori d'aria
13.01.10.01 | Valvola automatica per sfogo aria:
13.01.10.01.b | DN 15 - 1/2" | cad | 14 |  | 0
13.01.12 | Componenti di sicurezza e controllo
13.01.12.07 | Pozzetto ad immersione:
13.01.12.07.a | 1/2" lunghezza 100 mm | cad | 20 |  | 0
13.01.13 | Vasi d'espansione
13.01.13.02 | Vaso d'espansione a membrana con collaudo:
13.01.13.02.i | 500 l | cad | 1 |  | 0
13.02 | IMPIANTO DI COMBUSTIONE E DI SCARICO DEI PRODOTTI DI COMBUSTIONE ED ACCESSORI
13.02.09 | Accessori in generale
13.02.09.03 | Estintore portatile:
13.02.09.03.c | 12 kg | cad | 9 |  | 0
13.03 | PANNELLI RAD. A PAV., RISCALD. A MURO E SOFFITTO, RADIATORI, APPARECCHI DI RISC. ED ACC.
13.03.01 | Riscaldamento radiante a pavimento e accessori
13.03.01.01 | Panello radiante a pavimento:
13.03.01.01.b | distanza di posa: 10 cm | m2 | 1345 |  | 0
13.03.01.01.d | distanza di posa: 20 cm | m2 | 65 |  | 0
13.03.01.02 | Collettore per pannelli radianti:
13.03.01.02.f | 8 circuiti | cad | 1 |  | 0
13.03.01.02.h | 10 circuiti | cad | 1 |  | 0
13.04 | TUBAZIONI ED ACCESSORI
13.04.01 | Tubi in acciaio
13.04.01.01 | Tubo d'acciaio nero senza saldatura:
13.04.01.01.b | ø 1/2" | m | 9 |  | 0
13.04.01.01.c | ø 3/4" | m | 46 |  | 0
13.04.01.01.d | ø 1" | m | 105 |  | 0
13.04.01.01.e | ø 5/4" | m | 273 |  | 0
13.04.01.01.f | ø 6/4" | m | 40 |  | 0
13.04.01.01.g | ø 2" | m | 22 |  | 0
13.04.01.01.h | ø 2 1/2" | m | 35 |  | 0
13.05 | ISOLAMENTO ED ACCESSORI
13.05.02 | Isolamento per tubazioni con poliuretano espanso
13.05.02.01 | Isolamento termico in poliuretano spess. 20:
13.05.02.01.a | ø 1/2" | m | 33 |  | 0
13.05.02.01.b | ø 3/4" | m | 32 |  | 0
13.05.02.01.c | ø 1" | m | 17 |  | 0
13.05.02.02 | Isolamento termico in poliuretano spess. 25:
13.05.02.02.a | ø 5/4" | m | 22 |  | 0
13.05.02.02.b | ø 6/4" | m | 31 |  | 0
13.05.02.03 | Isolamento termico in poliuretano spess. 30:
13.05.02.03.f | ø 2" | m | 22 |  | 0
13.05.02.03.g | ø 2 1/2" | m | 26 |  | 0
13.05.03 | Isolamento per tubazioni con polietilene espanso (PE-LD)
13.05.03.02 | Isolamento termico in polietilene spess. 9:
13.05.03.02.b | ø 1/2" | m | 3 |  | 0
13.05.03.02.c | ø 3/4" | m | 33 |  | 0
13.05.03.02.d | ø 1" | m | 77 |  | 0
13.05.03.02.g | ø 2" | m | 22 |  | 0
13.05.03.02.h | ø 2 1/2" | m | 31 |  | 0
13.05.03.03 | Isolamento termico in polietilene spess. 13:
13.05.03.03.d | ø 5/4" | m | 262 |  | 0
13.05.03.03.e | ø 6/4" | m | 31 |  | 0
13.05.04 | Guaina isolante per impianti di refrigerazione
13.05.04.01 | Guaina isolante in neoprene espanso a cellule chiuse:
13.05.04.01.a | ø 3/8" - spess.13 mm | m | 31 |  | 0
13.05.04.01.b | ø 1/2" - spess.13 mm | m | 70 |  | 0
13.05.04.01.c | ø 3/4" - spess.13 mm | m | 41 |  | 0
13.05.04.01.d | ø 1" - spess.14 mm | m | 43 |  | 0
13.05.04.01.e | ø 5/4" - spess.14 mm | m | 116 |  | 0
13.05.04.01.f | ø 6/4" - spess.14 mm | m | 55 |  | 0
13.05.04.01.g | ø 2" - spess.15 mm | m | 94 |  | 0
| SOMMA IMPIANTI DI RISCALDAMENTO |  |  |  | 0
13E | IMPIANTI DI RISCALDAMENTO
13E.01 | CALDAIE ED ACCESSORI
13E.01.02 | Preparatore di acqua calda sanitaria
13E.01.02.101 | ACCUMULATORE D’ACQUA CALDA CON SCAMBIATORE A PIASTRE ISPEZIONABILI
13E.01.02.101.a* | Accumulatore di acqua calda, 500 litri, altezza complessiva 1880 mm, larghezza complessiva 790 mm, peso serbatoio 84 kg, scambiatore a piastre ispezionabili - 37 piastre, Potenza = 60kW a 75/40°C | cad | 1 |  | 0
13E.01.04 | Pompe di circolazione
13E.01.04.101 | POMPA DI CIRCOLAZIONE CON ROTORE BAGNATO PER RISCALDAMENTO
13E.01.04.101.a* | Portata 2,6 m3/h; Prevalenza 10 m | cad | 1 |  | 0
13E.01.04.101.b* | Portata 3,5 m3/h; Prevalenza 8 m | cad | 1 |  | 0
13E.01.04.101.c* | Portata 2 m3/h; Prevalenza 7 m | cad | 1 |  | 0
13E.01.04.102 | POMPA DI CIRCOLAZIONE ROTORE BAGNATO PER IMPIANTI DI RISCALDAMENTO
13E.01.04.102.a* | Portata 0,1 m3/h; Prevalenza 6 m | cad | 6 |  | 0
13E.01.04.105 | POMPA CENTRIFUGA MONOSTADIO SINGOLA REGOLATA ELETTRONICAMENTE
13E.01.04.105.a* | Portata 6 m3/h; Prevalenza 12 m | cad | 1 |  | 0
13E.01.10 | Separatori d'aria
13E.01.10.101 | SEPARATORE DI IMPURITÀ
13E.01.10.101.a* | Defangatore con coibentazione, DN 65 | cad | 1 |  | 0
13E.01.12 | Dispositivi di sicurezza e controllo
13E.01.12.01 | Termometro in vetro per macchine
13E.01.12.01.a* | Termometro in vetro per macchine, campo di misura 0°C ... 100°C | cad | 21 |  | 0
13E.01.12.101 | MANOMETRO DIFFERENZIALE
13E.01.12.101.a* | Manometro differenziale, 0…4bar | cad | 6 |  | 0
13E.01.14 | Accessori centrale termica
13E.01.14.101 | VALVOLA DI RIEMPIMENTO E SOVRAPRESSIONE
13E.01.14.101.a* | ø 1/2" | cad | 1 |  | 0
13E.01.15 | Collettori per impianti di riscaldamento
13E.01.15.101 | COLLETTORE PER IMPIANTI DI RISCALDAMENTO
13E.01.15.101.a* | Tipo DN 150, con tutte le connessioni necessarie, 2 x DN32, 1 x DN40, 1 x DN50, manicotto DN65 compreso coibentazione e base d'appoggio, 2 pozzetti per sensori di temperatura, 2 tronchetti per rubinetti di scarico | cad | 1 |  | 0
13E.03 | RADIATORI, APPARECCHI DI RISCALDAMENTO ED ACCESSORI
13E.03.01 | Pannelli radianti a pavimenti ed accessori
13E.03.01.101 | COLLETTORI PER RISCALDAMENTO A PARETE/PAVIMENTO
13E.03.01.101.b* | collettore per 13 gruppi (circuiti riscaldamento) | cad | 1 |  | 0
13E.03.01.101.d* | collettore per 15 gruppi (circuiti riscaldamento) | cad | 5 |  | 0
13E.03.01.101.e* | collettore per 16 gruppi (circuiti riscaldamento) | cad | 1 |  | 0
13E.03.01.151 | CASSETTA PER COLLETTORE DI RISCALDAMENTO A PAVIMENTO
13E.03.01.151.a* | da 7 fino a 8 circuiti riscaldanti | cad | 1 |  | 0
13E.03.01.151.b* | da 9 fino a 10 circuiti riscaldanti | cad | 1 |  | 0
13E.03.01.151.c* | da 11 fino a 13 circuiti riscaldanti | cad | 1 |  | 0
13E.03.01.151.d* | da 14 fino a 16 circuiti riscaldanti | cad | 6 |  | 0
13E.06 | IMPIANTO ELETTRICO E DI REGOLAZIONE ED ACCESSORI
13E.06.01 | Apparecchiature di regolazione elettronica
13E.06.01.101 | STAZIONE AUTOMAZIONE
13E.06.01.101.a* | Stazione d'automazione, dati tecnici come descritto nel testo lungo | cad | 1 |  | 0
13E.06.01.106 | MONTAGGIO REGOLATORE AMBIENTE
13E.06.01.106.a* | Montaggio regolatore ambiente | cad | 21 |  | 0
13E.06.01.120 | INTERFACCIA MOD-BUS
13E.06.01.120.a* | Interfaccia MOD-Bus | pezzo | 1 |  | 0
13E.06.01.120.c* | Integrazione interfaccia MOD-Bus | a corpo | 1 |  | 0
13E.06.01.150 | TOUCH PANEL
13E.06.01.150.b* | Touch Panel, dati tecnici come descritto nel testo lungo | cad | 1 |  | 0
13E.06.02 | Sonde
13E.06.02.101 | SONDA DI TEMPERATURA ESTERNA
13E.06.02.101.a* | Sonda di temperatura -50...80°C | cad | 1 |  | 0
13E.06.02.102 | SONDA DI TEMPERATURA
13E.06.02.102.a* | Sonda di temperatura -30...130°C | cad | 3 |  | 0
13E.06.02.103 | SONDA DI TEMPERATURA
13E.06.02.103.a* | Sonda di temperatura -20...60°C | cad | 9 |  | 0
13E.06.02.105 | TERMOSONDA AD IMMERSIONE
13E.06.02.105.a* | Termosonda ad immersione -20...100°C | cad | 2 |  | 0
13E.06.02.110 | TERMOSONDA PER CANALE D'ARIA
13E.06.02.110.a* | Termosonda per canale d'aria -30...130°C | cad | 1 |  | 0
13E.06.02.120 | TERMOSTATO DI SORVEGLIANZA ANTIGELO
13E.06.02.120.a* | Termostato di sorveglianza antigelo | cad | 1 |  | 0
13E.06.03 | Valvole miscelatrici e valvole a settore
13E.06.03.101 | VALVOLA A TRE VIE
13E.06.03.101.a* | Valvola a tre vie, Diametro norminale: DN 25, Pressione nominale: 16 bar, Valore kvs: 4 m3/h | cad | 1 |  | 0
13E.06.03.101.c* | Valvola a tre vie, Diametro norminale: DN 25, Pressione nominale: 16 bar, Valore kvs: 10 m3/h | cad | 1 |  | 0
13E.06.03.115 | REGOLATORE DI PORTATA AUTOMATICO
13E.06.03.115.c* | regolatore di portata combinato attacco DN 20-G1", perdita di carico bar 0,16 - 1,5, portata 180 - 900 l/h, con servocomando costante | cad | 2 |  | 0
13E.06.03.115.d* | regolatore di portata combinato attacco DN 25-G11/4", perdita di carico bar 0,2 - 1,5, portata 340 - 1700 l/h, con servocomando costante | cad | 5 |  | 0
13E.06.03.115.da* | regolatore di portata combinato attacco DN 25-G11/4", perdita di carico bar 0,2 - 1,5, portata 340 - 1700 l/h | cad | 3 |  | 0
13E.06.101 | Termostati
13E.06.101.10 | TERMOSTATO AD IMMERSIONE
13E.06.101.10.a* | Termostato ad immersione 15...95°C | cad | 1 |  | 0
13E.06.102 | Motori di azionamento
13E.06.102.10 | SERVOCOMANDO COMPATTO
13E.06.102.10.a* | Servocomando compatto | cad | 2 |  | 0
13E.06.102.20 | SERVOCOMANDO TERMICO PER VALVOLE
13E.06.102.20.a* | Servocomando elettrotermico per valvole piccole | cad | 28 |  | 0
13E.06.102.115 | SERVOCOMANDO
13E.06.102.115.a* | Servocomando con ritorno molla | pezzo | 2 |  | 0
13E.06.102.117 | SERVOCOMANDO PER SERRANDE
13E.06.102.117.a* | Servocomando per serrande | pezzo | 1 |  | 0
13E.06.103 | Sonde di pressione
13E.06.103.03 | PRESSOSTATO DIFFERENZIALE
13E.06.103.03.a* | Pressostato differenziale per aria | pezzo | 3 |  | 0
13E.06.103.05 | SONDA
13E.06.103.05.a* | Sonda per la misurazione di pressioni differenziali | pezzo | 1 |  | 0
13E.06.110 | UNITA' DI CONTROLLO
13E.06.110.05 | TRASMETTITORE DI UMIDITÀ
13E.06.110.05.a* | Trasmettitore di umiditá per canale d' aria e trasmettitore di temperatura | pezzo | 2 |  | 0
13E.06.120 | Quadri elettrici ed accessori
13E.06.120.10 | QUADRO ELETTRICO
13E.06.120.10.a* | Quadro elettrico, dati tecnici come descritto nel testo lungo | pezzo | 1 |  | 0
13E.06.125 | Distribuzione elettrica e manovra
13E.06.125.01 | FORNITURA, POSA ED ALLACCIAMENTO DEI CAVI ELETTRICI PER LA REGOLAZIONE E L´ALIMENTAZIONE ELETTRICA
13E.06.125.01.a* | Posa dei cavi ed allacciamento dei componenti secondo descrizione. | a corpo | 1 |  | 0
13E.06.155 | APPARECCHI ELETTRICI
13E.06.155.10 | CONVERTITORE DI FREQUENZA
13E.06.155.10.a* | Inverter 0,8kW | pezzo | 2 |  | 0
13E.06.200 | Messe in funzione
13E.06.200.10 | PROVA DI FUNZIONAMENTO E MESSA IN FUNZIONE REGOLAZIONE AMBIENTE
13E.06.200.10.a* | Prova di funzionamento e messa in funzione regolazione ambiente | a corpo | 1 |  | 0
13E.06.200.20 | PROVA DI FUNZIONAMENTO E MESSA IN FUNZIONE REGOLAZIONE AMBIENTE
13E.06.200.20.a* | Prova di funzionamento e messa in funzione regolatore | a corpo | 1 |  | 0
13E.201 | CENTRALI DI VENTILAZIONE
13E.201.01 | Unitá trattamento aria
13E.201.01.01 | Unità di trattamento aria
13E.201.01.01.a* | Unitá trattamento aria "Spoglatoi, bar" - portata d' aria 3.500m3/h, dati tecnici come descritto nel testo lungo | pezzo | 1 |  | 0
13E.201.01.02 | UNITÀ TRATTAMENTO ARIA CON ELEVATO RECUPERO DI CALORE
13E.201.01.02.a* | Unitá trattamento aria - portata d' aria 6.200m3/h, dati tecnici come descritto nel testo lungo | pezzo | 1 |  | 0
13E.201.01.03 | UNITÀ TRATTAMENTO ARIA CON ELEVATO RECUPERO DI CALORE
13E.201.01.03.a* | Unitá trattamento aria - portata d' aria 8.800m3/h, dati tecnici come descritto nel testo lungo | pezzo | 1 |  | 0
13E.201.04 | Accessori macchina di ventilazione
13E.201.04.15 | SISTEMA DI UMIDIFICAZIONE ADIABATICO
13E.201.04.15.a* | Umidificatore costituto da 1xMaster + 3xSlave, Dati tecnici come descritto nel testo esteso | cad | 1 |  | 0
13E.201.04.20 | MODULO DI UMIDIFICAZIONE ADIABATICO
13E.201.04.20.a* | Modulo di umidificazione adiabatico, Portata aria: 9.000 m³/h, Potenza di umidificazione: 58,5 kg/h, Potenza batteria di riscaldamento: 24,3 kW; Dimensioni : Lunghezza: 1.690 mm, Larghezza: 1.370 mm, Altezza: 1.050 mm | cad | 1 |  | 0
13E.201.04.20.b* | Modulo di umidificazione adiabatico, Portata aria: 6.300 m³/h, Potenza di umidificazione: 41,0 kg/h, Potenza batteria di riscaldamento: 17,0 kW; Dimensioni : Lunghezza: 1.690 mm, Larghezza: 1.050 mm, Altezza: 1.050 mm | cad | 1 |  | 0
13E.201.04.21 | MODULO DI RAFFREDDAMENTO ADIABATICO
13E.201.04.21.a* | Modulo di umidificazione adiabatico, Portata aria: 9.000 m³/h, Potenza di umidificazione: 43,4 kg/h, Potenza di raffreddamento: 18,8 kW; Dimensioni : Lunghezza: 2.330 mm, Larghezza: 1.370 mm, Altezza: 1.050 mm | cad | 1 |  | 0
13E.201.04.21.b* | Modulo di umidificazione adiabatico, Portata aria: 9.000 m³/h, Potenza di umidificazione: 43,4 kg/h, Potenza di raffreddamento: 18,8 kW; Dimensioni : Lunghezza: 2.330 mm, Larghezza: 1.370 mm, Altezza: 1.050 mm | cad | 1 |  | 0
13E.201.04.25 | SISTEMA DI TRATTAMENTO DELL'ACQUA AD OSMOSI INVERSA
13E.201.04.25.a* | Impianto di osmosi inversa 320 l/h, Dati tecnici come descritto nel testo esteso | cad | 1 |  | 0
13E.202 | ORGANI DI IMMISSIONE ED ESTRAZIONE ARIA
13E.202.03 | Ugelli e valvole
13E.202.03.02 | Ugello a piattello
13E.202.03.02.b* | Ugello a piattello, diametro di montaggio 200 mm, con controtelaio di montaggio | cad | 57 |  | 0
13E.202.03.02.c* | Ugello a piattello, diametro di montaggio 160 mm, con controtelaio di montaggio | cad | 50 |  | 0
13E.202.03.02.e* | Ugello a piattello, diametro di montaggio 100 mm, con controtelaio di montaggio | cad | 30 |  | 0
13E.202.10 | Griglie esterne per aspirazione o espulsione aria
13E.202.10.01 | Griglia di protezione
13E.202.10.01.a* | Griglia di protezione in acciaio, 2500 x 1600 mm | cad | 2 |  | 0
13E.203 | CANALI ED ACCESSORI
13E.203.01 | Canali a sezione rettangolare
13E.203.01.01 | Canali di mandata e ripresa per impianti di ventilazione
13E.203.01.01.a* | Sezioni diverse | m2 | 240 |  | 0
13E.203.20 | Tubazioni in PE
13E.203.20.10 | TUBO STRUTTURATO IN POLIETILENE AD ALTA DENSITÀ COESTRUSO A DOPPIA PARETE
13E.203.20.10.aa* | tubo con manicotto e guarnizione diametro nominale DN 1000 mm, diametro interno minimo Di 1025 mm, De 1200mm | cad | 13 |  | 0
13E.203.20.10.ab* | tubo con manicotto e guarnizione diametro nominale DN 930 mm, diametro interno minimo Di 800 mm, De 930mm | cad | 10 |  | 0
13E.203.20.10.ac* | curva 90° con manicotto e guarnizioni diametro nominale DN 800 mm, diametro interno minimo Di 678 mm, Da 800 mm | cad | 80 |  | 0
13E.203.20.10.ad* | curva 90° con manicotto e guarnizioni diametro nominale DN 700 mm, diametro interno minimo Di 600 mm, Da 700 mm | cad | 65 |  | 0
13E.203.20.10.ae* | curva 90° con manicotto e guarnizioni diametro nominale DN 500 mm, diametro interno minimo Di 427 mm, Da 500 mm | cad | 30 |  | 0
13E.203.20.10.af* | curva 90° con manicotto e guarnizioni diametro nominale DN 465 mm, diametro interno minimo Di 400 mm, Da 465 mm Di 427 mm, Da 500 mm | cad | 30 |  | 0
13E.203.20.10.ag* | curva 90° con manicotto e guarnizioni diametro nominale DN 400 mm, diametro interno minimo Di 343 mm, Da 400 mm | cad | 5 |  | 0
13E.203.20.10.ah* | curva 90° con manicotto e guarnizioni diametro nominale DN 350 mm, diametro interno minimo Di 300 mm, Da 350 mm | cad | 42 |  | 0
13E.203.20.10.ba* | curva 90° con manicotto e guarnizioni diametro nominale DN 1000 mm, diametro interno minimo Di 1025 mm, Da 1200 mm | cad | 1 |  | 0
13E.203.20.10.bb* | curva 90° con manicotto e guarnizioni diametro nominale DN 930 mm, diametro interno minimo Di 800 mm, Da 930 mm | cad | 2 |  | 0
13E.203.20.10.bc* | curva 90° con manicotto e guarnizioni diametro nominale DN 800 mm, diametro interno minimo Di 678 mm, Da 800 mm | cad | 3 |  | 0
13E.203.20.10.bd* | curva 90° con manicotto e guarnizioni diametro nominale DN 700 mm, diametro interno minimo Di 600 mm, Da 700 mm | cad | 4 |  | 0
13E.203.20.10.be* | curva 90° con manicotto e guarnizioni diametro nominale DN 500 mm, diametro interno minimo Di 427 mm, Da 500 mm | cad | 2 |  | 0
13E.203.20.10.bf* | curva 90° con manicotto e guarnizioni diametro nominale DN 465 mm, diametro interno minimo Di 400 mm, Da 465 mm | cad | 3 |  | 0
13E.203.20.10.bg* | curva 90° con manicotto e guarnizioni diametro nominale DN 400 mm, diametro interno minimo Di 343 mm, Da 400 mm | cad | 2 |  | 0
13E.203.20.10.bh* | curva 90° con manicotto e guarnizioni diametro nominale DN 350 mm, diametro interno minimo Di 300 mm, Da 350 mm | cad | 6 |  | 0
13E.203.20.10.bk* | curva 30° con manicotto e guarnizioni diametro nominale DN 800 mm, diametro interno minimo Di 678 mm, Da 800 mm | cad | 3 |  | 0
13E.203.20.10.bl* | curva 30° con manicotto e guarnizioni diametro nominale DN 700 mm, diametro interno minimo Di 600 mm, Da 700 mm | cad | 2 |  | 0
13E.203.20.10.br* | curva 45° con manicotto e guarnizioni diametro nominale DN 700 mm, diametro interno minimo Di 600 mm, Da 700 mm | cad | 1 |  | 0
13E.203.20.10.cb* | TEE ridotto con manicotti e guarnizioni diametro nominale 1 DN 800 mm, diametro nominale 2 DN 250 mm | cad | 1 |  | 0
13E.203.20.10.cd* | TEE ridotto con manicotti e guarnizioni diametro nominale 1 DN 700 mm, diametro nominale 2 DN 250 mm | cad | 20 |  | 0
13E.203.20.10.cf* | TEE ridotto con manicotti e guarnizioni diametro nominale 1 DN 465 mm, diametro nominale 2 DN 250 mm | cad | 2 |  | 0
13E.203.20.10.cj* | TEE ridotto con manicotti e guarnizioni diametro nominale 1 DN 930 mm, diametro nominale 2 DN 700 mm | cad | 1 |  | 0
13E.203.20.20 | KIT DI ALLACCIAMENTO PER TUBO STRUTTURATO IN POLIETILENE AD ALTA DENSITÀ COESTRUSO A DOPPIA PARETE
13E.203.20.20.a* | Kit di allacciamento, diametro nominale DN 1000 mm, diametro interno minimo Di 1025 mm, Da 1200 mm | cad | 1 |  | 0
13E.203.20.20.b* | Kit di allacciamento, diametro nominale DN 930 mm, diametro interno minimo Di 800 mm, Da 930 mm | cad | 4 |  | 0
13E.203.20.20.c* | Kit di allacciamento, diametro nominale DN 800 mm, diametro interno minimo Di 678 mm, Da 800 mm | cad | 12 |  | 0
13E.203.20.20.d* | Kit di allacciamento, diametro nominale DN 700 mm, diametro interno minimo Di 600 mm, Da 700 mm | cad | 27 |  | 0
13E.203.20.20.e* | Kit di allacciamento, diametro nominale DN 500 mm, diametro interno minimo Di 427 mm, Da 500 mm | cad | 7 |  | 0
13E.203.20.20.f* | Kit di allacciamento, diametro nominale DN 465 mm, diametro interno minimo Di 400 mm, Da 465 mm | cad | 10 |  | 0
13E.203.20.20.g* | Kit di allacciamento, diametro nominale DN 350 mm, diametro interno minimo Di 300 mm, Da 350 mm | cad | 13 |  | 0
13E.204 | Isolazione, rivestimento di canali ed accessori
13E.204.10 | Rivestimenti di canali e tubazioni per ventilazione
13E.204.10.01 | Isolazione esterna di canali di ventilazione
13E.204.10.01.a* | Isolazione esterna per canali di ventilazione, classe 1 norma UNI 8457, spessore 16 mm | m2 | 996 |  | 0
13E.500 | MESSA IN FUNZIONE ED ADDESTRAMENTO
13E.500.03 | Messe in funzione
13E.500.03.50 | TARATURA E MESSA IN ESERCIZIO DELL'IMPIANTO DI VENTILAZIONE
13E.500.03.50.a* | Per l'impianto di ventilazione e l'unita trattamento aria impiegato | pezzo | 1 |  | 0
| SOMMA IMPIANTI DI RISCALDAMENTO |  |  |  | 0
14 | IMPIANTI SANITARI
14.01 | DISTRIBUZIONE DELL'ACQUA POTABILE ED ACCESSORI
14.01.02 | Riduttori di pressione
14.01.02.01 | Riduttore di pressione a manicotto:
14.01.02.01.f | DN 50 - 2" | cad | 1 |  | 0
14.01.03 | Filtri d'acqua
14.01.03.01 | Filtro d'acqua a controlavaggio a manicotto:
14.01.03.01.d | DN 50 - 2" - 17 m3/h | cad | 1 |  | 0
14.01.03.06 | Filtro d'impurità con flange:
14.01.03.06.e | DN 65 - 2 1/2" | cad | 1 |  | 0
14.01.04 | Organi di intercettazione
14.01.04.04 | Valvola a manicotto con sede inclinata:
14.01.04.04.a | DN 15 - 1/2" | cad | 1 |  | 0
14.01.04.04.b | DN 20 - 3/4" | cad | 1 |  | 0
14.01.04.04.c | DN 25 - 1" | cad | 1 |  | 0
14.01.04.04.e | DN 40 - 6/4" | cad | 1 |  | 0
14.01.04.04.f | DN 50 - 2" | cad | 5 |  | 0
14.01.04.04.g | DN 65 - 2 1/2" | cad | 2 |  | 0
14.01.04.07 | Valvola da incasso:
14.01.04.07.a | DN 15 - 1/2" | cad | 6 |  | 0
14.01.04.07.b | DN 20 - 3/4" | cad | 5 |  | 0
14.01.04.07.c | DN 25 - 1" | cad | 2 |  | 0
14.01.06 | Valvole miscelatrici per acqua sanitaria
14.01.06.01 | Miscelatore termostatico:
14.01.06.01.b | DN 20 - 3/4" | cad | 1 |  | 0
14.01.08 | Disconnettore di rete
14.01.08.02 | Disconnettore con flange:
14.01.08.02.b | DN 50 - 2" | cad | 1 |  | 0
14.01.09 | Vasi d'espansione
14.01.09.01 | Vaso d'espansione a membrana:
14.01.09.01.e | 24 l | cad | 1 |  | 0
14.02 | IMPIANTI ANTINCENDIO ED ACCESSORI
14.02.03 | Naspi
14.02.03.01 | Cassetta antincendio con naspo:
14.02.03.01.b | UNI 25 - HH 25 m | cad | 8 |  | 0
14.02.04 | Attacchi motopompa
14.02.04.01 | Attacco motopompa:
14.02.04.01.a | Storz "B" - DN 50 | cad | 1 |  | 0
14.04 | TUBAZIONI ED ACCESSORI
14.04.01 | Tubazioni in acciaio inossidabile
14.04.01.01 | Tubo d'acciaio - pressfitting :
14.04.01.01.b | DN 15 - ø 18x1,0 | m | 22 |  | 0
14.04.01.01.c | DN 20 - ø 22x1,2 | m | 11 |  | 0
14.04.01.01.d | DN 25 - ø 28x1,2 | m | 11 |  | 0
14.04.01.01.e | DN 32 - ø 35x1,5 | m | 11 |  | 0
14.04.01.01.f | DN 40 - ø 42x1,5 | m | 6 |  | 0
14.04.01.01.g | DN 50 - ø 54x1,5 | m | 8 |  | 0
14.04.01.01.h | DN 65 - ø 76x2,0 | m | 6 |  | 0
14.04.02 | Tubazioni in acciaio
14.04.02.01 | Tubo d'acciaio zincato senza saldatura:
14.04.02.01.d | DN 25 - 1" | m | 29 |  | 0
14.04.02.01.e | DN 32 - 5/4" | m | 55 |  | 0
14.04.02.01.g | DN 50 - 2" | m | 99 |  | 0
14.04.04 | Tubazioni in plastica per acqua sanitaria
14.04.04.01 | Tubo in polietilene (PE-Xa):
14.04.04.01.a | øa 16 * 2,2 mm | m | 62 |  | 0
14.04.04.01.b | øa 20 * 2,8 mm | m | 141 |  | 0
14.04.04.01.c | øa 25 * 3,5 mm | m | 83 |  | 0
14.04.04.01.d | øa 32 * 4,4 mm | m | 36 |  | 0
14.04.04.01.e | øa 40 * 5,5 mm | m | 105 |  | 0
14.04.04.01.f | øa 50 * 6,9 mm | m | 110 |  | 0
14.04.04.01.g | øa 63 * 8,7 mm | m | 6 |  | 0
14.04.05 | Tubi in polietilene per condotte di pressione
14.04.05.01 | Tubo in polietilene ad alta densità (PE-HD), PN 6:
14.04.05.01.f | øa 63 * 3,6 mm | m | 45 |  | 0
14.04.09 | Tubazioni di scarico in PVC
14.04.09.01 | Tubo di PVC per fognatura:
14.04.09.01.c | DN 160 mm | m | 111 |  | 0
14.04.09.01.d | DN 200 mm | m | 167 |  | 0
14.05 | ISOLAMENTO PER TUBAZIONI ED ACCESSORI
14.05.01 | Isolamento per tubazioni con guaina esterna in polietilene espanso
14.05.01.01 | Isolamento di tubazioni con polietilene, spessore 6 mm:
14.05.01.01.a | tubo DN 10 - 3/8" | m | 31 |  | 0
14.05.01.02 | Isolamento di tubazioni con polietilene, spessore 9 mm:
14.05.01.02.b | tubo DN 15 - 1/2" | m | 70 |  | 0
14.05.01.02.c | tubo DN 20 - 3/4" | m | 41 |  | 0
14.05.01.02.d | tubo DN 25 - 1" | m | 50 |  | 0
14.05.01.02.e | tubo DN 32 - 5/4" | m | 55 |  | 0
14.05.01.02.f | tubo DN 40 - 6/4" | m | 66 |  | 0
14.05.01.02.g | tubo DN 50 - 2" | m | 11 |  | 0
14.05.01.02.h | tubo DN 65 - 2 1/2" | m | 39 |  | 0
14.09 | APPARECCHIATURE SANITARIE ED ACCESSORI
14.09.02 | Vasi WC ed orinatoi
14.09.02.01 | Vaso WC - sospeso | cad | 12 |  | 0
14.09.02.05 | Cassetta di risciacquo per WC a posizione bassa | cad | 12 |  | 0
14.09.02.07 | Sedile per WC:
14.09.02.07.a | in plastica | cad | 12 |  | 0
14.09.02.08 | Orinatoio:
14.09.02.08.a | esecuzione a conchiglia | cad | 4 |  | 0
14.09.02.12 | Flussometro per WC ed orinatoi:
14.09.02.12.b | montaggio ad incasso | cad | 4 |  | 0
14.09.04 | Docce
14.09.04.11 | Gruppo di scarico | cad | 7 |  | 0
14.09.06 | Vuotatoio
14.09.06.02 | Vuotatoio a pavimento | cad | 2 |  | 0
14.09.07 | Gruppi di allacciamento
14.09.07.01 | Attacco in attesa per cucina | cad | 2 |  | 0
14.09.09 | Apparecchiature per diversamente abili
14.09.09.01 | WC per diversamente abili, esecuzione a pavimento | cad | 2 |  | 0
14.09.09.04 | Lavabo per diversamente abili: | cad | 2 |  | 0
14.09.09.05 | Maniglione per WC per diversamente abili:
14.09.09.05.d | L 845 mm - rigido | cad | 2 |  | 0
14.09.09.05.e | L 805 mm - ribaltabile | cad | 2 |  | 0
| SOMMA IMPIANTI SANITARI |  |  |  | 0
14E | IMPIANTI SANITARI
14E.01 | DISTRIBUZIONE ACQUA POTABILE ED ACCESSORI
14E.01.04 | Organi di intercettazione
14E.01.04.101 | RUBINETTO PORTAGOMMA ANTIGELO PER IRRIGAZIONE GIARDINO
14E.01.04.101.a* | rubinetto 1/2"x3/4", antigelo | pezzo | 1 |  | 0
14E.01.11 | Accessori impianti sanitari
14E.01.11.101 | VALVOLA DI SICUREZZA
14E.01.11.101.a* | Valvola di sicurezza a membrana, , 1 1/4" x 1 1/2" 10 bar | pezzo | 1 |  | 0
14E.03 | IMPIANTI DI SCARICO E DI AEREAZIONE ED ACCESSORI
14E.03.101 | Scarichi e pozetti
14E.03.101.10 | POZZO PERDENTE
14E.03.101.10.d* | diametro 200cm, altezza 400cm, compreso coperchio carrabile, annello raggiungiquota e coperchio in ghisa | pezzo | 6 |  | 0
14E.04 | TUBAZIONI ED ACCESSORI
14E.04.11 | Accessori per tubazioni per impianti sanitari
14E.04.11.101 | SFOGOCOLONNA
14E.04.11.101.a* | Sfogocolonna, DN 90 | cad | 1 |  | 0
14E.04.102 | Tubazioni di scarico in PP
14E.04.102.01 | Tubo a manicotto
14E.04.102.01.b* | DN 40 | m | 67 |  | 0
14E.04.102.01.c* | DN 50 | m | 89 |  | 0
14E.04.102.01.d* | DN 75 | m | 64 |  | 0
14E.04.102.01.e* | DN 90 | m | 50 |  | 0
14E.04.102.01.f* | DN 110 | m | 37 |  | 0
14E.04.102.01.h* | DN 160 | m | 450 |  | 0
14E.04.102.01.i* | DN 200 | m | 385 |  | 0
14E.04.102.01.j* | DN 250 | m | 285 |  | 0
14E.09 | APPARECCHIATURE SANITARIE ED ACCESSORI
14E.09.01 | Lavabi
14E.09.01.101 | BATTERIA MONOFORO PER LAVABO
14E.09.01.101.a* | Batteria monoforo per lavabo | pezzo | 6 |  | 0
14E.09.01.101.f* | Batteria monoforo per lavabo, con inalzamento 3cm | pezzo | 2 |  | 0
14E.09.01.110 | BATTERIA DI SCARICO A MURO CON BOCCA ORIENTABILE
14E.09.01.110.a* | Batteria monocmoando per lavatoi | pezzo | 1 |  | 0
14E.09.04 | DOCCE
14E.09.04.101 | SOFFIONE DOCCIA A MURO
14E.09.04.101.a* | Soffione doccia a muro, cromato | pezzo | 9 |  | 0
14E.09.04.105 | MISCELATORE PER DOCCIA
14E.09.04.105.a* | Miscelatore doccia con componente in vista in ottone cromato | pezzo | 9 |  | 0
14E.09.04.121 | BRACCIO DOCCIA
14E.09.04.121.a* | Braccio doccia | pezzo | 9 |  | 0
14E.09.04.201 | POZZETTO A PAVIMENTO DN70
14E.09.04.201.a* | Griglia di sacrico doccia DN70, Lungehzza 1,3m | pezzo | 11 |  | 0
14E.09.07 | Gruppi di allacciamento
14E.09.07.102 | ATTACCO IN ATTESA
14E.09.07.102.a* | Valvola ad angolo 1/2" | cad | 16 |  | 0
14E.09.11 | Accessori impianti sanitari
14E.09.11.112 | SPAZZOLA PER WC
14E.09.11.112.a* | Spazzola per WC | cad | 14 |  | 0
14E.09.11.122 | PORTACARTA PER WC
14E.09.11.122.a* | Portacarta per WC | cad | 14 |  | 0
14E.09.11.222 | PORTASALVIETTE
14E.09.11.222.a* | Portasalviette | cad | 8 |  | 0
14E.09.11.242 | SPECCHIO CRISTALLO
14E.09.11.242.a* | Specchio in cristallo 450x6000mm, spessore vetro 5mm | cad | 2 |  | 0
14E.09.11.302 | SPANDISAPONE PER INCASSO
14E.09.11.302.a* | Spandisapone per incasso | cad | 8 |  | 0
14E.201 | IMPIANTI ASPIRAPOLVERE
14E.201.05 | Tubazioni per impianti di aspirazione
14E.201.05.01 | TUBO GRIGIO IN PVC
14E.201.05.01.a* | tubazione in PVC, d=50mm, spessore 2,2mm | m | 155 |  | 0
14E.201.05.01.b* | tubazione in PVC, d=63mm, spessore 3,0mm | m | 168 |  | 0
14E.201.05.01.c* | tubazione in PVC, d=80mm, spessore 3,0mm | m | 88 |  | 0
14E.201.10 | Impianto di aspirazione polveri centralizzato
14E.201.10.01 | SCATOLA A MURO E CONTROPRESA
14E.201.10.01.a* | attacco ø 50 mm, colore grigio satinato | cad | 15 |  | 0
14E.201.10.100 | CENTRALE DI ASPIRAZIONE POLVERI
14E.201.10.100.a* | Modulo aspirazione - portata 560m3/h, dati tecnici come descritto nel testo lungo | cad | 1 |  | 0
| SOMMA IMPIANTI SANITARI |  |  |  | 0
| IMPORTO TOTALE LAVORI SENZA SICUREZZA IMPIANTI DI RISCALDAMENTO E DI SANITARI | CIFRE |  |  | 0
LETTERE
Pos.n. | Testo breve / descrizione | Unità di misura | Quantità | Prezzo unitario (euro) | Prezzo totale (quantità per prezzo unitario)
15 | IMPIANTI ELETTRICI
15.04 | SISTEMI DI POSA
15.04.01 | Tubazioni flessibili in PVC
15.04.01.01 | Tubazioni flessibili in PVC:
15.04.01.01.a | D=25 mm | m | 790 |  | 0
15.04.01.01.b | D=32 mm | m | 505 |  | 0
15.04.01.01.c | D=40 mm | m | 830 |  | 0
15.04.01.01.d | D=50 mm | m | 835 |  | 0
15.04.03 | Tubazioni in polietilene
15.04.03.01 | Tubazioni in polietilene
15.04.03.01.c | D=63 mm | m | 250 |  | 0
15.04.03.01.d | D=75 mm | m | 210 |  | 0
15.04.03.01.f | D=110 mm | m | 80 |  | 0
15.04.03.01.i | D=160 mm | m | 45 |  | 0
15.04.05 | Cassette di derivazione
15.04.05.01 | Cassette di derivazione
15.04.05.01.b | 200/250x150/200x50/70 mm | cad | 2 |  | 0
15.04.05.01.d | 350/400x150/200x50/70 mm | cad | 2 |  | 0
15.04.05.01.g | 500/550x250/300x80/100 mm | cad | 2 |  | 0
15.04.05.01.i | 500/550x250/300x110/130 mm | cad | 2 |  | 0
15.04.05.21 | Cassette di derivazione PVC
15.04.05.21.b | 100/120x80/100x50/70 mm | cad | 4 |  | 0
15.04.05.21.d | 150/200x100/150x70/100 mm | cad | 6 |  | 0
15.04.05.21.f | 250/300x200/250x100/120 mm | cad | 6 |  | 0
15.04.05.21.h | 450/500x350/400x120/140 mm | cad | 8 |  | 0
15.04.06 | Canali metallici
15.04.06.01 | Canali di distribuzione in lamiera zincata, rettilinei
15.04.06.01.d | Canale rettilineo 200x50/75 mm | m | 20 |  | 0
15.04.06.01.e | Canale rettilineo 300x50/75 mm | m | 20 |  | 0
15.04.06.03 | Canali di distribuzione: coperchi
15.04.06.03.d | larghezza 200 mm | cad | 20 |  | 0
15.04.06.03.e | larghezza 300 mm | cad | 20 |  | 0
15.04.09 | Canali di distribuzione e derivazione in PVC
15.04.09.01 | Canali in PVC
15.04.09.01.g | dimensioni (bxh) 120x60 mm | m | 160 |  | 0
15.05 | LINEE
15.05.04 | Linee in cavo FG7OM1 0,6/1KV
15.05.04.01 | Linee unipolari con cavi flessibili in rame
15.05.04.01.a | FG7OM1 0,6/1KV 1x25 mm2 | m | 240 |  | 0
15.05.04.01.b | FG7OM1 0,6/1KV 1x35 mm2 | m | 770 |  | 0
15.05.04.01.e | FG7OM1 0,6/1KV 1x95 mm2 | m | 15 |  | 0
15.05.04.01.f | FG7OM1 0,6/1KV 1x120 mm2 | m | 50 |  | 0
15.05.04.02 | Linee bipolari con cavi flessibili in rame
15.05.04.02.a | FG7OM1 0,6/1KV 2x1,5 mm2 | m | 1010 |  | 0
15.05.04.03 | Linee tripolari con cavi flessibili in rame
15.05.04.03.a | FG7OM1 0,6/1KV 3x1,5 mm2 | m | 640 |  | 0
15.05.04.03.b | FG7OM1 0,6/1KV 3x2,5 mm2 | m | 1820 |  | 0
15.05.04.03.c | FG7OM1 0,6/1KV 3x4 mm2 | m | 235 |  | 0
15.05.04.03.d | FG7OM1 0,6/1KV 3x6 mm2 | m | 85 |  | 0
15.05.04.05 | Linee pentapolari con cavi flessibili in rame
15.05.04.05.b | FG7OM1 0,6/1KV 5x2,5 mm2 | m | 350 |  | 0
15.05.04.05.d | FG7OM1 0,6/1KV 5x6 mm2 | m | 75 |  | 0
15.05.04.05.e | FG7OM1 0,6/1KV 5x10 mm2 | m | 5 |  | 0
15.05.04.05.f | FG7OM1 0,6/1KV 5x16 mm2 | m | 100 |  | 0
15.05.05 | Linee in cavo FTG10OM1 0,6/1kV
15.05.05.02 | Linee bipolari con cavi flessibili in rame
15.05.05.02.a | FTG10OM1 0,6/1KV 2x1,5 mm2 | m | 1350 |  | 0
15.05.05.03 | Linee tripolari con cavi flessibili in rame
15.05.05.03.a | FTG10OM1 0,6/1KV 3x1,5 mm2 | m | 1070 |  | 0
15.05.05.05 | Linee pentapolari con cavi flessibili in rame
15.05.05.05.a | FTG10OM1 0,6/1KV 5x1,5 mm2 | m | 20 |  | 0
15.05.11 | Linee in cavo speciale
15.05.11.11 | Cavo multipolare a 10 coppie per impianti telefonici | m | 20 |  | 0
15.05.11.23* | Cavo dati di categoria 6, con coppie schermate LSZH | m | 560 |  | 0
15.05.11.24 | Cavo bus schermato 2x2x0,8 mm2 | m | 1400 |  | 0
15.06 | QUADRI ELETTRICI E APPARECCHIATURE DA QUADRO
15.06.03 | Quadri In < 250 A
15.06.03.02 | Quadri elettrici per la distribuzione in bassa tensione con In<250 A, installazione a parete
15.06.03.02.f* | unità modulari: 144 | cad | 3 |  | 0
15.06.03.02.g* | unità modulari: 168 | cad | 7 |  | 0
15.06.03.03 | Quadro stagno in materiale plastico con In<250 A, installazione a parete
15.06.03.03.a | 650x520x250mm | cad | 1 |  | 0
15.06.04 | Quadri In < 630 A
15.06.04.01 | Quadri elettrici per la distribuzione in bassa tensione con In<630 A, a pavimento completo di zoccolo
15.06.04.01.a | 2000x300x250mm | cad | 1 |  | 0
15.06.04.01.b | 2000x550x250mm | cad | 1 |  | 0
15.06.05 | Quadri In > 630 A
15.06.05.02 | Quadri elettrici per la distribuzione in bassa tensione con In>630 A, a pavimento completo di zoccolo
15.06.05.02.b* | 2000x600x400mm | cad | 1 |  | 0
15.06.05.02.c* | 2000x800x400mm | cad | 2 |  | 0
15.06.10 | Sezionatori
15.06.10.02 | Sezionatore sottocarico con manopola bloccabile
15.06.10.02.a | corrente nominale 4x63 A | cad | 2 |  | 0
15.06.10.02.b* | corrente nominale fino 4x100 A | cad | 5 |  | 0
15.06.23 | Protezioni automatiche modulari 15kA
15.06.23.04 | Interruttore magnetotermico 4 poli 15kA C
15.06.23.04.g | corrente nominale 4x40 A - 4 unità modulari | cad | 1 |  | 0
15.06.31 | Protezioni automatiche magnetotermiche differenziali modulari 6kA tipo A
15.06.31.01 | Interruttore magnetotermico-differenziale 1+N 0,03A 6kA C
15.06.31.01.b | corrente nominale 1x10 A+N, Idn= 0,03A 2 unità modulari | cad | 35 |  | 0
15.06.31.01.c | corrente nominale 1x16 A+N, Idn= 0,03A - 2 unità modulari | cad | 18 |  | 0
15.06.31.04 | Interruttore magnetotermico-differenziale 4 poli 0,03A 6kA C
15.06.31.04.c | corrente nominale 4x16 A, Idn=0,03A - 8 unità modulari | cad | 5 |  | 0
15.06.31.11 | Interruttore magnetotermico-differenziale 1+N 0,3A 6kA C
15.06.31.11.b | corrente nominale 1x10 A+N, Idn= 0,3A 2 unità modulari | cad | 6 |  | 0
15.06.31.11.c | corrente nominale 1x16 A+N, Idn= 0,3A - 2 unità modulari | cad | 3 |  | 0
15.06.31.14 | Interruttore magnetotermico-differenziale 4 poli 0,3A 6kA C
15.06.31.14.b | corrente nominale 4x10 A , Idn=0,3A - 8 unità modulari | cad | 8 |  | 0
15.06.31.14.c | corrente nominale 4x16 A , Idn=0,3A - 8 unità modulari | cad | 3 |  | 0
15.06.51 | Protezioni automatici magnetotermici scatolati 25kA
15.06.51.01 | Interruttore magnetotermico 4 poli 25kA
15.06.51.01.c | corrente nominale 4x50-63 A | cad | 2 |  | 0
15.06.51.01.d | corrente nominale 4x80-100 A | cad | 5 |  | 0
15.06.55 | Blocco differenziale per interruttori automatici magnetotermici scatolati
15.06.55.01 | Blocco differinziale per interruttori 4x100A | cad | 7 |  | 0
15.06.55.03 | Blocco differinziale per interruttori 4x250A | cad | 1 |  | 0
15.06.58 | Interruttori sezionatori scatolati
15.06.58.01 | Interrutore sezionatore 4 poli
15.06.58.01.b | corrente nominale 250 A | cad | 1 |  | 0
15.06.61 | Fusibili
15.06.61.01 | Interrutore sezionatore 4 poli
15.06.61.01.b | Base portafusibili a quattro poli fino a 25 A | cad | 1 |  | 0
15.06.71 | Apparecchiature di comando
15.06.71.11 | Apparecchiature per l'inserimento o il disinserimento di circuitazioni
15.06.71.11.f | contattore bipolare 20 A | cad | 8 |  | 0
15.06.72.05 | Trasformatore
15.06.72.05.b | corrente primaria fino a 250 A | cad | 3 |  | 0
15.06.81 | Limitatore di sovratensione / scaricatore di corrente da parafulmine
15.06.81.03 | limitatore tipo 1 quadripolare TT | cad | 1 |  | 0
15.06.81.14* | limitatore tipo 2 quadripolare TT | cad | 8 |  | 0
15.06.91 | Accessori
15.06.91.11 | contatto ausiliario per montaggio su organi di comando | cad | 133 |  | 0
15.06.91.21 | Trasformatore di sicurezza
15.06.91.21.b | monofase 230/12-24V 40VA | cad | 5 |  | 0
15.08 | ATTACCHI PER IMPIANTI DI ILLUMINAZIONE
15.08.01 | Attacchi per impianti di illuminazione ordinaria
15.08.01.31 | Punto luce con comando centralizzato in esecuzione sotto intonaco
15.08.01.31.a | Punto luce con comando centralizzato, sotto intonaco IP40 | cad | 51 |  | 0
15.08.01.32 | Punto luce con comando centralizzato in esecuzione a vista
15.08.01.32.a | Punto luce con comando centralizzato a parete IP40 - linea N07K-V o FROR450/750V | cad | 11 |  | 0
15.10 | IMPIANTI FORZA MOTRICE
15.10.01 | Attacchi per impianti forza motrice
15.10.01.11 | Punto presa di corrente bipolare 16 A, sotto intonaco
15.10.01.11.b | Punto presa con 1 presa 2x16A+T Schuko o multipla 10/16A, sotto intonaco IP40 - serie prezzo medio | cad | 40 |  | 0
15.10.01.11.e | Punto presa con 2 prese 2x16A+T Schuko o multiple 10/16A, sotto intonaco IP40 - serie prezzo medio | cad | 9 |  | 0
15.10.01.11.h | Punto presa con 3 prese 2x16A+T Schuko o multiple 10/16A, sotto intonaco IP40 - serie prezzo medio | cad | 9 |  | 0
15.10.01.15 | Punto presa di corrente bipolare 16 A, a vista
15.10.01.15.a | Punto presa con 1 presa 2x16A+T Schuko o multipla 10/16A, a vista IP40 - linea N07V-K o FROR450/750V | cad | 1 |  | 0
15.10.01.21 | Punto presa di corrente di tipo CEE, sotto intonaco
15.10.01.21.a | Punto presa con 1 presa CEE 2x16A+T, sotto intonaco, IP44 | cad | 4 |  | 0
15.10.01.21.c | Punto presa con 1 presa CEE 4x16A+T, sotto intonaco, IP44 | cad | 4 |  | 0
15.10.01.51 | Attacco per motore, macchina, sotto intonaco
15.10.01.51.a | Punto forza generico, sotto intonaco IP40 - linea 3x1,5/2,5 mm2 | cad | 45 |  | 0
15.11 | IMPIANTI PARTICOLARI - IMPIANTI DI PREDISPOSIZIONE
15.11.01 | Attacchi per impianti tecnologici
15.11.01.01 | Attacco per tapparella, serranda, tenda o serram. motorizzati, sotto intonaco
15.11.01.01.b | Punto tapparella, serranda, tenda o serram. motorizzati, sotto intonaco, IP40, prezzo medio | cad | 9 |  | 0
15.11.01.42 | Attacco per dispositivo di comando di emergenza, a vista
15.11.01.42.b | Punto per dispositivo di comando di emergenza, a vista, IP44, FG7OR0,6/1kV 2x1,5 mm2 | cad | 2 |  | 0
15.11.11 | Attacchi per impianti di predisposizione
15.11.11.01 | Realizzazione di punto di derivazione con tubo vuoto, sotto intonaco
15.11.11.01.b | punto con tubo vuoto diametro 25mm | cad | 121 |  | 0
15.11.11.01.f | punto con tubo vuoto diametro fino a 32mm con scatola portafrutto | cad | 154 |  | 0
15.11.11.02 | Realizzazione di punto di derivazione con tubo vuoto, a vista
15.11.11.02.b | punto con tubo vuoto diametro 25mm, IP40 | cad | 5 |  | 0
15.13 | ILLUMINAZIONE DI EMERGENZA
15.13.01 | Apparecchi d'emergenza con lampada
15.13.01.01 | Lampada auton. d'emerg. colleg. in emerg.:
15.13.01.01.e | 18W; 6V-4Ah; 1h | cad | 1 |  | 0
15.14 | IMPIANTO DI TERRA
15.14.01 | Messa a terra
15.14.01.01* | Piattina acciaio zinc. | m | 370 |  | 0
15.14.01.03 | Conduttore terra con filo rame isol.:
15.14.01.03.b | 25mm2 | m | 100 |  | 0
15.14.02 | Attacchi equipotenziali
15.14.02.01 | Barra equipotenzialità | cad | 2 |  | 0
15.14.02.02 | Colleg. equipotenz.:
15.14.02.02.a | centr. termica | cad | 1 |  | 0
15.14.02.02.b | centr. ventila. | cad | 1 |  | 0
15.14.02.02.d | vano ascensore | cad | 1 |  | 0
15.14.02.03 | Collegamento equipotenz. bagno | cad | 5 |  | 0
15.17 | IMPIANTI RICEZIONE
15.17.01 | Antenne ricezione
15.17.01.01 | Palo sostegno antenna | cad | 1 |  | 0
15.17.01.02 | Antenne ricez. radio e progr. TV | cad | 1 |  | 0
15.17.01.03 | Antenna parabolica posiz. fissa:
15.17.01.03.e | Astra + Eutelsat + 2 LNC e due prese | cad | 1 |  | 0
15.17.01.05 | Messa a terra palo | cad | 1 |  | 0
15.17.02 | Centrale di amplificazione
15.17.02.01 | Centrale di amplificazione TV terrestre:
15.17.02.01.a | 10 prese TV | cad | 1 |  | 0
15.17.02.02 | Multisvitsch:
15.17.02.02.b | 4 prese Astra e Eutelsat | cad | 2 |  | 0
15.17.03 | Attacchi per presa antenna
15.17.03.01 | Punto presa antenna | cad | 6 |  | 0
| SOMMA IMPIANTI ELETTRICI |  |  |  | 0
15E | IMPIANTI ELETTRICI
15E.01 | ONERI
15E.01.10 | Onere per coordinamento
15E.01.10.01 | Onere per coordinamento con ente fornitore
15E.01.10.01.a* | Onere per coordinamento con ente fornitore - energia elettrica | a corpo | 1 |  | 0
15E.01.10.01.b* | Onere per coordinamento con ente fornitore - servizi telefonia | a corpo | 1 |  | 0
15E.04 | SISTEMI DI POSA
15E.04.15 | Ripristino compartimentazione REI
15E.04.15.01 | Ripristino compartimentazione REI - sigillante
15E.04.15.01.a* | Ripristino compartimentazione REI - sigillante - fino a REI 180 | l | 15 |  | 0
15E.04.16 | Sigillatura tubi
15E.04.16.10 | Sigillatura tubi esterni
15E.04.16.10.a* | Sigillatura tubi esterni con diametro tra 32 e 160mm. | cad | 10 |  | 0
15E.05 | LINEE
15E.05.04 | Linee in cavo FG7OM1 0,6/1KV
15E.05.04.08 | Linee 12 conduttori con cavi flessibili in rame
15E.05.04.08.a* | FG7OM1 0,6/1KV 12x1,5 mm2 | m | 305 |  | 0
15E.05.07 | Linee in filo N07G9-K
15E.05.07.01 | Linea con conduttori unipolari flessibili
15E.05.07.01.f* | N07G9-K 1x16 mm2 | m | 255 |  | 0
15E.05.07.01.g* | N07G9-K 1x25 mm2 | m | 15 |  | 0
15E.05.08 | Linee in cavo FG7OH2M1 0,6/1kV
15E.05.08.04 | Linee quadripolari con cavi flessibili in rame
15E.05.08.04.a* | FG7OH2M1 0,6/1kV 4x1,5 mm2 | m | 480 |  | 0
15E.05.11 | Linee in cavo speciale
15E.05.11.42 | LiYCY 450/750V
15E.05.11.42.a* | LiYCY 450/750V 6x0,50mmq | m | 50 |  | 0
15E.05.80 | Binario elettrificato
15E.05.80.10 | Binario elettrificato montaggio su soffitto, parete o a sospensione
15E.05.80.10.a* | Binario elettrificato grado di protezione IP40 - 4 conduttori 400V 16A e conduttore di protezione - misure Lx35x35mm | m | 120 |  | 0
15E.06 | QUADRI ELETTRICI E APPARECCHIATURE DA QUADRO
15E.06.24 | Protezioni automatiche modulari Icn 10kA
15E.06.24.02 | Interruttore magnetotermico 2 poli Icn 10kA C o D
15E.06.24.02.a* | Interruttore magnetotermico 2 poli Icn 10kA C o D corrente nominale In da 1A a 32A | cad | 20 |  | 0
15E.06.24.04 | Interruttore magnetotermico 4 poli Icn 10kA C o D
15E.06.24.04.a* | Interruttore magnetotermico 4 poli Icn 10kA C o D corrente nominale In da 1A a 32A | cad | 3 |  | 0
15E.06.24.04.b* | Interruttore magnetotermico 4 poli Icn 10kA C o D corrente nominale In da 40A a 63A | cad | 1 |  | 0
15E.06.43 | Protezioni differenziali modulari tipo A SEL
15E.06.43.14 | Interruttore differenziale 4 poli 0,3A - A Sel
15E.06.43.14.b* | corrente nominale 4x40A, Idn 0,3A - A Sel - 4 unità modulari | cad | 1 |  | 0
15E.06.44 | Blocco differenziale
15E.06.44.10 | Blocco differenziale 2P 0,03A cl.A
15E.06.44.10.a* | Blocco differenziale 2Px1:32A 0,03A cl.A | cad | 6 |  | 0
15E.06.44.20 | Blocco differenziale 4P 0,03A cl.A
15E.06.44.20.a* | Blocco differenziale 4Px1:32A 0,03A cl.A | cad | 1 |  | 0
15E.06.44.30 | Blocco differenziale 2P 0,3A cl.A
15E.06.44.30.a* | Blocco differenziale 2Px1:32A 0,3A cl.A | cad | 14 |  | 0
15E.06.44.40 | Blocco differenziale 4P 0,3A cl.A
15E.06.44.40.a* | Blocco differenziale 4Px1:32A 0,3A cl.A | cad | 2 |  | 0
15E.06.44.40.b* | Blocco differenziale 4Px40:63A 0,3A cl.A | cad | 1 |  | 0
15E.06.54 | Protezioni automatici magnetotermici scatolati 36kA
15E.06.54.02 | Interruttore magnetotermico 4 poli 36kA
15E.06.54.02.f | corrente nominale 4x200-250 A - 36kA | cad | 1 |  | 0
15E.06.61 | Basi portafusibili
15E.06.61.02 | Base portafusibili modulare + fusibile
15E.06.61.02.d* | Base portafusibili modulare + fusibile 3P+Nx40:125A | cad | 5 |  | 0
15E.06.61.20 | Basi portafusibili a coltello
15E.06.61.20.a* | Basi portafusibili a coltello In da 125 a 250AgG | cad | 1 |  | 0
15E.06.71 | Apparecchiature di comando
15E.06.71.12 | Apparecchiature per l'inserimento o il disinserimento di circuitazioni con comando manuale
15E.06.71.12.a* | Contattore 2Nax fino 25A con comando manuale | cad | 21 |  | 0
15E.06.72 | Strumenti di misura
15E.06.72.05* | Indicatore multifunzione con uscita Ethernet | cad | 1 |  | 0
15E.08 | ATTACCHI PER IMPIANTI DI ILLUMINAZIONE
15E.08.01 | Attacchi per impianti di illuminazione ordinaria
15E.08.11 | Attacchi per impianti di illuminazione d'emergenza e di sicurezza
15E.08.11.21 | Punto luce per apparecchio di illuminazione di sicurezza centralizzato in esecuzione sotto intonaco
15E.08.11.21.a* | Punto luce per illuminazione di sicurezza centralizzato, sotto intonaco - IP40 | cad | 5 |  | 0
15E.08.11.22 | Punto luce per apparecchio di illuminazione di sicurezza centralizzato in esecuzione sotto intonaco con BUS di controllo
15E.08.11.22.a* | Punto luce per illuminazione di sicurezza centralizzato, sotto intonaco con BUS di controllo - IP40 | cad | 84 |  | 0
15E.08.81 | Attacchi per comandi vari
15E.08.81.10 | Sistema di allarme per bagni disabili
15E.08.81.10.a* | Sistema di allarme per bagni disabili completo di apparecchiature - serie prezzo medio | cad | 1 |  | 0
15E.09.10 | SOVRAPREZZI
15E.09.10.01 | Sovraprezzo attacchi
15E.09.10.01.a* | Sovrapprezzo per attacco in pareti, pilastri e solai in cemento armato con materiale privo di alogeni LSZH (tubi, scatole, cavo ecc), lunghezza fino a 20m. | cad | 64 |  | 0
15E.09.10.01.b* | Sovrapprezzo per attacco in esecuzione incassata e/o a vista con materiale privo di alogeni LSZH (tubi, scatole, cavo ecc) lunghezza fino a 20m. | cad | 413 |  | 0
15E.09.10.01.c* | Sovrapprezzo per attacco in esecuzione a vista con materiale privo di alogeni LSZH (tubi, scatole, cavo ecc) grado di protezione IP40, lunghezza fino a 20m. | cad | 12 |  | 0
15E.10 | IMPIANTI FORZA MOTRICE
15E.10.05 | SCATOLA AFFIORANTE A PAVIMENTO
15E.10.05.02 | Scatola affiorante a pavimento uscita centrale
15E.10.05.02.a* | Scatola affiorante a pavimento uscita centrale - contenimento fino a 2 moduli da 45mm - copercio in alluminio massiccio - dimensioni orientative 125x125mm. | cad | 8 |  | 0
15E.10.05.02.b* | Scatola affiorante a pavimento uscita centrale - dimensioni nominali 4 - copercio in alluminio massiccio - dimensioni orientative 200x200mm. | cad | 2 |  | 0
15E.13 | ILLUMINAZIONE DI EMERGENZA
15E.13.22 | Apparecchi d'emergenza con alimentazione centralizzata e controllo
15E.13.22.01 | Apparecchio di illuminazione di sicurezza a LED da incasso in controsoffitto
15E.13.22.01.a* | Apparecchio di ill. di sicurezza antipanico a LED da incasso in controsoffitto, alimentazione centrale con sorveglianza | cad | 2 |  | 0
15E.13.22.02 | Apparecchio di illuminazione di sicurezza a LED da incasso in calcestruzzo
15E.13.22.02.a* | Apparecchio di ill. di sicurezza antipanico a LED da incasso in calcestruzzo, alimentazione centrale con sorveglianza | cad | 7 |  | 0
15E.13.52 | Apparecchi di segnalazione d'emergenza con alimentazione centralizzata e controllo
15E.13.52.01 | Apparecchio di segnalazione di sicurezza LED, distanza di riconoscimento 30m
15E.13.52.01.a* | Apparecchio di segnalazione di sicurezza LED da soffitto, pittogramma monolaterale o bilaterale verso il basso/lato, alimentazione centrale con sorveglianza | cad | 5 |  | 0
15E.13.52.01.b* | Apparecchio di segnalazione di sicurezza LED a bandiera, pittogramma monolaterale o bilaterale verso il basso/lato, alimentazione centrale con sorveglianza | cad | 3 |  | 0
15E.13.52.01.c* | Apparecchio di segnalazione di sicurezza LED da parete, pittogramma monolaterale verso il basso/lato, alimentazione centrale con sorveglianza | cad | 6 |  | 0
15E.13.80 | Soccorritori
15E.13.80.01 | Soccorritore per alimentare e sorvegliare apparecchi di emergenza
15E.13.80.01.b* | Soccorritore 33Ah, autonomia 1h, 40 circuiti d'uscita, 32 ingressi digitali | cad | 1 |  | 0
15E.14 | IMPIANTO DI TERRA
15E.14.01 | Messa a terra
15E.14.01.10 | Misura di terra | cad | 1 |  | 0
15E.14.02 | Attacchi equipotenziali
15E.14.02.04 | Attacchi equipotenziali con corda di rame isolata
15E.14.02.04.a* | Collegamento equipotenziale di strutture metalliche | cad | 7 |  | 0
15E.14.05 | Accessori
15E.14.05.01 | Punto fisso di terra in acciaio zincato con astina di collegamento
15E.14.05.01.a* | Punto fisso di terra in acciaio zincato con astina di collegamento diametro 10mm, lunghezza 195mm. | cad | 15 |  | 0
15E.16 | IMPIANTO CITOFONIA
15E.16.04 | Impianti portiere elettrico con cassetta posta
15E.16.04.01 | Pulsantiera esterna con cassetta della posta
15E.16.04.01.b | Pulsantiera esterna con 6 pulsanti con cassetta della posta - serie prezzo alto | cad | 1 |  | 0
15E.16.04.02 | Alimentatore per portiere elettr. | cad | 1 |  | 0
15E.30 | APPARECCHI DI ILLUMINAZIONE
15E.30.11 | APPARECCHI DI ILLUMINAZIONE DA SOFFITTO/PARETE PER LAMPADE FLUORESCENTI
15E.30.11.10 | SUPPORTO SINGOLO A FASCIO LIBERO IP20 DALI
15E.30.11.10.c* | Supporto singolo a fascio libero 1x28W. Dimensioni orientative (LxPxH) 1170x50x85mm | cad | 11 |  | 0
15E.30.11.10.d* | Supporto singolo a fascio libero 1x35W. Dimensioni orientative (LxPxH) 1500x50x85mm | cad | 35 |  | 0
15E.30.11.11 | SUPPORTO SINGOLO A FASCIO LIBERO BASSO PROFILO IP20 DALI
15E.30.11.11.a* | Supporto singolo a fascio libero basso profilo 1x14W. Dimensioni orientative (LxPxH) 580x35x55mm | cad | 1 |  | 0
15E.30.11.11.b* | Supporto singolo a fascio libero basso profilo 1x21W. Dimensioni orientative (LxPxH) 880x35x55mm | cad | 4 |  | 0
15E.30.11.11.c* | Supporto singolo a fascio libero basso profilo 1x28W. Dimensioni orientative (LxPxH) 1180x35x55mm | cad | 8 |  | 0
15E.30.11.11.d* | Supporto singolo a fascio libero basso profilo 1x35W. Dimensioni orientative (LxPxH) 1480x35x55mm | cad | 11 |  | 0
15E.30.11.21 | LINEA LUMINOSA MONOLUNGHEZZA DALI IP54
15E.30.11.21.b* | Linea luminosa monolunghezza 1x21W IP54 DALI. Dimensioni orientative (LxPxH) 930x70x100mm | cad | 1 |  | 0
15E.30.11.21.d* | Linea luminosa monolunghezza 1x28W IP54 DALI. Dimensioni orientative (LxPxH) 1230x70x100mm | cad | 3 |  | 0
15E.30.11.21.e* | Linea luminosa monolunghezza 1x35W IP54 DALI. Dimensioni orientative (LxPxH) 1530x70x100mm | cad | 2 |  | 0
15E.30.11.21.f* | Linea luminosa monolunghezza 1x39W IP54 DALI. Dimensioni orientative (LxPxH) 930x70x100mm | cad | 1 |  | 0
15E.30.11.22 | LINEA LUMINOSA DOPPIA LUNGHEZZA DALI IP54
15E.30.11.22.d* | Linea luminosa doppia lunghezza 2x1x28W IP54 DALI. Dimensioni orientative (LxPxH) 2300x70x100mm | cad | 4 |  | 0
15E.30.11.22.e* | Linea luminosa doppia lunghezza 2x1x35W IP54 DALI. Dimensioni orientative (LxPxH) 2900x70x100mm | cad | 5 |  | 0
15E.30.11.23 | LINEA LUMINOSA TRIPLA LUNGHEZZA DALI IP54
15E.30.11.23.d* | Linea luminosa tripla lunghezza 3x1x28W IP54 DALI. Dimensioni orientative (LxPxH) 3370x70x100mm | cad | 2 |  | 0
15E.30.11.23.e* | Linea luminosa tripla lunghezza 3x1x35W IP54 DALI. Dimensioni orientative (LxPxH) 4270x70x100mm | cad | 2 |  | 0
15E.30.11.31 | APPARECCHIO DI ILLUMINAZIONE WALLWASHER DALI IP54
15E.30.11.31.b* | Apparecchio di illuminazione wallwasher 1x49W IP54 DALI. Dimensioni orientative (LxPxH) 1520x120x90mm | cad | 12 |  | 0
15E.30.11.31.c* | Apparecchio di illuminazione wallwasher 1x54W IP54 DALI. Dimensioni orientative (LxPxH) 1220x120x90mm | cad | 20 |  | 0
15E.30.21.01 | APPARECCHIO STAGNO
15E.30.21.01.c* | Lampade fluorescenti 1x54W T16 4450lm, temperatura di colore 4000°K, Ra' = 1B 80<Ra>90 -reattore elettronico | cad | 8 |  | 0
15E.30.21.01.d* | Lampade fluorescenti 1x54W T16 4450lm, temperatura di colore 4000°K, Ra' = 1B 80<Ra>90 -reattore elettronico DALI | cad | 3 |  | 0
15E.30.31 | APPARECCHI DI ILLUMINAZIONE DA INCASSO A SOFFITTO/PARETE PER LAMPADE FLUORESCENTI
15E.30.31.10 | APPARECCHIO DI ILLUMINAZIONE DA INCASSO DIAMETRO 220mm DALI
15E.30.31.10.c* | Apparecchio di illuminazione da incasso calcestruzzo 1x32W DALI diametro 220mm | cad | 6 |  | 0
15E.30.94 | APPARECCHI DI ILLUMINAZIONE DA BINARIO PER LAMPADE A IODURI METALLICI
15E.30.94.10 | PROIETTORE A IODURI METALLICI SPOT
15E.30.94.10.a* | Proiettore a ioduri metallici 70W -230V Spot, ottica a nido d'ape | cad | 21 |  | 0
15E.30.94.11 | PROIETTORE A IODURI METALLICI FLOOD
15E.30.94.11.a* | Proiettore a ioduri metallici 70W -230V Flood, ottica a nido d'ape | cad | 19 |  | 0
15E.30.96 | SOFFITTO ILLUMINANTE
15E.30.96.01 | SOFFITTO ILLUMINANTE SENZA APPARECCHI DI ILLUMINAZIONE
15E.30.96.01.a* | Telo diffusore speciale con PVC traslucente - senza apparecchi di illuminazione | m2 | 515 |  | 0
15E.30.96.02 | SOFFITTO ILLUMINANTE CON APPARECCHI DI ILLUMINAZIONE
15E.30.96.02.a* | Telo diffusore speciale con PVC traslucente - con apparecchi di illuminazione | m2 | 215 |  | 0
15E.31 | APPARECCHI DI ILLUMINAZIONE ESTERNA
15E.31.22 | APPARECCHI PER ILLUMINAZIONE ESTERNA DA PALO O PARETE PER LAMPADE ALOGENE
15E.31.22.11 | PROIETTORE PER LAMPADE ALOGENE IP65
15E.31.22.11.a* | Proiettore per lampade alogene 250W IP65 | cad | 5 |  | 0
15E.31.24 | APPARECCHI PER ILLUMINAZIONE ESTERNA DA PALO O PARETE PER LAMPADE A IODURI METALLICI
15E.31.24.11 | PROIETTORE A IODURI METALLICI IP65
15E.31.24.11.a* | Proiettore a ioduri metallici 70W IP65 | cad | 12 |  | 0
15E.35 | CABLAGGIO STRUTTURATO
15E.35.01 | ATTACCHI
15E.35.01.01 | PERMANET LINK
15E.35.01.01.a* | Permanent link incassato o a vista lunghezza fino a 45m - serie prezzo medio - cat 6 F/UTP - LSZH | cad | 18 |  | 0
15E.35.01.01.b* | Permanent link incassato o a vista lunghezza fino a 90m - serie prezzo medio - cat 6 F/UTP LSZH | cad | 30 |  | 0
15E.35.23 | PATCHKORD
15E.35.23.01 | PATCHKORD IN CAVO
15E.35.23.01.a* | Patchkord F/UTP cat. 6 - lunghezza da 0,5m a 3m | cad | 18 |  | 0
15E.35.40 | RACK 19"
15E.35.40.01 | RACK A PAVIMENTO
15E.35.40.01.a* | Rack 47U HxLxP 2200x800x800mm | a corpo | 1 |  | 0
15E.35.51 | APPARECCHIATURE RACK
15E.35.51.02 | PATCH PANEL
15E.35.51.02.a* | Patchpanel 24 prese RJ45 cat.6 schermate | cad | 2 |  | 0
15E.35.60 | APPARECCHIATURE RACK - PARTI ATTIVE
15E.35.60.01 | Switch
15E.35.60.01.a* | Switch - 8 prese | cad | 1 |  | 0
15E.45 | IMPIANTO RIVELAZIONE INCENDI
15E.45.02 | CENTRALI RIVELAZIONE INCENDIO
15E.45.02.01 | CENTRALE RIVELAZIONE INCENDIO ANALOGICA
15E.45.02.01.b* | Centrale rivelazione incendio analogica: autonomia 72h, 2 loop per 127 dispositivi. | cad | 1 |  | 0
15E.45.03 | RIVELATORI PER IMPIANTO A LOOP
15E.45.03.01 | RIVELATORE OTTICO PUNTIFORME DI FUMO
15E.45.03.01.a* | Rivelatore ottico puntiforme di fumo completo di zoccolo con isolatore | cad | 36 |  | 0
15E.45.03.02.a* | Rivelatore ottico puntiforme di fumo per condotte di ventilazione completo di zoccolo con isolatore | cad | 6 |  | 0
15E.45.03.05.a* | Rivelatore puntiforme multisensore ottico termico completo di zoccolo con isolatore | cad | 2 |  | 0
15E.45.04 | PULSANTI MANUALI
15E.45.04.01 | PULSANTE MANUALE
15E.45.04.01.a* | Pulsante con isolatore di cortocircuito | cad | 14 |  | 0
15E.45.05 | CONTROLLO REMOTO
15E.45.05.01 | PANNELLO REMOTO
15E.45.05.01.a* | Pannello remoto per segnalazione | cad | 1 |  | 0
15E.45.06 | DISPOSITIVI DI SEGNALAZIONE ALLARME INCENDIO
15E.45.06.01 | SIRENA ALLARME INCENDIO
15E.45.06.01.c* | sirena con lampeggiante, completa di zoccolo con isolatore | cad | 11 |  | 0
15E.45.06.02 | SIRENA ESTERNA ALLARME INCENDIO
15E.45.06.02.a* | sirena esterna | cad | 1 |  | 0
15E.45.07 | SISTEMA DI ASPIRAZIONE FUMO
15E.45.07.01 | UNITA' CENTRALE PER SISTEMA DI ASPIRAZIONE FUMO
15E.45.07.01.a* | Unità centrale per 4 linee di aspirazione con commutazione ciclica di misurazione e aspirazione continua su tutte le linee. | cad | 4 |  | 0
15E.45.07.05 | TUBAZIONI SISTEMA DI ASPIRAZIONE FUMO
15E.45.07.05.a* | Tubo diametro 25mm | m | 415 |  | 0
15E.45.07.10 | UNITA' DI ASPIRAZIONE CON RACCORDO
15E.45.07.10.a* | Tubo, diametro 10mm, lunghezza 10m con capillare | cad | 20 |  | 0
15E.45.19 | CAVI IMPIANTO RIVELAZIONE INCENDI
15E.45.19.01 | CAVO
15E.45.19.01.a* | Cavo loop resistente al fuoco 2x1,5mm2 | m | 960 |  | 0
15E.45.20 | ACCESSORI VARI IMPIANTO RIVELAZIONE INCENDIO
15E.45.20.01 | ALIMENTATORE
15E.45.20.01.a* | Alimentatore con batterie - Uscita 12-24Vcc 4A. Tensione di ingresso 230Vca. 3 uscite protette dai cortocircuiti e limitate a 4A - Registro ultimi 50 eventi - Ritardo mancanza rete programmabile 0-30 minuti.. | cad | 3 |  | 0
15E.45.20.03 | RIPETITORE OTTICO
15E.45.20.03.a* | Ripetitore ottico per collegamento al rivelatore | cad | 10 |  | 0
15E.45.20.03.b* | Ripetitore ottico per collegamento al loop | cad | 1 |  | 0
15E.45.20.05 | Modulo ingressi/uscite
15E.45.20.05.a* | Modulo 4 ingressi - 2 uscite per loop impianto rivelazione incendio. | cad | 3 |  | 0
15E.51 | DIFFUSIONE SONORA PER EVACUAZIONE
15E.51.40 | RACK 19" PER CENTRALE DIFFUSIONE SONORA PER EVACUAZIONE
15E.51.40.01 | Rack a pavimento
15E.51.40.01.a* | Rack 47U HxLxP 2200x800x800mm | a corpo | 1 |  | 0
15E.51.51 | APPARECCHIATURE PER CENTRALE DIFFUSIONE SONORA PER EVACUAZIONE
15E.51.51.01* | Modulo di pilottaggio in esecuzione 19“ | cad | 1 |  | 0
15E.51.51.11* | Amplificatore finale 2 x 400W in tecnica 100V in esecuzione 19“ | cad | 3 |  | 0
15E.51.51.21* | Modulo di controllo in esecuzione 19“ | cad | 1 |  | 0
15E.51.51.31* | Alimentazione d’emergenza in esecuzione 19“ | cad | 1 |  | 0
15E.51.61 | BASI MICROFONICHE
15E.51.61.01* | Base microfonica digitale 12 tasti | cad | 1 |  | 0
15E.51.61.11* | Base microfonica digitale con microfono a mano | cad | 1 |  | 0
15E.51.71 | ALTOPARLANTI PER DIFFUSIONE SONORA PER EVACUAZIONE
15E.51.71.10 | Altoparlante per diffusione sonora per evacuazione
15E.51.71.10.a* | Altoparlante da incasso per evacuazione rotondo da incasso a soffitto - 10W | cad | 24 |  | 0
15E.51.71.10.b* | Altoparlante montaggio da incasso a parete per evacuazione - 6W | cad | 14 |  | 0
15E.51.71.10.c* | Altoparlante rettangolare, montaggio a parete - 50W | cad | 6 |  | 0
15E.51.71.10.d* | Proiettore di suono, montaggio a parete - 20W | cad | 22 |  | 0
15E.51.71.10.e* | Diffussore a tromba adatto per uso esterno - 15W | cad | 2 |  | 0
15E.60 | TELEFONIA
15E.60.10 | Centrali
15E.60.10.01 | Centrale telefoniaca IP
15E.60.10.01.a* | Centrale telefoniaca IP per 8 telefoni interni - con schede | cad | 1 |  | 0
15E.60.20 | Telefoni
15E.60.20.01 | Telefoni IP
15E.60.20.01.a* | Telefono IP - display a 1 riga - 8 tasti per la programmazione diretta di numeri e servizi | cad | 5 |  | 0
15E.60.20.01.b* | Telefono IP - display a 3 righe e 4 tasti di funzioneLCD - 24 tasti per la programmazione diretta di numeri e servizi | cad | 1 |  | 0
15E.80 | APPARECCHI VARI
15E.80.10 | UPS
15E.80.10.01 | UPS MONOFASE/MONOFASE
15E.80.10.01.b* | UPS da Rack - potenza nominale 1,5kVA,1,05kW | cad | 1 |  | 0
15E.85 | BULDING AUTOMATION
15E.85.30 | ALIMENTATORI
15E.85.30.01 | ALIMENTATORE C.A. - C.C.
15E.85.30.01.a* | Alimentatore 230/24Vc.a. 1A SELV - 24VA | cad | 1 |  | 0
15E.85.30.01.b* | Alimentatore 230/24Vc.c. 1A SELV - 12W | cad | 3 |  | 0
15E.85.30.03 | ALIMENTATORI BUS
15E.85.30.03.a* | Alimentatore bus, corrente complessiva delle uscite : 640mA. | cad | 3 |  | 0
15E.85.30.05 | ALIMENTATORI BUS - DALI
15E.85.30.05.a* | Alimentatore bus - DALI, corrente complessiva delle uscite : 200mA. | cad | 2 |  | 0
15E.85.33 | ACCOPPIATORI
15E.85.33.10 | ACCOPPIATORI DI LINEA
15E.85.33.10.a* | Accoppiatore per impianto BUS automazione edifici. | cad | 1 |  | 0
15E.85.40 | APPARECCHI DI COMANDO
15E.85.40.01 | PULSANTE AUTOMAZIONE EDIFICI
15E.85.40.01.a* | Pulsante BUS automazioni edifici 1 canale 2 posizioni - serie prezzo medio | cad | 20 |  | 0
15E.85.40.01.b* | Pulsante BUS automazioni edifici 2 canali 2 posizioni - serie prezzo medio | cad | 3 |  | 0
15E.85.40.04 | TERMOSTATI AMBIENTE
15E.85.40.04.a* | Regolatore temperatura ambiente - serie prezzo medio | cad | 5 |  | 0
15E.85.40.05.a* | Oggetto regolatore temperatura ambiente - serie prezzo medio | cad | 6 |  | 0
15E.85.40.06 | RILEVATORE DI MOVIMENTO
15E.85.40.06.a* | Rilevatore di movimento da parete - serie prezzo medio | cad | 11 |  | 0
15E.85.40.08 | SENSORE PER RILEVARE LA LUCE DIURNA
15E.85.40.08.a* | Sensore a soffitto per rilevare la luce diurna incidente dalle finestre | cad | 3 |  | 0
15E.85.40.20 | TOCUCH PANEL
15E.85.40.20.a* | Schermo 15" - Risoluzione del display: 1024x768 pixel. | cad | 1 |  | 0
15E.85.40.21 | TOCUCH PANEL PER SISTEMI DALI
15E.85.40.21.a* | Schermo 5,7" - con scatola di montaggio e programmazione | cad | 1 |  | 0
15E.85.50 | APPARECCHI DI INPUT
15E.85.50.10 | INGRESSI BINARI
15E.85.50.10.a* | Modulo di ingresso binario 8 canali | cad | 1 |  | 0
15E.85.50.10.b* | Modulo di ingresso binario 4 canali | cad | 12 |  | 0
15E.85.50.12 | INGRESSI DALI
15E.85.50.12.a* | Modulo di ingresso DALI 4 canali - da scatola portafrutto | cad | 3 |  | 0
15E.85.50.55 | STAZIONE METEO
15E.85.50.55.a* | Stazione meteorologica combi | cad | 1 |  | 0
15E.85.60 | APPARECCHI DI OUTPUT
15E.85.60.10 | ATTUATORE A RELE'
15E.85.60.10.a* | Attuatore 4 uscite a relè | cad | 7 |  | 0
15E.85.60.10.b* | Attuatore 8 uscite a relè | cad | 3 |  | 0
15E.85.60.12 | MODULO USCITA RELAIS DALI
15E.85.60.12.a* | Modulo 4 uscite - DALI | cad | 1 |  | 0
15E.85.62 | USCITE PER VALVOLE
15E.85.62.10 | ATTUATORE PER ELETTROVALVOLE
15E.85.62.10.a* | Attuatore per elettrovalvole 6 uscite | cad | 2 |  | 0
15E.85.65 | ATTUATORI ANALOGICI
15E.85.65.10 | ATTUATORI ANALOGICI
15E.85.65.10.a* | Attuatore analogico 0-10V 4 canali | cad | 5 |  | 0
15E.85.70 | MODULI - OROLOGI BUS
15E.85.70.10 | MODULO LOGICO
15E.85.70.10.a* | Modulo logico | cad | 3 |  | 0
15E.85.70.30 | UNITA' DI GESTIONE ALLARMI
15E.85.70.30.a* | Unità di gestione allarmi sino a 100 segnali d'allarme | cad | 1 |  | 0
15E.85.90 | LICENZE SOFTWARE - PROGRAMMAZIONE
15E.85.90.10 | PROGRAMMAZIONE BUS
15E.85.90.10.a* | Programmazione di impianto BUS | cad | 350 |  | 0
15E.85.93 | INTERFACCE
15E.85.93.10 | INTERFACCIA PERSONAL COMPUTER
15E.85.93.10.b* | Interfaccia BUS/Router IP | cad | 1 |  | 0
15E.85.93.20 | INTERFACCIA DALI
15E.85.93.20.a* | Interfaccia BUS/DALI - 1 uscita DALI | cad | 3 |  | 0
15E.85.95 | USCITE DIGITALI
15E.85.95.01 | USCITE DIGITALI CON DIMMING
15E.85.95.01.a* | Apparecchio con 2 uscite digitali con dimming | cad | 14 |  | 0
15E.85.95.02 | AMPLIFICATORE PER USCITE DIGITALI CON DIMMING
15E.85.95.02.a* | Modulo digitale per amplificare il segnale DSI. | cad | 26 |  | 0
| SOMMA IMPIANTI ELETTRICI |  |  |  | 0
| IMPORTO TOTALE LAVORI SENZA SICUREZZA IMPIANTI ELETTRICI | CIFRE |  |  | 0
LETTERE
Pos.n. | Testo breve / descrizione | Unità di misura | Quantità | Prezzo unitario (euro) | Prezzo totale (quantità per prezzo unitario)
01.30 | ELENCO DETTAGLIATO DEI COSTI PER LA SICUREZZA
01.30.01 | APPRESTAMENTI PREVISTI NEL PSC:
01.30.01.01.* | Recizioni - delimitazioni | metri | 325 | 87 | 28275
01.30.01.02.* | Delimitazione di aree di lavoro | metri x periodo | 100 | 2.78 | 278
01.30.01.03.* | Cancello carrabile (il primo mese) | m² x periodo | 25 | 12.28 | 307
01.30.01.04.* | Cancello carrabile (mese successivo) | m² x periodo | 425 | 2.37 | 1007.25
01.30.01.05.* | Portoncino per l'accesso pedonale (il primo mese) | m² x periodo | 3 | 12.28 | 36.84
01.30.01.06.* | Portoncino per l'accesso pedonale (mese successivo) | m² x periodo | 51 | 2.37 | 120.87
01.30.01.07 | Messa a disposizione di locali nel cantiere | pezzi | 1 | 304.25 | 304.25
01.30.01.08 | Messa a disposizione di locali nel cantiere (giorno successivo) | pezzi x periodo | 520 | 7.24 | 3764.8
01.30.01.09 | Monoblocco prefabbricato ad uso spogliatoio, ufficio, ecc. | pezzi | 1 | 386.43 | 386.43
01.30.01.10 | Monoblocco prefabbricato ad uso spogliatoio, ufficio, ecc. (giorno successivo) | pezzi x periodo | 520 | 5.88 | 3057.6
01.30.01.11 | Monoblocco prefabbricato ad uso WC di cantiere | pezzi | 1 | 239.68 | 239.68
01.30.01.12 | Monoblocco prefabbricato ad uso WC di cantiere (giorno successivo) | pezzi x periodo | 520 | 3.62 | 1882.4
01.30.01.13.* | Parapetti | metri | 500 | 5.09 | 2545
01.30.01.14 | Ponteggi perimetrale di sicurezza esterni | m² | 3500 | 9.04 | 31640
01.30.01.15 | Nolo di ponteggio (giorno successivo) | m² x periodo | 945000 | 0.14 | 132300
01.30.01.16.* | Piani di lavoro per casseri rampanti | a forfait | 1 | 46858.94 | 46858.94
01.30.01.17.* | Attrezzatura di puntellazione fino a 10m | a forfait | 1 | 63771.4 | 63771.4
01.30.01.18.* | Attrezzatura di puntellazione superiore a 10m | a forfait | 1 | 109263 | 109263
01.30.02 | MISURE PREVENTIVE E PROTETTIVE, DISPOSITIVI DI PROTEZIONE INDIVIDUALE PREVISTI NEL PSC PER LAVORAZIONI INTERFERENTI
01.30.02.01.* | Onere dell'impresa principale | a forfait | 1 | 2634.5 | 2634.5
01.30.03 | IMPIANTI DI TERRA E DI PROTEZIONE CONTRO LE SCARICHE ATMOSFERICHE, IMPIANTI ANTINCENDIO, IMPIANTI EVACUAZIONE FUMI
01.30.03.01.* | Realizzazione di impianto di terra per cantiere | a forfait | 1 | 905.18 | 905.18
01.30.04 | MEZZI E SERVIZI DI PROTEZIONE COLLETTIVA
01.30.04.01 | Coni in gomma - altezza del cono pari a 50 cm, con 3 fasce rifrangenti | pezzi | 20 | 0.58 | 11.6
01.30.04.02 | piazzamento e rimozione di ogni cono | pezzi | 20 | 1.45 | 29
01.30.04.03 | Cartello di forma triangolare, fondo giallo 60/60/60 cm, rifrangenza classe II | pezzi x periodo | 108 | 3.04 | 328.32
01.30.04.04 | Cartello di forma circolare | pezzi x periodo | 108 | 4.25 | 459
01.30.04.05 | Sacchetto di appesantimento | pezzi x periodo | 144 | 0.55 | 79.2
01.30.04.06 | Fornitura e posa in opera di cartellonistica di cantiere conforme al D.Lgs.81/2008 | a forfait | 1 | 40 | 40
01.30.04.07.* | Sistema di allarme | a forfait | 1 | 12.43 | 12.43
01.30.04.08.* | Cassetta di pronto soccorso | pezzi x periodo | 18 | 4.23 | 76.14
01.30.04.09.* | Lampeggiatore crepuscolare | pezzi x periodo | 234 | 1.97 | 460.98
01.30.04.10.* | estintore omologato Tipo 34 A - 233 BC | pezzi x periodo | 36 | 6.67 | 240.12
01.30.05 | PROCEDURE CONTENUTE NEL PSC E PREVISTE PER SPECIFICI MOTIVI DI SICUREZZA
01.30.05.01.* | Ripristino opere provvisionali tolte soltanto temporaneamente | a forfait | 1 | 1317.25 | 1317.25
01.30.06 | MEZZI E SERVIZI DI PROTEZIONE COLLETTIVA
01.30.06.01.* | Redazione delle procedure complementari e di dettaglio | pezzi | 1 | 516.85 | 516.85
01.30.06.02.* | Compilazione e trasmissione della programmazione settimanale | pezzi x Dauer | 73 | 10 | 730
01.30.06.03.* | Consegna della documentazione necessaria | a forfait | 1 | 400 | 400
01.30.07 | ONERI GENERALI
01.30.07.01.* | Oneri di sicurezza per misure di coordinamento | a forfait | 1 | 6560 | 6560
| IMPORTO COMPLESSIVO PER LA SICUREZZA | CIFRE |  |  | 440839.03
|  | LETTERE | quattrocentoquarantamilaottocentotrentanove-eurovirgolatrecentesimi
RIEPILOGO
PROGETTO ARCHITETTONICO IMPORTO TOTALE OFFERTO PER LAVORI A CORPO SENZA ONERI DI SICUREZZA |  | CIFRE |  |  | 0
LETTERE
IMPIANTI TERMOSANITARI IMPORTO TOTALE OFFERTO PER LAVORI A CORPO SENZA ONERI DI SICUREZZA |  | CIFRE |  |  | 0
LETTERE
IMPIANTO ELETTRICO IMPORTO TOTALE OFFERTO PER LAVORI A CORPO SENZA ONERI DI SICUREZZA |  | CIFRE |  |  | 0
LETTERE
IMPORTO COMPLESSIVO DEI LAVORI SENZA ONERI DELLA SICUREZZA |  | CIFRE |  |  | 0
LETTERE
COSTI PER LA SICUREZZA |  | CIFRE |  |  | 440839.03
|  | LETTERE | quattrocentoquarantamilaottocentotrentanove-eurovirgolatrecentesimi
IMPORTO COMPLESSIVO DEI LAVORI CON LA SICUREZZA |  | CIFRE |  |  | 440839.03
LETTERE
data: | ………………………………………………..
Firma digitale rappresentante legale dell’impresa singola
……………………………………………………………………………………..
Firma digitale rappresentante legale della capogruppo
……………………………………………………………………………………..
Firma digitale rappresentante legale mandante/cooptata
……………………………………………………………………………………..
Firma digitale rappresentante legale mandante/cooptata
……………………………………………………………………………………..
Firma digitale rappresentante legale mandante/cooptata
……………………………………………………………………………………..
Firma digitale rappresentante legale mandante/cooptata
……………………………………………………………………………………..