## DE
ALLEGATO 1 LISTA DELLE CATEGORIE DI LAVORAZIONE E FORNITURE OFFERTA CON PREZZI UNITARI
Centro comunale Velturno
Codice CIG: 4881516270
No. | Pos.n. | Denominazione | Unità di misura | Quantità | Prezzo unitario | Prezzo totale (quantità per prezzo unitario)
| 00 | Prescrizioni generali
| 00.01 | Sistemazione cantiere
1 | 00.01.01 | Sistemazione ed organizazione del cantiere | a forfait | 1 |  | 0
|  | SOMMA Prescrizioni generali |  |  |  | 0
| 02 | Opere da impresario - costruttore
| 02.04 | Opere in conglomerato cementizio armato e non armato, casseforme e prefabbricati
| 02.04.01 | Casseforme per strutture poggianti sul terreno, sottomurazioni
2 | 02.04.01.02.b | Casseratura laterale per fondazioni per struttura superficiale S2 | m2 | 2275.91 |  | 0
| 02.04.02 | Casseforme per muri e pareti
3 | 02.04.02.02.b | Casseratura per muri e pareti diritte: per struttura superficiale S2 | m2 | 2822.69 |  | 0
| 02.04.03 | Casseforme per solette, mensole, scale
4 | 02.04.03.01.a | Casseratura di solette, solette a sbalzo: per struttura superficiale S2 | m2 | 2425.5 |  | 0
5 | 02.04.03.03.a | Casseratura di solette per scale, pianerottoli, gradini per struttura superficiale S2 | m2 | 210.25 |  | 0
| 02.04.04 | Casseforme per strutture orizzontali (travi)
6 | 02.04.04.01.a | Casseratura di travi rettilinee: per struttura superficiale S2 | m2 | 1912.59 |  | 0
| 02.04.05 | Casseforme per pilastri
7 | 02.04.05.01.a | Casseratura di pilastri a sezione poligonale fino a 4 spigoli per struttura superficiale S2 | m2 | 15.12 |  | 0
8 | 02.04.05.03.a | Casseratura per pilastri a sezione circolare per struttura superficiale S2 | m2 | 79.68 |  | 0
| 02.04.07 | Opere di sostegno, piani di lavoro H>3,50m
9 | 02.04.07.01.a | Opere di sostegno per solette, mensole, scale, H > 3,5 m H oltre 3,5 fino a 6,0 m | m2 | 303.9 |  | 0
10 | 02.04.07.02.a | Opere di sostegno per travi, H > 3,5 m H oltre 3,5 fino a 6,0 m | m2 | 139.16 |  | 0
| 02.04.10 | Conglomerato cementizio per manufatti armati e non armati
11 | 02.04.10.01.b | Conglomerato cementizio per sottofondi, spianamenti e riempimenti classe C 12/15 | m3 | 146.81 |  | 0
12 | 02.04.10.05.c | Conglomerato cementizio per manufatti di qualunque ubicazione, forma e dimensione classe C 20/25 | m3 | 105.07 |  | 0
13 | 02.04.10.05.d | Conglomerato cementizio per manufatti di qualunque ubicazione, forma e dimensione classe C 25/30 | m3 | 2411.21 |  | 0
14 | 02.04.10.05.h | Conglomerato cementizio per manufatti di qualunque ubicazione, forma e dimensione classe C 30/37 | m3 | 130.61 |  | 0
| 02.04.20 | Sovrapprezzi per conglomerato cementizio per manufatti armati e non armati
15 | 02.04.20.01.b | classe di esposizione XC XC4 con penetrazione acqua 15 mm | m3 | 782.76 |  | 0
16 | 02.04.20.03.b | classe di esposizione XF XF2 | m3 | 782.76 |  | 0
| 02.05 | Acciaio per c. a.
| 02.05.01 | Acciaio in barre
17 | 02.05.01.01.c | Acciaio tondo: acciaio ad aderenza migl. B450C | kg | 240140.76 |  | 0
| 02.05.02 | Reti elettrosaldate
18 | 02.05.02.01.a | Rete elettrosaldata: acciaio ad aderenza migl., B450C | kg | 66958.56 |  | 0
| 02.07 | Murature in pietra artificiale (blocchi, laterizi)
| 02.07.01 | Murature
19 | 02.07.01.04.a | Murat. blocchi lat. multif. alv.: con malta cl M2,5 | m3 | 66.19 |  | 0
| 02.07.03 | Tramezze, rivestimenti
20 | 02.07.03.03.a | Tramezza forati spess. 12cm: con malta emin. idr. | m2 | 187.17 |  | 0
| 02.07.04 | Cassonetti per avvolgibili
21 | 02.07.04.01.d* | Cassonetto avvolg.: spess25-35cm | m | 54.8 |  | 0
| 02.09 | Intonaci
| 02.09.01 | Intonaci
22 | 02.09.01.03.a* | Intonaco civile 3 mani: rinzaffo+calce idrata+grassello | m2 | 2013.11 |  | 0
23 | 02.09.01.04.b* | Intonaco esterno 2 mani: rinzaffo+malta emin. idr. | m2 | 881.53 |  | 0
| 02.10 | Vespai e sottofondi
| 02.10.01 | Vespai
24 | 02.10.01.01.c | Ossatura di sottofondo con pietrame: spess. 40-50cm | m2 | 3919.02 |  | 0
| 02.10.02 | Massetti di sottofondo
25 | 02.10.02.03.b | Massetto livellante spess. 5cm: cemento cellulare | m2 | 1336.15 |  | 0
26 | 02.10.02.05 | Sovrappr. voce .03 b) magg. spess. 1cm | m2 | 10425 |  | 0
| 02.10.03 | Massetti galleggianti
27 | 02.10.03.05 | Massetto gallegg. in anidride spess. 4cm | m2 | 1336.15 |  | 0
28 | 02.10.03.06 | Sovrappr. voce .05 per magg. spess. | m2 | 2672.3 |  | 0
| 02.10.04 | Pavimenti in cemento
29 | 02.10.04.02.b | Pav. industr. spess. 15cm: superf. frattazzo mecc. | m2 | 1420.1 |  | 0
| 02.11 | Impermeabilizzazioni
| 02.11.01 | Impermeabilizzazione orizzontale sotto pareti
30 | 02.11.01.02.a | Imperm. orizz.: malta imperm. 2000g/m2 | m2 | 186.5 |  | 0
| 02.11.02 | Impermeabilizzazione verticale di pareti
31 | 02.11.02.01.d | Imperm. vertic.: 1 spalm. pittura bitum. freddo 250 g/m2 | m2 | 919.67 |  | 0
| 02.11.03 | Impermeabilizzazione di sottofondi
32 | 02.11.03.03.b | Imperm. sottof. membr. bituminose Membrana bituminosa prefabbricata 4 mm | m2 | 7146.8 |  | 0
33 | 02.11.03.04.a | Massa bituminosa sintetica Massa bituminosa sintetica bicomponente | m2 | 2102 |  | 0
| 02.11.04 | Strati separatori, strati protettivi
34 | 02.11.04.01.d* | Strato separatore: strato polipropilene 450g/m2 | m2 | 12526.67 |  | 0
35 | 02.11.04.01.h | Strato separatore: polietilene 0,30mm | m2 | 6403.55 |  | 0
36 | 02.11.04.03.* | Geocomposito con funzione di separatore | mq | 4616 |  | 0
| 02.11.07 | Gusci di raccordo
37 | 02.11.07.01.a | Guscio di raccordo: raccordo fondomuro-fondazione | m | 190.7 |  | 0
| 02.11.08 | Impermeabilizzazione di tetti
38 | 02.11.08.02.a | Imperm. di tetti in polimetilmetacrilato, per tetti verdi: spessore 2,0mm | m2 | 1870.27 |  | 0
| 02.12 | Isolamenti
| 02.12.01 | Isolamenti termici
39 | 02.12.01.07.g | Lana di roccia: materassini, 80kg/m3, spess. 4cm | m2 | 618.03 |  | 0
40 | 02.12.01.07.o | Lana di roccia: pannello in fibra minerale rivestito su un lato, 90kg/m3, 150kg/m3, spess. 10cm | m2 | 306.95 |  | 0
41 | 02.12.01.07.t | Lana di roccia: pannello in fibra minerale rivestito su un lato, 90kg/m3, 150kg/m3, spess. 20cm | m2 | 1712.19 |  | 0
42 | 02.12.01.09.r | Polistirolo espanso estruso EPS: pareti con sist. di isol. term., spess. 20cm | m2 | 202.95 |  | 0
43 | 02.12.01.16.b | pannelli termoisolanti di polistirene estruso XPS: pannelli in XPS, spess. 12,0 cm | m2 | 981.14 |  | 0
44 | 02.12.01.16.e | pannelli termoisolanti di polistirene estruso XPS: pannelli in XPS, spess. 20,0 cm | m2 | 180 |  | 0
45 | 02.12.01.17.e | pannelli in vetro cellulare per solaio, 130-140 kg/m3: pannelli in vetro cellulare, spess. 12,0 cm | m2 | 1062.5 |  | 0
| 02.12.02 | Isolamenti acustici
46 | 02.12.02.01.d | Isolam. acust. largh. 12-20cm: granulato di gomma | m2 | 618.03 |  | 0
47 | 02.12.02.03.e | Isolam. anticalpestio, pannelli in fibra di legno, carico 5 kN/m2: pannelli in fibra di legno, spessore 21-20mm | m2 | 35.49 |  | 0
48 | 02.12.02.08.b | Isolam. anticalpestio, EPS-T, carico 5 kN/m2: spessore 30-2mm | m2 | 1352.96 |  | 0
| 02.15 | Impermeabilizzazioni di coperture
| 02.15.01 | Coperture continue
49 | 02.15.01.03.a | Guaina bitum. 2x: poliestere/poliestere | m2 | 618.03 |  | 0
| 02.15.02 | Raccordi, bordi
50 | 02.15.02.07.b | Raccordo tubaz.: oltre ø 80-150mm | cad | 10 |  | 0
| 02.16 | Drenaggi, canalizzazioni, fognature e pavimentazioni stradali
| 02.16.01 | Tubi di drenaggio
51 | 02.16.01.02.a | Condotto drenante PVC: DN 100mm | m | 142 |  | 0
52 | 02.16.01.02.b | Condotto drenante PVC: DN 150mm | m | 129.4 |  | 0
53 | 02.16.01.02.c | Condotto drenante PVC: DN 200mm | m | 216.2 |  | 0
| 02.16.02 | Strati filtranti
54 | 02.16.02.01.a | Parete filtr. in blocchi cls: spess. 10cm | m2 | 2016.24 |  | 0
| 02.16.07 | Pozzetti
55 | 02.16.07.01.b | Pozzetti in conglomerato cem. non armato, rettangolari 40x40 | cm | 320 |  | 0
| 02.16.08 | Chiusini, caditoie e minuteria
56 | 02.16.08.01.b | Chiusino in ghisa: 400x400mm, 20-30kg | cad | 8 |  | 0
57 | 02.16.08.03.* | Canaletto di scolo: | metri | 269.03 |  | 0
| 02.16.09 | Strade, vialetti, piazze
58 | 02.16.09.01.d | Sottofondo ghiaioso: spess. 30cm | m2 | 174 |  | 0
59 | 02.16.09.07.a | Conglomerato bituminoso a caldo per strati di collegamento (binder): per ogni m2 e ogni cm di spessore finito | m2 | 1044 |  | 0
60 | 02.16.09.08.a | Conglomerato bituminoso per strati di usura: spessore finito <cm>: 3 | m2 | 174 |  | 0
61 | 02.16.09.24.c* | Pavimentaz. Cubetti granito: pezz. 8/10cm | m2 | 775 |  | 0
62 | 02.16.09.25.a* | Binderi granito: dim. 8x12x25cm | m | 650 |  | 0
| 02.17 | Opere da giardiniere
| 02.17.01 | Superfici erbose
63 | 02.17.01.01.b* | Terra da coltivo: stendimento meccanico | mq | 2000 |  | 0
64 | 02.17.01.02 | Tappeto erboso | m2 | 2000 |  | 0
| 02.17.04 | Sistema per inverdimento pensile
65 | 02.17.04.09.a* | Sistema anticaduta Sistema di sicurezza anticaduta con fissaggio di più punti | cad | 10 |  | 0
| 02.18 | Assistenze murarie
| 02.18.09 | Assistenze murarie per l'impianto di riscaldamento
66 | 02.18.09.01.* | Assist.mur.imp. Riscald. Sanitario e ventilazione | % | 0.04 |  | 0
| 02.18.12 | Assistenze murarie per impianti elettrici
67 | 02.18.12.01.b | Assist.mur.imp.elettr.: edilizia non civile | % | 0.06 |  | 0
|  | SOMMA Opere da impresario - costruttore |  |  |  | 0
| 03 | Opere da fabbro
| 03.01 | Carpenteria in metallo
| 03.01.01 | Edifici completi ed elementi strutturali
68 | 03.01.01.01.a* | Strutture di acciaio: bullonate,saldate | kg | 112372.12 |  | 0
69 | 03.01.01.21.a* | Rivestimenti pareti, rivestimenti parapetti con vetro di sicurezza accoppiato | mq | 72.71 |  | 0
70 | 03.01.01.22.a* | Copertura vetrata tripla, costruzione a montanti e traverse sec.disegni | mq | 36.2 |  | 0
71 | 03.01.01.23.a* | Costruzione di montanti-traverse secondo disegno | mq | 71.1 |  | 0
72 | 03.01.01.23.c* | Costruzione a montanti e traversi secondo disegno; verticale, obliquo, palco, | mq | 72.25 |  | 0
| 03.02 | Chiusini, grigliati
| 03.02.02 | Grigliati
73 | 03.02.02.01.c | Griglia a maglia: 33x33mm (24,67 kg/m2) | m2 | 70 |  | 0
| 03.03 | Corrimano, parapetti, inferriate, recinzioni
| 03.03.01 | Corrimano
74 | 03.03.01.01.a | Corrimano acciaio: scala rettilinea | m | 55.95 |  | 0
| 03.03.02 | Parapetti
75 | 03.03.02.01.a | Ringhiera scala rettilinea | m | 37 |  | 0
| 03.04 | Scale
| 03.04.01 | Scale rettilinee
76 | 03.04.01.01.a | Scala rettilinea: scala (17 gradini) | cad | 1 |  | 0
77 | 03.04.01.01.c | Scala rettilinea: zincatura | % | 52.88 |  | 0
| 03.06 | Porte |  |  |  | 0
| 03.06.03 | Porte tagliafuoco |  |  |  | 0
78 | 03.06.03.01.e | Porta tagliafuoco acciaio: 1300x2000mm REI 60' | cad | 1 |  | 0
79 | 03.06.03.01.f | Porta tagliafuoco acciaio: 1300x2000mm REI 120' | cad | 7 |  | 0
80 | 03.06.03.01.j* | Porta tagliafuoco acciaio: 2000x2000mm REI 120' | cad | 1 |  | 0
|  | SOMMA Opere da fabbro |  |  |  | 0
| 04 | Opere da pittore e opere di costruttore a secco
| 04.01 | Lavorazioni su supporti di agglomerati edili e di cartongesso
| 04.01.03 | Pitturazione di supporti in agglomerato edile per interni
81 | 04.01.03.01.a | Pittura a calce: impr. + 1 mano | m2 | 3093.01 |  | 0
82 | 04.01.03.05.d | Idropittura: airless | m2 | 1814.1 |  | 0
| 04.05 | Lavori da costruttore a secco
| 04.05.01 | Controsoffitti
83 | 04.05.01.02.a | Controsoff. lastre cartongesso: spess. 12,5mm | m2 | 1243 |  | 0
84 | 04.05.01.22.b | Rivestimento resistente al fuoco per strutture in acciaio: R 60 | m2 | 618.03 |  | 0
| 04.05.04 | Lavorazioni finali
85 | 04.05.04.02.b | Esecuzione di fori nel cartongesso fori rettangolari fino a 30 cm | cad | 25 |  | 0
86 | 04.05.04.05.b | Botola d'ispezione 40 x 40 cm | cad | 20 |  | 0
87 | 04.05.04.06.a | Botola d'ispezione REI 120 40 x 40 cm | cad | 2 |  | 0
|  | SOMMA Opere da pittore e opere di costruttore a secco |  |  |  | 0
| 05 | Opere in piastrelle e in lastre di ceramica
| 05.01 | Pavimenti in ceramica
| 05.01.02 | Pavimenti in ceramica in letto di impasto adesivo
88 | 05.01.02.05.a | Pavim. piastr. grès porcell.: 20x20cm graniti | m2 | 597.69 |  | 0
89 | 05.01.02.05.c | Pavim. piastr. grès porcell.: 20x20cm graniti antisdr. | m | 36.5 |  | 0
| 05.02 | Rivestimenti in ceramica
| 05.02.02 | Rivestimenti in ceramica in letto di impasto adesivo
90 | 05.02.02.20.a | Rivestimento in grés porcellanato, spessore <3,5mm: 45x45cm | m2 | 320.01 |  | 0
|  | SOMMA Opere in piastrelle e in lastre di ceramica |  |  |  | 0
| 06 | Pavimenti caldi
| 06.01 | Preparazione del sottofondo
| 06.01.01 | Pretrattamento
91 | 06.01.01.01 | Spolvero massetto | m2 | 672.7 |  | 0
| 06.03 | Pavimenti in legno
| 06.03.02 | Parquet
92 | 06.03.02.01.a | Listone M/F spess.21mm: rovere | m2 | 672.7 |  | 0
| 06.06 | Zoccolini
| 06.06.01 | Legno
93 | 06.06.01.01.c | Zoccolino 10x75(H)mm: rovere | m | 349.47 |  | 0
| 06.08 | Trattamento delle superfici
| 06.08.01 | Pavimenti in parquet
94 | 06.08.01.01.c | Verniciatura: 3 x vernice poliuret. | m2 | 687.97 |  | 0
|  | SOMMA Pavimenti caldi |  |  |  | 0
| 07 | Opere di carpenteria in legno e per la copertura di tetti a falda
| 07.01 | Opere di carpenteria in legno
| 07.01.04 | Coibentazioni
95 | 07.01.04.03.h | Panelli cuneiformi in lana di roccia: spess.240mm | m2 | 110 |  | 0
96 | 07.01.04.13.i* | Fibre di cellulosa: spess.54cm | m2 | 618.03 |  | 0
| 07.01.05 | Protezioni impermeabili, barriere antivapore
97 | 07.01.05.01.a | Barriera antivapore: Sd ca. 2m | m2 | 618.03 |  | 0
| 07.01.10 | Costruzioni in legno per pareti portanti
98 | 07.01.10.01.a* | Pareti con costruzione in legno: abete | m3 | 5.11 |  | 0
| 07.01.12 | Solai in legno massiccio
99 | 07.01.12.01.a | Solaio in tavole di compensato: spessore: 100 mm | m2 | 8.4 |  | 0
|  | SOMMA Opere di carpenteria in legno e per la copertura di tetti a falda |  |  |  | 0
| 08 | Opere da lattoniere
| 08.02 | Lamiera di acciaio zincato a caldo e preverniciato
| 08.02.01 | Coperture
100 | 08.02.01.01.c | Copertura tetto: lam. zinc. prev. 800mm | m2 | 744 |  | 0
101 | 08.02.01.02.* | lamiera grecata | mq | 618.03 |  | 0
| 08.02.04 | Scossaline, converse, copertine
102 | 08.02.04.01.e | Scossalina lam. zinc. prev.: 40cm | m | 0
103 | 08.02.04.05.a | Rivest. davanzale lam. zinc. prev.: 20-33cm | m | 55.74 |  | 0
104 | 08.02.04.06 | Zoccolo in lam. zinc. prev. elem. emerg. tetto: | m2 | 0
105 | 08.02.04.07.b | Conversa in lam. zinc. prev. elem. emerg. tetto in lam.: oltre 1m2 fino 2,5m2 | cad | 0
|  | SOMMA Opere da lattoniere |  |  |  | 0
| 09 | Opere da falegname | mq
| 09.01 | Finestre
| 09.01.04 | Telai in legno-alluminio
106 | 09.01.04.01.* | Finestra telai legno-allum. Casa clima A | mq | 114.26 |  | 0
| 09.03 | Porte a doppia battuta, porte interne, porte tagliafuoco
| 09.03.02 | Porte interne | cad
107 | 09.03.02.03.d | Porta interna con cassa e mostra o con telaio fisso: larice | cad | 100.92 |  | 0
| 09.03.04 | Porte tagliafuoco (in legno)
108 | 09.03.04.01.b | Porta tagliafuoco con telaio murale: REI 60' |  | 6 |  | 0
109 | 09.03.04.01.c | Porta tagliafuoco con telaio murale: REI 120' | mq | 2 |  | 0
| 09.04 | Schermature solari
| 09.04.05 | Motorizzazioni elettriche
110 | 09.04.05.05.a* | Avvolgibili oscuranti con contrappeso | m2 | 143.5 |  | 0
| 09.07 | Pareti divisorie | mq
| 09.07.01 | Pareti divisorie prefabbricate | mq
111 | 09.07.01.15.a* | Parete divisoria: rivest. laminato melamminico | mq | 0
112 | 09.07.01.18.* | Parete scorrevole a soffietto |  | 41.1 |  | 0
113 | 09.07.01.19.* | Pareti divisorie con porta per servizi/docce | m2 | 58.8 |  | 0
114 | 09.07.01.20.* | Parete scorrevole a soffietto, mobile con isolamento acustico; | m2 | 36.72 |  | 0
|  | SOMMA Opere da falegname |  |  |  | 0
| 10 | Opere in pietra naturale, opere in pietra di conglomerato cementizio
| 10.02 | Pavimenti esterni
| 10.02.01 | Pavimenti esterni
115 | 10.02.01.01.c* | Pavimento: granito Bressanone su cls drenante | m2 | 916 |  | 0
|  | SOMMA Opere in pietra naturale, opere in pietra di conglomerato cementizio |  |  |  | 0
| 16.00.00.00* | Impianti elevatori
| 16.01.00.00* | Ascensori
| 16.01.01.00* | Ascensori ad azionamento elettrico
| 16.01.01.01* | Ascensore panoramico a fune 630kg, 3 ferm. + 3 serv. | impianto | 1 |  | 0
116 | 16.01.01.02* | Produzione, fornitura e montaggio di 1 piattaforma elevatrice | impianto | 1 |  | 0
|  | SOMMA Impianti elevatori |  |  |  | 0
| 77 | POZZETTI PREFABBRICATI
| 77.12 | POZZETTI IN CONGLOMERATO CEMENTIZIO ARMATO, CIRCOLARI.
| 77.12.01 | POZZETTI PER AMBIENTE NON AGGRESSIVO
117 | 77.12.01.11.b | Pozzetto, a tenuta d'acqua 0,50 bar DN 1000 mm | cm | 1020 |  | 0
| 77.12.02 | POZZETTI PER AMBIENTE ALTAMENTE AGGRESSIVO (FOGNATURA)
118 | 77.12.02.11.b | Pozzetto, a tenuta d'acqua 0,50 bar DN 1000 mm | cm | 2200 |  | 0
| 77.50 | CANALETTE DI SCORRIMENTO E MANICOTTI
| 77.50.01 | CANALETTE DI SCORRIMENTO TOTALMENTE PREFABBRICATE
119 | 77.50.01.01.b | Canaletta di scorrimento in pozzetti DN 1000 DN 200 | nr | 12 |  | 0
|  | SOMMA POZZETTI PREFABBRICATI |  |  |  | 0
| 78 | CHIUSINI, CADITOIE, GRIGLIE, CANALETTE PREFABBRICATE, ACCESSORI PER POZZETTI
| 78.01 | CHIUSINI IN GHISA
| 78.01.01 | CHIUSINI TOTALMENTE IN GHISA
120 | 78.01.01.01.b | Chiusino circolare carico 250 kN peso 140/150 kg | nr | 12 |  | 0
| 78.01.90 | ACCESSORI PER CHIUSINI
121 | 78.01.90.01.a | Piatti raccoglitori ø 60 cm, tipo leggero (ca. 6,0 kg) | nr | 7 |  | 0
|  | SOMMA CHIUSINI, CADITOIE, GRIGLIE, CANALETTE PREFABBRICATE, ACCESSORI PER POZZETTI |  |  |  | 0
RIEPILOGO
| 00 | Prescrizioni generali |  |  |  | 0
| 02 | Opere da impresario - costruttore |  |  |  | 0
| 03 | Opere da fabbro |  |  |  | 0
| 04 | Opere da pittore e opere di costruttore a secco |  |  |  | 0
| 05 | Opere in piastrelle e in lastre di ceramica |  |  |  | 0
| 06 | Pavimenti caldi |  |  |  | 0
| 07 | Opere di carpenteria in legno e per la copertura di tetti a falda |  |  |  | 0
| 08 | Opere da lattoniere |  |  |  | 0
| 09 | Opere da falegname |  |  |  | 0
| 10 | Opere in pietra naturale, opere in pietra di conglomerato cementizio |  |  |  | 0
| 16 | Aufzugsanlagen |  |  |  | 0
| 77 | POZZETTI PREFABBRICATI |  |  |  | 0
| 78 | CHIUSINI, CADITOIE, GRIGLIE, CANALETTE PREFABBRICATE, ACCESSORI PER POZZETTI |  |  |  | 0
|  | SOMMA LAVORI SENZA ONERI DI SICUREZZA |  |  |  | 0
TERMO-TERMOSANITARIO
No. | Pos.n. | Denominazione | Unità di misura | Quantità | Prezzo unitario | Prezzo totale (quantità per prezzo unitario)
| 01 | IMPIANTO DI RISCALDAMENTO
| 01.01 | Stazione di consegna ed accessori
1 | 01.01.10 | Allacciamento della stazione di consegna fornita dal gestore di teleriscaldamento | a corpo | 1 |  | 0
2 | 01.01.300 | Vaso d´espansione a membrana con collaudo: | pz
3 | 01.01.300.d | 105 l | pz | 2 |  | 0
4 | 01.01.330 | Collettore per impianti di riscaldamento: | m
5 | 01.01.330.f | øe/øi 219/207 mm | m | 8 |  | 0
6 | 01.01.340 | Isolazione del collettore di andata e ritorno | pz
7 | 01.01.340.g | Isolazione del collettore di andata e ritorno, dimensione: DN 200 | m | 8 |  | 0
8 | 01.01.380 | Pompa di circolazione | pz
9 | 01.01.380.ba | Pompa di circolazione, circuito: UTA FOYER | pz | 1 |  | 0
10 | 01.01.380.bb | Pompa di circolazione, circuito: UTA CUCINA | pz | 1 |  | 0
11 | 01.01.380.bc | Pompa di circolazione, circuito: CARICO BOILER | pz | 1 |  | 0
12 | 01.01.380.f | Pompa di circolazione, circuito: UTA SALA | pz | 1 |  | 0
13 | 01.01.380.m | Pompa di circolazione, circuito: PAVIMENTO RADIANTE | pz | 1 |  | 0
14 | 01.01.400 | Quadretto portadocumenti | pz | 1 |  | 0
|  | SOMMA Stazione di consegna ed accessori |  |  |  | 0
| 01.02 | Apparecchiature ed accessori
15 | 01.02.20 | Valvola d´intercettazione a sfera: | pz
16 | 01.02.20.c | DN 20 - 3/4" | pz | 2 |  | 0
17 | 01.02.20.d | DN 25 - 1" | pz | 2 |  | 0
18 | 01.02.20.e | DN 32 - 5/4" | pz | 13 |  | 0
19 | 01.02.20.f | DN 40 - 6/4" | pz | 9 |  | 0
20 | 01.02.20.g | DN 50 - 2" | pz | 2 |  | 0
21 | 01.02.20.h | DN 65 - 2 1/2" | pz | 3 |  | 0
22 | 01.02.50 | Valvola di non ritorno a clapet: | pz
23 | 01.02.50.e | DN 32 - 5/4" | pz | 3 |  | 0
24 | 01.02.50.f | DN 40 - 6/4" | pz | 1 |  | 0
25 | 01.02.50.g | DN 50 - 2" | pz | 1 |  | 0
26 | 01.02.100 | Separatore ciclonico | pz | 1 |  | 0
27 | 01.02.140 | Separatore d´aria esecuzione flangiata: | pz
28 | 01.02.140.b | DN 65 - 2 1/2" | pz | 1 |  | 0
29 | 01.02.180 | Limitatore della temperatura di ritorno | pz
30 | 01.02.180.c | Limitatore della temperatura di ritorno, dimensione: 1" | pz | 1 |  | 0
31 | 01.02.280 | Valvola di bilanciamento | pz
32 | 01.02.280.h | Valvola di bilanciamento, portata: 50 ÷ 200 l/min, dimensione: 2" | pz | 1 |  | 0
33 | 01.02.300 | Valvola automatica per sfogo aria: | pz
34 | 01.02.300.a | DN 10 - 3/8" | pz | 16 |  | 0
35 | 01.02.330 | Rubinetto di carico e scarico: 1/2" | pz
36 | 01.02.330.b | 1/2" | pz | 25 |  | 0
37 | 01.02.340 | Termometro bimetallico: | pz
38 | 01.02.340.a | 1/2" | pz | 16 |  | 0
39 | 01.02.350 | Targhetta | pz | 25 |  | 0
|  | SOMMA Apparecchiature ed accessori |  |  |  | 0
| 01.03 | Pannelli radianti a pavimento ed accessori
40 | 01.03.10 | Sistema di riscaldamento a pavimento | m²
41 | 01.03.10.b | Sistema di riscaldamento a pavimento, interasse tubi: 10 cm | m² | 144 |  | 0
42 | 01.03.10.c | Sistema di riscaldamento a pavimento, interasse tubi: 15 cm | m² | 26 |  | 0
43 | 01.03.10.d | Sistema di riscaldamento a pavimento, interasse tubi: 20 cm | m² | 505 |  | 0
44 | 01.03.10.f | Sistema di riscaldamento a pavimento, interasse tubi: 30 cm | m² | 313 |  | 0
45 | 01.03.60 | Isolamento termico in polietilene spess. 9: | m
46 | 01.03.60.b | ø 1/2" | m | 128 |  | 0
47 | 01.03.90 | Collettore premontato | pz
48 | 01.03.90.d | Collettore premontato, attacchi: 5 | pz | 2 |  | 0
49 | 01.03.90.e | Collettore premontato, attacchi: 6 | pz | 3 |  | 0
50 | 01.03.90.f | Collettore premontato, attacchi: 7 | pz | 1 |  | 0
51 | 01.03.90.g | Collettore premontato, attacchi: 8 | pz | 1 |  | 0
52 | 01.03.90.h | Collettore premontato, attacchi: 9 | pz | 1 |  | 0
53 | 01.03.90.j | Collettore premontato, attacchi: 11 | pz | 1 |  | 0
54 | 01.03.140 | Servomotore | pz | 64 |  | 0
55 | 01.03.200 | Pannello isolante | m² | 988 |  | 0
|  | SOMMA Pannelli radianti a pavimento ed accessori |  |  |  | 0
| 01.04 | Tubazioni ed accessori
56 | 01.04.70 | Tubo in acciaio | m
57 | 01.04.70.c | Tubo in acciaio, dimensione: 22 x 1,5 | m | 84 |  | 0
58 | 01.04.70.d | Tubo in acciaio, dimensione: 28 x 1,5 | m | 160 |  | 0
59 | 01.04.70.e | Tubo in acciaio, dimensione: 35 x 1,5 | m | 202 |  | 0
60 | 01.04.70.f | Tubo in acciaio, dimensione: 42 x 1,5 | m | 168 |  | 0
61 | 01.04.70.g | Tubo in acciaio, dimensione: 54 x 1,5 | m | 4 |  | 0
62 | 01.04.70.h | Tubo in acciaio, dimensione: 64 x 2,0 | m | 20 |  | 0
63 | 01.04.200 | Isolamento termico in poliuretano spess. 30: | m
64 | 01.04.200.b | ø 3/4" | m | 42 |  | 0
65 | 01.04.200.c | ø 1" | m | 52 |  | 0
66 | 01.04.200.d | ø 5/4" | m | 80 |  | 0
67 | 01.04.210 | Isolamento termico in poliuretano spess. 40: | m
68 | 01.04.210.a | ø 6/4" | m | 75 |  | 0
69 | 01.04.210.b | ø 2" | m | 4 |  | 0
70 | 01.04.210.c | ø 2 1/2" | m | 20 |  | 0
71 | 01.04.240 | Isolamento termico in polietilene spess. 9: | m
72 | 01.04.240.c | ø 3/4" | m | 42 |  | 0
73 | 01.04.240.d | ø 1" | m | 108 |  | 0
74 | 01.04.240.e | ø 5/4" | m | 122 |  | 0
75 | 01.04.245 | Isolamento termico in polietilene spess. 13: | m
76 | 01.04.245.e | ø 6/4" | m | 93 |  | 0
|  | SOMMA Tubazioni ed accessori |  |  |  | 0
|  | SOMMA IMPIANTO DI RISCALDAMENTO |  |  |  | 0
| 02 | IMPIANTO IDRICO SANITARIO
| 02.01 | Centrale idrica ed accessori
77 | 02.01.80 | Sistema di carico d´acqua sanitaria con serbatoio d´accumulo in acciaio inossidabile | pz | 1 |  | 0
78 | 02.01.200 | Pompa di circolazione ad alta efficienza | pz | 1 |  | 0
79 | 02.01.240 | Vaso di espansione per boiler sanitario | pz
80 | 02.01.240.d | Vaso di espansione per boiler sanitario, contenuto: 25 l | pz | 1 |  | 0
81 | 02.01.250 | Valvola di sicurezza a membrana | pz
82 | 02.01.250.a | Valvola di sicurezza a membrana, dimensione: 1/2" x 3/4", pressione: 6,0 bar | pz | 1 |  | 0
83 | 02.01.430 | Bombola addolcitore portatile | pz | 1 |  | 0
84 | 02.01.450 | Contenitore con condizionante protettivo | pz
85 | 02.01.450.c | Contenitore con condizionante protettivo, contenuto: 5 kg | pz | 2 |  | 0
86 | 02.01.460 | Stazione di dosaggio | pz | 1 |  | 0
|  | SOMMA Centrale idrica ed accessori |  |  |  | 0
| 02.02 | Apparecchiature ed accessori
87 | 02.02.35 | Valvola a manicotto con sede inclinata: | pz
88 | 02.02.35.a | DN 15 - 1/2" | pz | 15 |  | 0
89 | 02.02.35.b | DN 20 - 3/4" | pz | 18 |  | 0
90 | 02.02.35.c | DN 25 - 1" | pz | 4 |  | 0
91 | 02.02.35.d | DN 32 - 5/4" | pz | 2 |  | 0
92 | 02.02.35.f | DN 50 - 2" | pz | 15 |  | 0
93 | 02.02.35.h | DN 80 - 3" | pz | 1 |  | 0
94 | 02.02.38 | Valvola di non ritorno a clapet: | pz
95 | 02.02.38.c | DN 20 - 3/4" | pz | 2 |  | 0
96 | 02.02.38.g | DN 50 - 2" | pz | 2 |  | 0
97 | 02.02.40 | Valvola di regolazione ricircolo | pz
98 | 02.02.40.a | Valvola di regolazione ricircolo, dimensione: 1/2" | pz | 2 |  | 0
99 | 02.02.40.b | Valvola di regolazione ricircolo, dimensione: 3/4" | pz | 2 |  | 0
100 | 02.02.50 | Gruppo di riempimento automatico: | pz
101 | 02.02.50.a | 1/2" | pz | 1 |  | 0
102 | 02.02.70 | Disconnettore di rete a manicotto: | pz
103 | 02.02.70.a | DN 15 - 1/2" | pz | 1 |  | 0
104 | 02.02.70.f | DN 50 - 2" | pz | 1 |  | 0
105 | 02.02.90 | Filtro d´acqua a controlavaggio a manicotto: | pz
106 | 02.02.90.d | DN 50 - 2" - 17 m3/h | pz | 1 |  | 0
107 | 02.02.110 | Riduttore di pressione a manicotto: | pz
108 | 02.02.110.f | DN 50 - 2" | pz | 1 |  | 0
109 | 02.02.140 | Miscelatore elettronico in esecuzione compatta: | pz
110 | 02.02.140.f | DN 50 - 2" - 290 l/min | pz | 1 |  | 0
111 | 02.02.160 | Contatore di acqua fredda per piccole portate: | pz
112 | 02.02.160.b | DN 15 - 1/2" - 1 m3/h | pz | 1 |  | 0
113 | 02.02.190 | Montaggio del contatore di acqua fredda principale | pz | 1 |  | 0
114 | 02.02.330 | Rubinetto di carico e scarico: 1/2" | pz
115 | 02.02.330.b | 1/2" | pz | 15 |  | 0
116 | 02.02.340 | Termometro bimetallico: | pz
117 | 02.02.340.a | 1/2" | pz | 6 |  | 0
118 | 02.02.345 | Manometro | pz
119 | 02.02.345.c | Manometro, scala: 0 ÷ 16 bar | pz | 1 |  | 0
120 | 02.02.350 | Targhetta | pz | 15 |  | 0
|  | SOMMA Apparecchiature ed accessori |  |  |  | 0
| 02.03 | Apparecchi sanitari
121 | 02.03.10 | Set esterno per gruppo vaso a sedere | pz | 9 |  | 0
122 | 02.03.20 | Set esterno per gruppo vaso a sedere per disabili | pz | 4 |  | 0
123 | 02.03.50 | Set da incasso per gruppo vaso a sedere | pz | 13 |  | 0
124 | 02.03.100 | Lavabo per mobile | pz
125 | 02.03.100.a | Lavabo per mobile, dimensione: 60 x 47 cm | pz | 11 |  | 0
126 | 02.03.120 | Lavabo per disabili | pz
127 | 02.03.120.b | Lavabo per disabili, dimensione: 70 x 56 cm | pz | 4 |  | 0
128 | 02.03.210 | Lavabo multiuso | pz
129 | 02.03.210.a | Lavabo multiuso, dimensione: 55 x 45 x 23 cm | pz | 1 |  | 0
130 | 02.03.220 | Dotazione per lavabo | pz | 11 |  | 0
131 | 02.03.240 | Dotazione per lavabo per disabili | pz | 4 |  | 0
132 | 02.03.320 | Dotazione per lavabo multiuso con miscelatore monocomando | pz | 1 |  | 0
133 | 02.03.390 | Orinatoio | pz | 4 |  | 0
134 | 02.03.410 | Set da incasso per gruppo orinatoio | pz | 4 |  | 0
135 | 02.03.420 | Dotazione per orinatoio con dispositivo elettronico per risciaquo ad infrarossi | pz | 4 |  | 0
136 | 02.03.470 | Vuotatoio a parete | pz | 2 |  | 0
137 | 02.03.490 | Dotazione per vuotatoio a parete con miscelatore monocomando e cassetta di risciacquo ad incasso | pz | 2 |  | 0
138 | 02.03.810 | Attacchi in cucina, foyer ed esterno per acqua fredda | pz | 19 |  | 0
139 | 02.03.820 | Attacchi in cucina, foyer ed esterno per acqua calda | pz | 14 |  | 0
140 | 02.03.830 | Attacchi in cucina, foyer ed esterno per scarico | pz | 19 |  | 0
141 | 02.03.950 | Pozzetto di scarico per cantina | pz | 1 |  | 0
142 | 02.03.960 | Canaletta di scarico | pz
143 | 02.03.960.d | Canaletta di scarico, lunghezza: 115 cm | pz | 5 |  | 0
|  | SOMMA Apparecchi sanitari |  |  |  | 0
| 02.04 | Accessori bagno
144 | 02.04.260 | Distributore di carta igienica per rotoli grandi | pz | 9 |  | 0
145 | 02.04.270 | Rotoli grandi di carta igienica | pz | 2 |  | 0
146 | 02.04.280 | Erogatore di sapone liquido: | pz
147 | 02.04.280.a | contenuto 500 ml | pz | 12 |  | 0
148 | 02.04.320 | Erogatore di asciugamani di carta: | pz
149 | 02.04.320.a | asciugamani di carta | pz | 12 |  | 0
150 | 02.04.340 | Cestino: | pz | 9 |  | 0
151 | 02.04.430 | Spazzola per WC | pz | 13 |  | 0
152 | 02.04.440 | Portacarta per WC | pz | 4 |  | 0
153 | 02.04.470 | Portasapone | pz | 16 |  | 0
154 | 02.04.525 | Elemento divisorio per orinatoi | pz | 3 |  | 0
155 | 02.04.590 | Gancio doppio | pz | 13 |  | 0
156 | 02.04.660 | Barra di sicurezza | pz
157 | 02.04.660.b | Barra di sicurezza, lunghezza: 90 cm | pz | 8 |  | 0
158 | 02.04.660.c | Barra di sicurezza, lunghezza: 110 cm | pz | 3 |  | 0
159 | 02.04.680 | Maniglione ribaltabile | pz | 4 |  | 0
160 | 02.04.710 | Impugnatura angolare | pz | 4 |  | 0
161 | 02.04.730 | Specchio inclinabile, dimensione: 70 x 54 cm | pz | 4 |  | 0
|  | SOMMA Accessori bagno |  |  |  | 0
| 02.05 | Tubazioni ed accessori
162 | 02.05.10 | Tubazione per teleriscaldamento preisolata | m
163 | 02.05.10.a | Tubazione per teleriscaldamento preisolata, dimensione: DN 16 | m | 106 |  | 0
164 | 02.05.10.b | Tubazione per teleriscaldamento preisolata, dimensione: DN 20 | m | 112 |  | 0
165 | 02.05.40 | Tubo in polietilene alta densità | m
166 | 02.05.40.b | Tubo in polietilene alta densità, dimensione: 25 x 2,3 | m | 112 |  | 0
167 | 02.05.40.f | Tubo in polietilene alta densità, dimensione: 63 x 5,8 | m | 8 |  | 0
168 | 02.05.40.i | Tubo in polietilene alta densità, dimensione: 110 x 10,0 | m | 72 |  | 0
169 | 02.05.40.k | Tubo in polietilene alta densità, dimensione: 140 x 12,7 | m | 35 |  | 0
170 | 02.05.60 | Tubo d´acciaio - pressfitting : | m
171 | 02.05.60.b | DN 15 - ø 18x1,0 | m | 316 |  | 0
172 | 02.05.60.c | DN 20 - ø 22x1,2 | m | 238 |  | 0
173 | 02.05.60.d | DN 25 - ø 28x1,2 | m | 104 |  | 0
174 | 02.05.60.e | DN 32 - ø 35x1,5 | m | 36 |  | 0
175 | 02.05.60.g | DN 50 - ø 54x1,5 | m | 58 |  | 0
176 | 02.05.110 | Tubo d´acciaio zincato senza saldatura: | m
177 | 02.05.110.i | DN 80 - 3" | m | 16 |  | 0
178 | 02.05.200 | Isolamento di tubazioni con poliuretano, spessore 30 mm: | m
179 | 02.05.200.a | tubo DN 15 - 1/2" | m | 52 |  | 0
180 | 02.05.200.b | tubo DN 20 - 3/4" | m | 68 |  | 0
181 | 02.05.200.c | tubo DN 25 - 1" | m | 24 |  | 0
182 | 02.05.200.d | tubo DN 32 - 5/4" | m | 11 |  | 0
183 | 02.05.205 | Isolamento di tubazioni con poliuretano, spessore 40 mm: | m
184 | 02.05.205.b | tubo DN 50 - 2" | m | 33 |  | 0
185 | 02.05.205.d | tubo DN 80 - 3" | m | 16 |  | 0
186 | 02.05.220 | Isolazione delle tubazioni correnti nel canale a pavimento | m
187 | 02.05.220.g | Isolazione delle tubazioni correnti nel canale a pavimento, dimensione: 2" | m | 8 |  | 0
188 | 02.05.220.j | Isolazione delle tubazioni correnti nel canale a pavimento, dimensione: 3" | m | 72 |  | 0
189 | 02.05.220.o | Isolazione delle tubazioni correnti nel canale a pavimento, dimensione: 5" | m | 35 |  | 0
190 | 02.05.240 | Isolamento di tubazioni con polietilene, spessore 6 mm: | m
191 | 02.05.240.b | tubo DN 15 - 1/2" | m | 264 |  | 0
192 | 02.05.240.c | tubo DN 20 - 3/4" | m | 170 |  | 0
193 | 02.05.245 | Isolamento di tubazioni con polietilene, spessore 9 mm: | m
194 | 02.05.245.d | tubo DN 25 - 1" | m | 80 |  | 0
195 | 02.05.245.e | tubo DN 32 - 5/4" | m | 25 |  | 0
196 | 02.05.245.g | tubo DN 50 - 2" | m | 25 |  | 0
|  | SOMMA Tubazioni ed accessori |  |  |  | 0
| 02.06 | Tubazioni di scarico e di sfiato ed accessori
197 | 02.06.30 | Tubazione di scarico in polipropilene | m
198 | 02.06.30.a | Tubazione di scarico in polipropilene, dimensione: DN 110 | m | 290 |  | 0
199 | 02.06.30.b | Tubazione di scarico in polipropilene, dimensione: DN 125 | m | 15 |  | 0
200 | 02.06.40 | Tubo di scarico in ghisa | m
201 | 02.06.40.c | Tubo di scarico in ghisa, dimensione: DN 100 | m | 52 |  | 0
202 | 02.06.45 | Portina d´ispezione | pz
203 | 02.06.45.a | Portina d´ispezione, dimensione: 150 x 150 mm | pz | 4 |  | 0
204 | 02.06.80 | Tubazione di scarico in polipropilene copolimero a tre strati | m
205 | 02.06.80.c | Tubazione di scarico in polipropilene copolimero a tre strati, dimensione: DN 50 | m | 118 |  | 0
206 | 02.06.80.d | Tubazione di scarico in polipropilene copolimero a tre strati, dimensione: DN 70 | m | 24 |  | 0
207 | 02.06.80.e | Tubazione di scarico in polipropilene copolimero a tre strati, dimensione: DN 90 | m | 43 |  | 0
208 | 02.06.100 | Tubazione HT | m
209 | 02.06.100.d | Tubazione HT, dimensione: DN 90 | m | 54 |  | 0
|  | SOMMA Tubazioni di scarico e di sfiato ed accessori |  |  |  | 0
|  | SOMMA IMPIANTO IDRICO SANITARIO |  |  |  | 0
| 03 | IMPIANTO ANTINCENDIO
| 03.01 | Attrezzature antincendio ed accessori
210 | 03.01.50 | Cassetta antincendio idrante per montaggio ad incasso a parete, uso interno, con vano porta estintore da 6 kg | pz | 4 |  | 0
211 | 03.01.70 | Cassetta antincendio naspo per montaggio ad incasso o in vista a parete, con vano porta estintore da 6 kg | pz | 6 |  | 0
212 | 03.01.80 | Estintore a polvere portatile | pz
213 | 03.01.80.b | Estintore a polvere portatile, capacità estinguente: 55 A - 233 BC, contenuto: 6 kg | pz | 16 |  | 0
214 | 03.01.80.f | Estintore a CO2 portatile, capacità estinguente: 113 B, contenuto: 5 kg | pz | 4 |  | 0
215 | 03.01.90 | Cassetta per estintore | pz
216 | 03.01.90.a | Cassetta per estintore, dimensione: 310 x 645 x 215 mm | pz | 3 |  | 0
217 | 03.01.90.c | Cassetta per estintore, dimensione: 330 x 830 x 170 mm | pz | 3 |  | 0
218 | 03.01.100 | Coperta antifiamma | pz | 1 |  | 0
219 | 03.01.120 | Attacco motopompa | pz
220 | 03.01.120.b | Attacco motopompa, STORZ B x 2"1/2 | pz | 2 |  | 0
221 | 03.01.130 | Cassetta ad incasso | pz
222 | 03.01.130.b | Cassetta ad incasso, dimensione: 800 x 600 x 300 mm | pz | 1 |  | 0
223 | 03.01.150 | Cartello per la segnaletica di sicurezza | pz | 10 |  | 0
|  | SOMMA Attrezzature antincendio ed accessori |  |  |  | 0
| 03.02 | Apparecchiature ed accessori
224 | 03.02.10 | Saracinesca a cuneo | pz
225 | 03.02.10.b | Saracinesca a cuneo, dimensione: DN 65 | pz | 2 |  | 0
226 | 03.02.10.c | Saracinesca a cuneo, dimensione: DN 80 | pz | 1 |  | 0
227 | 03.02.20 | Valvola d´intercettazione a sfera: | pz
228 | 03.02.20.h | DN 65 - 2 1/2" | pz | 2 |  | 0
229 | 03.02.38 | Valvola di non ritorno a clapet: | pz
230 | 03.02.38.h | DN 65 - 2 1/2" | pz | 4 |  | 0
231 | 03.02.70 | Disconnettore con flange: | pz
232 | 03.02.70.c | DN 65 - 2 1/2" | pz | 2 |  | 0
233 | 03.02.90 | Filtro d´impurità con flange: | pz
234 | 03.02.90.e | DN 65 - 2 1/2" | pz | 2 |  | 0
235 | 03.02.330 | Rubinetto di carico e scarico: 1/2" | pz
236 | 03.02.330.b | 1/2" | pz | 4 |  | 0
237 | 03.02.345 | Manometro | pz
238 | 03.02.345.c | Manometro, scala: 0 ÷ 16 bar | pz | 2 |  | 0
239 | 03.02.350 | Targhetta | pz | 4 |  | 0
|  | SOMMA Apparecchiature ed accessori |  |  |  | 0
| 03.03 | Tubazioni ed accessori
240 | 03.03.40 | Tubo in polietilene alta densità | m
241 | 03.03.40.e | Tubo in polietilene alta densità, dimensione: 50 x 4,6 | m | 82 |  | 0
242 | 03.03.40.f | Tubo in polietilene alta densità, dimensione: 63 x 5,8 | m | 15 |  | 0
243 | 03.03.40.h | Tubo in polietilene alta densità, dimensione: 90 x 8,2 | m | 94 |  | 0
244 | 03.03.110 | Tubo d´acciaio zincato senza saldatura: | m
245 | 03.03.110.f | DN 40 - 6/4" | m | 106 |  | 0
246 | 03.03.110.g | DN 50 - 2" | m | 74 |  | 0
247 | 03.03.110.h | DN 65 - 2 1/2" | m | 25 |  | 0
248 | 03.03.210 | Isolazione delle tubazioni correnti in vista con mantello in lamiera di alluminio | m
249 | 03.03.210.f | Isolazione delle tubazioni correnti in vista con mantello in lamiera di alluminio, dimensione: 1"1/2 | m | 12 |  | 0
250 | 03.03.220 | Isolazione delle tubazioni correnti nel canale a pavimento | m
251 | 03.03.220.f | Isolazione delle tubazioni correnti nel canale a pavimento, dimensione: 1"1/2 | m | 82 |  | 0
252 | 03.03.220.g | Isolazione delle tubazioni correnti nel canale a pavimento, dimensione: 2" | m | 15 |  | 0
253 | 03.03.220.i | Isolazione delle tubazioni correnti nel canale a pavimento, dimensione: 2"1/2 | m | 39 |  | 0
254 | 03.03.240 | Isolamento di tubazioni con polietilene, spessore 9 mm: | m
255 | 03.03.240.f | tubo DN 40 - 6/4" | m | 94 |  | 0
256 | 03.03.240.g | tubo DN 50 - 2" | m | 54 |  | 0
257 | 03.03.240.h | tubo DN 65 - 2 1/2" | m | 5 |  | 0
258 | 03.03.400 | Cavo scaldante autoregolante | m
259 | 03.03.400.a | Cavo scaldante autoregolante | m | 9 |  | 0
260 | 03.03.400.b | Cavo scaldante autoregolante | m | 7 |  | 0
261 | 03.03.400.c | Cavo scaldante autoregolante | m | 9 |  | 0
262 | 03.03.400.d | Cavo scaldante autoregolante | m | 18 |  | 0
|  | SOMMA Tubazioni ed accessori |  |  |  | 0
|  | SOMMA IMPIANTO ANTINCENDIO |  |  |  | 0
| 04 | IMPIANTO DI ESTRAZIONE ARIA LOCALI
| 04.01 | Apparecchi ed accessori
263 | 04.01.10 | Ventilatore di estrazione | pz
264 | 04.01.10.a | Ventilatore di estrazione, portata d´aria: 100 m³/h | pz | 3 |  | 0
265 | 04.01.10.b | Ventilatore di estrazione con manicotto aspirazione WC, portata d´aria: 100 m³/h | pz | 1 |  | 0
266 | 04.01.100 | Tubazione HT per l´estrazione dell´aria d´ambiente | m
267 | 04.01.100.b | Tubazione HT, dimensione: DN 50 | m | 5 |  | 0
268 | 04.01.100.c | Tubazione HT, dimensione: DN 75 | m | 88 |  | 0
269 | 04.01.140 | Allacciamenti elettrici, messa in funzione e taratura | pz | 4 |  | 0
270 | 04.01.1800 | Collare antifuoco | pz
271 | 04.01.1800.f | Collare antifuoco, dimensione: 50 mm | pz | 1 |  | 0
|  | SOMMA Apparecchi ed accessori |  |  |  | 0
|  | SOMMA IMPIANTO DI ESTRAZIONE ARIA LOCALI |  |  |  | 0
| 05 | IMPIANTO DI CONDIZIONAMENTO
| 05.01 | Impianto di condizionamento autonomo ed accessori
272 | 05.01.10 | Climatizzatore tipo "monovolume" | pz | 1 |  | 0
273 | 05.01.140 | Linea frigorifera in doppio tubo di rame | m
274 | 05.01.140.a | Linea frigorifera in doppio tubo di rame, dimensione: 6,35 - 9,52 mm | m | 8 |  | 0
275 | 05.01.200 | Tubazione HT | m
276 | 05.01.200.a | Tubazione HT, dimensione: DN 40 | m | 10 |  | 0
277 | 05.01.230 | Linee elettriche | a corpo | 1 |  | 0
278 | 05.01.240 | Carica dei tubi in rame con gas refrigerante R410A, allacciamenti elettrici, messa in funzione e taratura nonché l´istruzione del personale | a corpo | 1 |  | 0
279 | 05.01.1800 | Collare antifuoco | pz
280 | 05.01.1800.f | Collare antifuoco, dimensione: 200 mm | pz | 2 |  | 0
|  | SOMMA Impianto di condizionamento autonomo ed accessori |  |  |  | 0
|  | SOMMA IMPIANTO DI CONDIZIONAMENTO |  |  |  | 0
| 06 | IMPIANTI DI VENTILAZIONE
| 06.01 | Impianto di ventilazione sala
281 | 06.01.10 | Unità trattamento aria | pz | 1 |  | 0
282 | 06.01.200 | Canale d´aria di sezione rettangolare | kg
283 | 06.01.200.a | Canale d´aria di sezione rettangolare, in lamiera di acciaio zincato | kg | 5072 |  | 0
284 | 06.01.210 | Canale d´aria di sezione circolare, in lamiera di acciaio zincato | m
285 | 06.01.210.g | Canale d´aria di sezione circolare, in lamiera di acciaio zincato, dimensione: 250 mm | m | 13 |  | 0
286 | 06.01.230 | Termometro bimetallico | pz | 4 |  | 0
287 | 06.01.240 | Rivestimento termoacustico esterno del canale d´aria | m² | 554 |  | 0
288 | 06.01.260 | Condotto d´aria flessibile di sezione circolare in alluminio | m
289 | 06.01.260.g | Condotto d´aria flessibile di sezione circolare in alluminio, dimensione: 203 mm | m | 10 |  | 0
290 | 06.01.270 | Silenziatore con coulisse | pz
291 | 06.01.270.l | Silenziatore con coulisse, lunghezza: 1.500 mm, larghezza: 800 mm, altezza: 600 mm | pz | 1 |  | 0
292 | 06.01.270.zh | Silenziatore con coulisse, lunghezza: 1.500 mm, larghezza: 400 mm, altezza: 1.500 mm | pz | 1 |  | 0
293 | 06.01.290 | Serranda tagliafuoco con servocomando | pz
294 | 06.01.290.bo | Serranda tagliafuoco, larghezza: 500 mm, altezza: 300 mm | pz | 1 |  | 0
295 | 06.01.290.bp | Serranda tagliafuoco, larghezza: 600 mm, altezza: 300 mm | pz | 2 |  | 0
296 | 06.01.290.da | Serranda tagliafuoco, larghezza: 900 mm, altezza: 400 mm | pz | 1 |  | 0
297 | 06.01.290.eh | Serranda tagliafuoco, larghezza: 1200 mm, altezza: 500 mm | pz | 2 |  | 0
298 | 06.01.290.es | Serranda tagliafuoco, larghezza: 800 mm, altezza: 600 mm | pz | 1 |  | 0
299 | 06.01.290.ew | Serranda tagliafuoco, larghezza: 1200 mm, altezza: 600 mm | pz | 2 |  | 0
300 | 06.01.320 | Serranda di regolazione | pz
301 | 06.01.320.a | Serranda di regolazione, larghezza: 500 mm, altezza: 150 mm | pz | 2 |  | 0
302 | 06.01.320.b | Serranda di regolazione, larghezza: 500 mm, altezza: 200 mm | pz | 2 |  | 0
303 | 06.01.320.c | Serranda di regolazione, larghezza: 900 mm, altezza: 250 mm | pz | 1 |  | 0
304 | 06.01.320.d | Serranda di regolazione, larghezza: 500 mm, altezza: 300 mm | pz | 1 |  | 0
305 | 06.01.370 | Diffusore lineare a feritoie | pz
306 | 06.01.370.bk | Diffusore lineare a feritoie, numero di feritoie: 3, larghezza frontale: 35 mm, lunghezza: 1500 mm | pz | 10 |  | 0
307 | 06.01.372 | Diffusore lineare a feritoie con camera di raccordo | pz
308 | 06.01.372.bk | Diffusore lineare a feritoie con camera di raccordo, numero di feritoie: 3, larghezza frontale: 35 mm, lunghezza: 1500 mm | pz | 10 |  | 0
309 | 06.01.375 | Sovraprezzo colore RAL | pz
310 | 06.01.375.bk | Sovraprezzo colore RAL diffusore lineare a feritoie, numero di feritoie: 3, larghezza frontale: 35 mm, lunghezza: 1500 mm | pz | 20 |  | 0
311 | 06.01.380 | Elementi terminali | pz
312 | 06.01.380.c | Elementi terminali | pz | 3 |  | 0
313 | 06.01.385 | Sovraprezzo colore RAL | pz
314 | 06.01.385.c | Sovraprezzo colore RAL elementi terminali | pz | 3 |  | 0
315 | 06.01.440 | Bocchetta di mandata in lamiera di acciaio profilata con alette verticali | pz
316 | 06.01.440.ax | Bocchetta di mandata in lamiera di acciaio profilata con alette verticali, lunghezza: 1225 mm, altezza: 225 mm | pz | 2 |  | 0
317 | 06.01.440.bc | Bocchetta di mandata in lamiera di acciaio profilata con alette verticali, lunghezza: 825 mm, altezza: 325 mm | pz | 10 |  | 0
318 | 06.01.510 | Bocchetta di ripresa in lamiera di acciaio profilata con alette verticali | pz
319 | 06.01.510.ba | Bocchetta di ripresa in lamiera di acciaio profilata con alette verticali, lunghezza: 525 mm, altezza: 325 mm | pz | 2 |  | 0
320 | 06.01.520 | Bocchetta di ripresa rettangolare per canali circolari in lamiera di acciaio zincato | pz
321 | 06.01.520.ak | Bocchetta di ripresa rettangolare per canali circolari in lamiera di acciaio zincato, lunghezza: 425 mm, altezza: 125 mm | pz | 8 |  | 0
322 | 06.01.630 | Messa in funzione e taratura | a corpo | 1 |  | 0
|  | SOMMA Impianto di ventilazione sala |  |  |  | 0
| 06.02 | Impianto di ventilazione foyer
323 | 06.02.10 | Unità trattamento aria | pz | 1 |  | 0
324 | 06.02.200 | Canale d´aria di sezione rettangolare | kg
325 | 06.02.200.a | Canale d´aria di sezione rettangolare, in lamiera di acciaio zincato | kg | 5061 |  | 0
326 | 06.02.230 | Termometro bimetallico | pz | 4 |  | 0
327 | 06.02.240 | Rivestimento termoacustico esterno del canale d´aria | m² | 571 |  | 0
328 | 06.02.260 | Condotto d´aria flessibile di sezione circolare in alluminio | m
329 | 06.02.260.b | Condotto d´aria flessibile di sezione circolare in alluminio, dimensione: 102 mm | m | 181 |  | 0
330 | 06.02.260.c | Condotto d´aria flessibile di sezione circolare in alluminio, dimensione: 127 mm | m | 10 |  | 0
331 | 06.02.260.e | Condotto d´aria flessibile di sezione circolare in alluminio, dimensione: 160 mm | m | 19 |  | 0
332 | 06.02.260.g | Condotto d´aria flessibile di sezione circolare in alluminio, dimensione: 203 mm | m | 3 |  | 0
333 | 06.02.270 | Silenziatore con coulisse | pz
334 | 06.02.270.d | Silenziatore con coulisse, lunghezza: 1.500 mm, larghezza: 800 mm, altezza: 300 mm | pz | 1 |  | 0
335 | 06.02.270.i | Silenziatore con coulisse, lunghezza: 1.500 mm, larghezza: 200 mm, altezza: 600 mm | pz | 2 |  | 0
336 | 06.02.270.j | Silenziatore con coulisse, lunghezza: 1.500 mm, larghezza: 400 mm, altezza: 600 mm | pz | 1 |  | 0
337 | 06.02.290 | Serranda tagliafuoco con servocomando | pz
338 | 06.02.290.aa | Serranda tagliafuoco, larghezza: 200 mm, altezza: 200 mm | pz | 4 |  | 0
339 | 06.02.290.ag | Serranda tagliafuoco, larghezza: 500 mm, altezza: 200 mm | pz | 1 |  | 0
340 | 06.02.290.ah | Serranda tagliafuoco, larghezza: 600 mm, altezza: 200 mm | pz | 1 |  | 0
341 | 06.02.290.bp | Serranda tagliafuoco, larghezza: 600 mm, altezza: 300 mm | pz | 1 |  | 0
342 | 06.02.290.bq | Serranda tagliafuoco, larghezza: 700 mm, altezza: 300 mm | pz | 1 |  | 0
343 | 06.02.290.bs | Serranda tagliafuoco, larghezza: 900 mm, altezza: 300 mm | pz | 4 |  | 0
344 | 06.02.320 | Serranda di regolazione con servocomando | pz
345 | 06.02.320.a | Serranda di regolazione, larghezza: 350 mm, altezza: 150 mm | pz | 2 |  | 0
346 | 06.02.320.b | Serranda di regolazione, larghezza: 500 mm, altezza: 150 mm | pz | 2 |  | 0
347 | 06.02.320.c | Serranda di regolazione, larghezza: 600 mm, altezza: 200 mm | pz | 2 |  | 0
348 | 06.02.370 | Diffusore lineare a feritoie | pz
349 | 06.02.370.an | Diffusore lineare a feritoie, numero di feritoie: 1, larghezza frontale: 35 mm, lunghezza: 1050 mm | pz | 49 |  | 0
350 | 06.02.370.aq | Diffusore lineare a feritoie, numero di feritoie: 1, larghezza frontale: 35 mm, lunghezza: 1500 mm | pz | 2 |  | 0
351 | 06.02.370.ax | Diffusore lineare a feritoie, numero di feritoie: 2, larghezza frontale: 35 mm, lunghezza: 1050 mm | pz | 37 |  | 0
352 | 06.02.375 | Elemento cieco | pz
353 | 06.02.375.an | Elemento cieco, numero di feritoie: 1, larghezza frontale: 35 mm, lunghezza: 1050 mm | pz | 12 |  | 0
354 | 06.02.375.ax | Elemento cieco, numero di feritoie: 2, larghezza frontale: 35 mm, lunghezza: 1050 mm | pz | 14 |  | 0
355 | 06.02.377 | Sovraprezzo colore RAL | pz
356 | 06.02.377.an | Sovraprezzo colore RAL diffusore lineare a feritoie, numero di feritoie: 1, larghezza frontale: 35 mm, lunghezza: 1050 mm | pz | 61 |  | 0
357 | 06.02.377.aq | Sovraprezzo colore RAL diffusore lineare a feritoie, numero di feritoie: 1, larghezza frontale: 35 mm, lunghezza: 1500 mm | pz | 2 |  | 0
358 | 06.02.377.ax | Sovraprezzo colore RAL diffusore lineare a feritoie, numero di feritoie: 2, larghezza frontale: 35 mm, lunghezza: 1050 mm | pz | 51 |  | 0
359 | 06.02.380 | Elementi terminali | pz
360 | 06.02.380.a | Elementi terminali, numero di feritoie: 1 | pz | 8 |  | 0
361 | 06.02.380.b | Elementi terminali, numero di feritoie: 2 | pz | 6 |  | 0
362 | 06.02.385 | Sovraprezzo colore RAL | pz
363 | 06.02.385.a | Sovraprezzo colore RAL elementi terminali, numero di feritoie: 1 | pz | 8 |  | 0
364 | 06.02.385.b | Sovraprezzo colore RAL elementi terminali, numero di feritoie: 2 | pz | 6 |  | 0
365 | 06.02.400 | Diffusore a soffitto in esecuzione quadrata o rettangolare in alluminio | pz
366 | 06.02.400.a | Diffusore a soffitto in esecuzione quadrata o rettangolare, larghezza: 473 mm, altezza: 264 mm | pz | 4 |  | 0
367 | 06.02.405 | Sovraprezzo colore RAL | pz
368 | 06.02.405.a | Sovraprezzo colore RAL diffusore a soffitto in esecuzione quadrata o rettangolare, larghezza: 473 mm, altezza: 264 mm | pz | 4 |  | 0
369 | 06.02.530 | Bocchetta di transito in profilati di alluminio estruso con alette orizzontali | pz
370 | 06.02.530.d | Bocchetta di transito in profilati di alluminio estruso con alette orizzontali, larghezza: 525 mm, altezza: 125 mm | pz | 1 |  | 0
371 | 06.02.530.j | Bocchetta di transito in profilati di alluminio estruso con alette orizzontali, larghezza: 425 mm, altezza: 225 mm | pz | 1 |  | 0
372 | 06.02.530.k | Bocchetta di transito in profilati di alluminio estruso con alette orizzontali, larghezza: 525 mm, altezza: 225 mm | pz | 1 |  | 0
373 | 06.02.535 | Sovraprezzo colore RAL | pz
374 | 06.02.535.d | Sovraprezzo colore RAL bocchetta di transito in profilati di alluminio estruso con alette orizzontali, larghezza: 525 mm, altezza: 125 mm | pz | 1 |  | 0
375 | 06.02.535.j | Sovraprezzo colore RAL bocchetta di transito in profilati di alluminio estruso con alette orizzontali, larghezza: 425 mm, altezza: 225 mm | pz | 1 |  | 0
376 | 06.02.535.k | Sovraprezzo colore RAL bocchetta di transito in profilati di alluminio estruso con alette orizzontali, larghezza: 525 mm, altezza: 225 mm | pz | 1 |  | 0
377 | 06.02.550 | Valvola di ventilazione per ripresa in esecuzione circolare | pz
378 | 06.02.550.a | Valvola di ventilazione per ripresa in esecuzione circolare, dimensione: 100 mm | pz | 11 |  | 0
379 | 06.02.550.d | Valvola di ventilazione per ripresa in esecuzione circolare, dimensione: 200 mm | pz | 1 |  | 0
380 | 06.02.560 | Plenum di raccordo bocchetta | pz
381 | 06.02.560.an | Plenum di raccordo bocchetta, lunghezza: 500 mm, altezza: 300 mm | pz | 4 |  | 0
382 | 06.02.630 | Messa in funzione e taratura | a corpo | 1 |  | 0
|  | SOMMA Impianto di ventilazione foyer |  |  |  | 0
| 06.03 | Impianto di ventilazione cucina
383 | 06.03.55 | Unità trattamento aria di mandata | pz | 1 |  | 0
384 | 06.03.60 | Unità trattamento aria di ripresa | pz | 1 |  | 0
385 | 06.03.200 | Canale d´aria di sezione rettangolare | kg
386 | 06.03.200.a | Canale d´aria di sezione rettangolare, in lamiera di acciaio zincato | kg | 366 |  | 0
387 | 06.03.200.b | Canale d´aria di sezione rettangolare, in lamiera di acciaio inossidabile | kg | 561 |  | 0
388 | 06.03.230 | Termometro bimetallico | pz | 4 |  | 0
389 | 06.03.240 | Rivestimento termoacustico esterno del canale d´aria | m² | 41 |  | 0
390 | 06.03.290 | Serranda tagliafuoco con servocomando | pz
391 | 06.03.290.bp | Serranda tagliafuoco, larghezza: 600 mm, altezza: 300 mm | pz | 2 |  | 0
392 | 06.03.350 | Grigila parapioggia in alluminio | pz
393 | 06.03.350.ah | Grigila parapioggia, larghezza: 1800 mm, altezza: 345 mm | pz | 1 |  | 0
394 | 06.03.355 | Sovraprezzo colore RAL | pz
395 | 06.03.355.ah | Sovraprezzo colore RAL grigila parapioggia, larghezza: 1800 mm, altezza: 345 mm | pz | 1 |  | 0
396 | 06.03.360 | Torretta di presa aria esterna o di espulsione in lamiera di acciaio zincato | pz
397 | 06.03.360.ah | Torretta di presa aria esterna o di espulsione, larghezza: 500 mm, lunghezza: 500 mm | pz | 1 |  | 0
398 | 06.03.400 | Diffusore a soffitto in esecuzione quadrata o rettangolare in alluminio | pz
399 | 06.03.400.i | Diffusore a soffitto in esecuzione quadrata o rettangolare, larghezza: 873 mm, altezza: 364 mm | pz | 4 |  | 0
400 | 06.03.580 | Cappa per montaggio a soffitto sopra piano di cottura | pz | 1 |  | 0
401 | 06.03.590 | Cappa per montaggio a parete sopra forno a vapore (steamer) | pz | 1 |  | 0
402 | 06.03.600 | Cappa per montaggio a parete sopra lavastoviglie | pz | 1 |  | 0
403 | 06.03.630 | Messa in funzione e taratura | a corpo | 1 |  | 0
|  | SOMMA Impianto di ventilazione cucina |  |  |  | 0
| 06.04 | Presa aria esterna comune
404 | 06.04.200 | Canale d´aria di sezione rettangolare | kg
405 | 06.04.200.a | Canale d´aria di sezione rettangolare, in lamiera di acciaio zincato | kg | 682 |  | 0
406 | 06.04.240 | Rivestimento termoacustico esterno del canale d´aria | m² | 73 |  | 0
407 | 06.04.350 | Grigila parapioggia in alluminio | pz
408 | 06.04.350.ce | Grigila parapioggia, larghezza: 800 mm, altezza: 1320 mm | pz | 2 |  | 0
409 | 06.04.355 | Sovraprezzo colore RAL | pz
410 | 06.04.355.ce | Sovraprezzo colore RAL grigila parapioggia, larghezza: 800 mm, altezza: 1320 mm | pz | 2 |  | 0
|  | SOMMA Presa aria esterna comune |  |  |  | 0
|  | SOMMA IMPIANTI DI VENTILAZIONE |  |  |  | 0
| 07 | IMPIANTO DI ASPIRAPOLVERE
| 07.01 | Apparecchi ed accessori
411 | 07.01.10 | Gruppo aspirapolvere centralizzato | pz
412 | 07.01.10.b | Gruppo aspirapolvere centralizzato per 3 operatori | pz | 1 |  | 0
413 | 07.01.90 | Presa aspirante | pz | 33 |  | 0
414 | 07.01.98 | Presa aspirante per mobili (battiscopa) | pz | 1 |  | 0
415 | 07.01.110 | Set accessori d´aspirazione | pz | 2 |  | 0
416 | 07.01.130 | Tubazione in PVC grigio rigido | m
417 | 07.01.130.a | Tubazione in PVC grigio rigido antistatico, dimensione: DN 50 | m | 105 |  | 0
418 | 07.01.130.b | Tubazione in PVC grigio rigido antistatico, dimensione: DN 63 | m | 183 |  | 0
419 | 07.01.140 | Linee elettriche | a corpo | 1 |  | 0
420 | 07.01.150 | Allacciamenti elettrici, messa in funzione e taratura | a corpo | 1 |  | 0
|  | SOMMA Apparecchi ed accessori |  |  |  | 0
|  | SOMMA IMPIANTO DI ASPIRAPOLVERE |  |  |  | 0
| 08 | IMPIANTO DI REGOLAZIONE ED ELETTRICO
| 08.01 | Organi di regolazione ed accessori sottostazione
421 | 08.01.10 | Sonda di temperatura esterna | pz | 1 |  | 0
422 | 08.01.20 | Sonda di temperatura ad asta | pz | 4 |  | 0
423 | 08.01.30 | Sonda di temperatura a cavo | pz | 2 |  | 0
424 | 08.01.40 | Termostato universale | pz | 1 |  | 0
425 | 08.01.90 | Valvole a tre vie | pz
426 | 08.01.90.h | Valvole a tre vie, dimensione: DN 40, valore Kvs: 18,0 m³/h | pz | 1 |  | 0
427 | 08.01.100 | Servocomando compatto | pz | 1 |  | 0
|  | SOMMA Organi di regolazione ed accessori sottostazione |  |  |  | 0
| 08.02 | Organi di regolazione ed accessori UTA Sala
428 | 08.02.10 | Servocomando con ritorno a molla, ON / OFF | pz | 1 |  | 0
429 | 08.02.20 | Servocomando modulante con molla di ritorno | pz | 1 |  | 0
430 | 08.02.30 | Servocomando per serrande | pz | 2 |  | 0
431 | 08.02.40 | Termostato antigelo | pz | 1 |  | 0
432 | 08.02.50 | Pressostato differenziale | pz | 3 |  | 0
433 | 08.02.60 | Sonda per la misurazione di pressioni differenziali | pz | 1 |  | 0
434 | 08.02.70 | Sonda ambiente qualità d´aria CO2 | pz | 1 |  | 0
435 | 08.02.80 | Termosonda per canale d´aria | pz | 2 |  | 0
436 | 08.02.90 | Valvole a tre vie | pz
437 | 08.02.90.g | Valvole a tre vie, dimensione: DN 32, valore Kvs: 13 m³/h | pz | 1 |  | 0
438 | 08.02.100 | Servocomando compatto | pz | 1 |  | 0
439 | 08.02.1370 | Valvola a sfera a due vie | pz
440 | 08.02.1370.a | Valvola a sfera a due vie, dimensione: 1/2" | pz | 1 |  | 0
441 | 08.02.1370.c | Valvola a sfera a due vie, dimensione: 1" | pz | 1 |  | 0
|  | SOMMA Organi di regolazione ed accessori UTA Sala |  |  |  | 0
| 08.03 | Organi di regolazione ed accessori UTA Foyer
442 | 08.03.10 | Servocomando con ritorno a molla, ON / OFF | pz | 1 |  | 0
443 | 08.03.20 | Servocomando modulante con molla di ritorno | pz | 1 |  | 0
444 | 08.03.30 | Servocomando per serrande | pz | 2 |  | 0
445 | 08.03.40 | Termostato antigelo | pz | 1 |  | 0
446 | 08.03.50 | Pressostato differenziale | pz | 3 |  | 0
447 | 08.03.60 | Sonda per la misurazione di pressioni differenziali | pz | 1 |  | 0
448 | 08.03.80 | Termosonda per canale d´aria | pz | 2 |  | 0
449 | 08.03.90 | Valvole a tre vie | pz
450 | 08.03.90.f | Valvole a tre vie, dimensione: DN 25, valore Kvs: 10 m³/h | pz | 1 |  | 0
451 | 08.03.100 | Servocomando compatto | pz | 1 |  | 0
452 | 08.03.1370 | Valvola a sfera a due vie | pz
453 | 08.03.1370.a | Valvola a sfera a due vie, dimensione: 1/2" | pz | 1 |  | 0
454 | 08.03.1370.c | Valvola a sfera a due vie, dimensione: 1" | pz | 1 |  | 0
|  | SOMMA Organi di regolazione ed accessori UTA Foyer |  |  |  | 0
| 08.04 | Organi di regolazione ed accessori UTA cucina
455 | 08.04.10 | Servocomando con ritorno a molla, ON / OFF | pz | 2 |  | 0
456 | 08.04.40 | Termostato antigelo | pz | 1 |  | 0
457 | 08.04.50 | Pressostato differenziale | pz | 1 |  | 0
458 | 08.04.60 | Sonda temperatura ambiente | pz | 1 |  | 0
459 | 08.04.80 | Termosonda per canale d´aria | pz | 1 |  | 0
460 | 08.04.90 | Valvole a tre vie | pz
461 | 08.04.90.f | Valvole a tre vie, dimensione: DN 25, valore Kvs: 10 m³/h | pz | 1 |  | 0
462 | 08.04.100 | Servocomando compatto | pz | 1 |  | 0
|  | SOMMA Organi di regolazione ed accessori UTA cucina |  |  |  | 0
| 08.05 | Impianto elettrico sottostazione riscaldamento-ventilazione ed accessori
463 | 08.05.100 | Quadro elettrico di comando ad armadio compatto | pz | 1 |  | 0
464 | 08.05.200 | Sottostazione DDC | pz | 1 |  | 0
465 | 08.05.500 | Linee elettriche | a corpo | 1 |  | 0
466 | 08.05.600 | Allacciamenti elettrici, messa in funzione e taratura | a corpo | 1 |  | 0
|  | SOMMA Impianto elettrico sottostazione riscaldamento-ventilazione ed accessori |  |  |  | 0
| 08.06 | Impianto elettrico impianto di ventilazione cucina ed accessori
467 | 08.06.100 | Quadro elettrico di comando ad armadio compatto | pz | 1 |  | 0
468 | 08.06.200 | Sottostazione DDC | pz | 1 |  | 0
469 | 08.06.500 | Linee elettriche | a corpo | 1 |  | 0
470 | 08.06.600 | Allacciamenti elettrici, messa in funzione e taratura | a corpo | 1 |  | 0
|  | SOMMA Impianto elettrico impianto di ventilazione cucina ed accessori |  |  |  | 0
|  | SOMMA IMPIANTO DI REGOLAZIONE ED ELETTRICO |  |  |  | 0
| 09 | LAVORI COMPLEMENTARI
| 09.01 | Lavori complementari
471 | 09.01.1400 | Eleborazione di uno schema cavi | Pauschal | 1 |  | 0
472 | 09.01.1500 | Redazione di tutte le dichiarazioni, disegni revisionati, manuale di istruzione, manuale di manutenzione e programma di manutenzione | Pauschal | 1 |  | 0
|  | SOMMA Lavori complementari |  |  |  | 0
|  | SOMMA LAVORI COMPLEMENTARI |  |  |  | 0
RIEPILOGO TERMO-TERMOSANITARIO
| 01 | IMPIANTO DI RISCALDAMENTO |  |  |  | 0
| 02 | IMPIANTO IDRICO SANITARIO |  |  |  | 0
| 03 | IMPIANTO ANTINCENDIO |  |  |  | 0
| 04 | IMPIANTO DI ESTRAZIONE ARIA LOCALI |  |  |  | 0
| 05 | IMPIANTO DI CONDIZIONAMENTO |  |  |  | 0
| 06 | IMPIANTI DI VENTILAZIONE |  |  |  | 0
| 07 | IMPIANTO DI ASPIRAPOLVERE |  |  |  | 0
| 08 | IMPIANTO DI REGOLAZIONE ED ELETTRICO |  |  |  | 0
| 09 | LAVORI COMPLEMENTARI |  |  |  | 0
|  | SOMMA LAVORI SENZA ONERI DI SICUREZZA |  |  |  | 0
IMPIANTO ELETTRICO
No. | Pos.n. | Denominazione | Unità di misura | Quantità | Prezzo unitario | Prezzo totale (quantità per prezzo unitario)
1 |  | QUADRI ELETTRICI
1.001 | *15.06.02.01.E | Quadri elettrici per la distribuzione in bassa tensione con In<125 A, installazione incassata unità modulari: 120 | pz | 2 |  | 0
1.002 | 15.06.02.01.F | Quadri elettrici per la distribuzione in bassa tensione con In<125 A, installazione incassata unità modulari: 144 | pz | 1 |  | 0
1.003 | 15.06.02.01.H | Quadri elettrici per la distribuzione in bassa tensione con In<125 A, installazione incassata unità modulari: 180 | pz | 2 |  | 0
1.004 | *15.06.04.01.A | Quadri elettrici per la distribuzione in bassa tensione con In<630 A, a pavimento completo di zoccolo 1600x550x250mm | pz | 1 |  | 0
1.005 | 15.06.04.01.B | Quadri elettrici per la distribuzione in bassa tensione con In<630 A, a pavimento completo di zoccolo 2000x550x250mm | pz | 2 |  | 0
1.006 | 15.06.04.02.B | Quadri elettrici per la distribuzione in bassa tensione con In<630 A, componibile, a pavimento completo di zoccolo 2000x600x400mm | pz | 3 |  | 0
1.007 | 15.06.01.03.B | Quadretto stagno in materiale plastico con In<63 A, installazione a parete unità modulari: 24 | pz | 2 |  | 0
1.008 | 15.06.07.01.A | Quadri elettrici per esterno costruiti in vetroresina Dimensioni indicative (hxbxp) 1250x700x250 mm | pz | 1 |  | 0
1.009 | 15.06.10.01.C | Interruttore di manovra - sezionatore corrente nominale 2x63 A | pz | 1 |  | 0
1.010 | 15.06.10.01.D | Interruttore di manovra - sezionatore corrente nominale 4x25 A | pz | 2 |  | 0
1.011 | 15.06.10.01.E | Interruttore di manovra - sezionatore corrente nominale 4x40 A | pz | 4 |  | 0
1.012 | 15.06.10.01.F | Interruttore di manovra - sezionatore corrente nominale 4x63 A | pz | 1 |  | 0
1.013 | 15.06.21.01.A | Interruttore magnetotermico 1+N 6kA C corrente nominale 1x6 A+N - 1 unità modulare | pz | 1 |  | 0
1.014 | 15.06.21.01.B | Interruttore magnetotermico 1+N 6kA C corrente nominale 1x10 A+N - 1 unità modulare | pz | 76 |  | 0
1.015 | 15.06.21.01.C | Interruttore magnetotermico 1+N 6kA C corrente nominale 1x16 A+N - 1 unità modulare | pz | 74 |  | 0
1.016 | 15.06.21.02.B | Interruttore magnetotermico 2 poli 6kA C corrente nominale 2x10 A - 2 unità modulari | pz | 1 |  | 0
1.017 | 15.06.21.02.C | Interruttore magnetotermico 2 poli 6kA C corrente nominale 2x16 A - 2 unità modulari | pz | 1 |  | 0
1.018 | *15.06.21.04.B | Interruttore magnetotermico 3+N 6 kA C corrente nominale 3x16 A + N - 3 unità modulari | pz | 14 |  | 0
1.019 | *15.06.21.04.D | Interruttore magnetotermico 3+N 6 kA C corrente nominale 3x20 A + N - 3 unità modulari | pz | 1 |  | 0
1.020 | 15.06.21.04.C | Interruttore magnetotermico 4 poli 6 kA C corrente nominale 4x16 A - 4 unità modulari | pz | 6 |  | 0
1.021 | 15.06.21.04.E | Interruttore magnetotermico 4 poli 6 kA C corrente nominale 4x25 A - 4 unità modulari | pz | 6 |  | 0
1.022 | 15.06.21.04.F | Interruttore magnetotermico 4 poli 6 kA C corrente nominale 4x32 A - 4 unità modulari | pz | 2 |  | 0
1.023 | 15.06.21.04.G | Interruttore magnetotermico 4 poli 6 kA C corrente nominale 4x40 A - 4 unità modulari | pz | 1 |  | 0
1.024 | 15.06.22.04.C | Interruttore magnetotermico 4 poli 10 kA C corrente nominale 4x16 A - 4 unità modulari | pz | 2 |  | 0
1.025 | *15.06.22.04.F | Interruttore magnetotermico 4 poli 10 kA "D" corrente nominale 4x32 A - 4 unità modulari | pz | 1 |  | 0
1.026 | 15.06.41.02.A | Interruttore differenziale 2 poli 0,03A - A corrente nominale 2x25A, Idn 0,03A - 2 unità modulari | pz | 1 |  | 0
1.027 | *15.06.41.04.A | Interruttore differenziale 4 poli 0,03A - A corrente nominale 4x25A, Idn 0,03A - 4 unità modulari | pz | 3 |  | 0
1.028 | *B0.29.02.11.N | Blocco differenziale per interruttori automatici modulari, classe A, 3+N, 30mA, per In=fino 25A, 3 um. | pz | 14 |  | 0
1.029 | *B0.29.02.02.E | Blocco differenziale per interruttori automatici modulari, classe A, "si" 1 polo + N, 30mA, per In=fino 25A | pz | 123 |  | 0
1.030 | *B0.29.02.01.F | Blocco differenziale per interruttori automatici modulari, classe A 1 polo + N, 300mA, per In=fino 25A | pz | 24 |  | 0
1.031 | *B0.29.02.11.M | Blocco differenziale per interruttori automatici modulari, classe A, 4 poli, 300mA, per In=fino 25A | pz | 2 |  | 0
1.032 | *B0.29.02.11.O | Blocco differenziale per interruttori automatici modulari, classe A, 4 poli, 300mA, per In=fino 63A | pz | 4 |  | 0
1.033 | *B0.29.02.12.L | Blocco differenziale per interruttori automatici modulari, classe A, "si" 4 poli, 30mA, per In=fino 25A | pz | 6 |  | 0
1.034 | *15.06.91.11 | Contatto segnalazione guasto con contatto di scambio, per montaggio su organi di comando | pz | 62 |  | 0
1.035 | *15.06.91.11 | contatto ausiliario per montaggio su organi di comando tipo modulare | pz | 1 |  | 0
1.036 | *15.06.51.01.A | Interruttore magnetotermico 4 poli 16kA corrente nominale 4x25 A, adatto per il montaggio modulare su guida DIN. | pz | 4 |  | 0
1.037 | *15.06.51.01.B | Interruttore magnetotermico 4 poli 16kA corrente nominale 4x32-40 A, adatto per il montaggio modulare su guida DIN. | pz | 6 |  | 0
1.038 | *15.06.51.01.C | Interruttore magnetotermico 4 poli 16kA corrente nominale 4x50-63 A, adatto per il montaggio modulare su guida DIN. | pz | 3 |  | 0
1.039 | *15.06.51.01.D | Interruttore magnetotermico 4 poli 16kA corrente nominale 4x80-100 A, adatto per il montaggio modulare su guida DIN. | pz | 1 |  | 0
1.040 | *15.06.51.01.E | Interruttore magnetotermico 4 poli 16kA corrente nominale 4x125-160 A | pz | 1 |  | 0
1.041 | *15.06.52.02.G | Interruttore magnetotermico 4 poli 40kA corrente nominale 4x315-400 A, con sganciatore elettronco | pz | 1 |  | 0
1.042 | 15.06.58.01.A | Interrutore sezionatore 4 poli corrente nominale 160 A | pz | 1 |  | 0
1.043 | 15.06.58.01.C | Interrutore sezionatore 4 poli corrente nominale 400 A | pz | 1 |  | 0
1.044 | *15.06.55.01 | Blocco differinziale per interruttori fino 4x125 A, adatto per il montaggio modulare su guida DIN. | pz | 6 |  | 0
1.045 | *B0.32.02.01.M | Relé differenziale in esecuzione modulare, classe A, con preallarme | pz | 1 |  | 0
1.046 | *B0.32.02.11.C | Torroide per relé differenziali, esecuzione chiusa, tipo A, 120mm | pz | 1 |  | 0
1.047 | 15.06.61.01.A | Interrutore sezionatore 4 poli Base portafusibili a due poli fino a 25 A | pz | 1 |  | 0
1.048 | 15.06.61.01.B | Interrutore sezionatore 4 poli Base portafusibili a quattro poli fino a 25 A | pz | 1 |  | 0
1.049 | *15.06.71.01.F | Apparecchiature per il comando delle circuitazioni e la segnalazione dei servizio commutatore a tre posizioni 16 A | pz | 1 |  | 0
1.050 | 15.06.71.01.K | Apparecchiature per il comando delle circuitazioni e la segnalazione dei servizio spia luminosa con lampada al neon o led | pz | 1 |  | 0
1.051 | 15.06.71.01.L | Apparecchiature per il comando delle circuitazioni e la segnalazione dei servizio apparecchio di segnalazione con 3 lampade al neon 250V | pz | 8 |  | 0
1.052 | 15.06.71.11.F | Apparecchiature per l'inserimento o il disinserimento di circuitazioni contattore bipolare 20 A | pz | 1 |  | 0
1.053 | 15.06.71.11.I | Apparecchiature per l'inserimento o il disinserimento di circuitazioni contattore quadripolare 40 A | pz | 1 |  | 0
1.054 | *15.06.72.04 | Indicatore multifunzione, con interfaccia KNX. | pz | 1 |  | 0
1.055 | 15.06.72.05.C | Trasformatore corrente primaria fino a 400 A | pz | 3 |  | 0
1.056 | *B0.40.02.42.I | Alimentatore per montaggio su quadro, 24V DC - 5A, 120W | pz | 7 |  | 0
1.057 | *15.06.81.03 | limitatore tipo 1 quadripolare TT, con contatto di segnalazione | pz | 1 |  | 0
1.058 | *15.06.81.11 | Limitatore tipo 2 bipolare TT, con contatto di segnalazione. | pz | 1 |  | 0
1.059 | *15.06.81.13 | Limitatore tipo 2 quadripolare TN, con contatto di segnalazione. | pz | 8 |  | 0
|  | Somma: QUADRI ELETTRICI |  |  |  | 0
2 |  | SISTEMA DI POSA
2.001 | 15.04.01.01.A | Tubazioni flessibili in PVC: D=25 mm | m | 1200 |  | 0
2.002 | 15.04.01.01.B | Tubazioni flessibili in PVC: D=32 mm | m | 860 |  | 0
2.003 | 15.04.01.01.C | Tubazioni flessibili in PVC: D=40 mm | m | 560 |  | 0
2.004 | 15.04.01.01.D | Tubazioni flessibili in PVC: D=50 mm | m | 285 |  | 0
2.005 | 15.04.02.01.A | Tubazioni rigide in PVC, 750N: D=25 mm - 750 N | m | 146 |  | 0
2.006 | 15.04.02.01.B | Tubazioni rigide in PVC, 750N: D=32 mm - 750 N | m | 121 |  | 0
2.007 | *C0.01.22.15.B | Tubo in PVC flessibile, autoestinguente, per posa entro calcestruzzo ø 20 mm | m | 130 |  | 0
2.008 | *C0.01.22.15.C | Tubo in PVC flessibile, autoestinguente, per posa entro calcestruzzo ø 25 mm | m | 210 |  | 0
2.009 | *C0.01.22.15.D | Tubo in PVC flessibile, autoestinguente, per posa entro calcestruzzo ø 32 mm | m | 80 |  | 0
2.010 | 15.04.03.01.C | Tubazioni in polietilene D=63 mm | m | 276 |  | 0
2.011 | 15.04.03.01.E | Tubazioni in polietilene D=90 mm | m | 156 |  | 0
2.012 | 15.04.03.01.F | Tubazioni in polietilene D=110 mm | m | 111 |  | 0
2.013 | 15.04.05.01.B | Cassette di derivazione 200/250x150/200x50/70 mm | pz | 19 |  | 0
2.014 | 15.04.05.01.D | Cassette di derivazione 350/400x150/200x50/70 mm | pz | 16 |  | 0
2.015 | 15.04.05.01.G | Cassette di derivazione 500/550x250/300x80/100 mm | pz | 10 |  | 0
2.016 | 15.04.05.21.B | Cassette di derivazione PVC 100/120x80/100x50/70 mm | pz | 64 |  | 0
2.017 | 15.04.05.21.D | Cassette di derivazione PVC 150/200x100/150x70/100 mm | pz | 25 |  | 0
2.018 | 15.04.05.21.E | Cassette di derivazione PVC 200/250x150/200x70/100 mm | pz | 22 |  | 0
2.019 | 15.04.05.21.G | Cassette di derivazione PVC 300/350x250/300x100/120 mm | pz | 16 |  | 0
2.020 | 15.04.06.01.B | Canali di distribuzione in lamiera zincata, rettilinei Canale rettilineo 100x50/75 mm | m | 85 |  | 0
2.021 | 15.04.06.01.D | Canali di distribuzione in lamiera zincata, rettilinei Canale rettilineo 200x50/75 mm | m | 109 |  | 0
2.022 | 15.04.06.01.E | Canali di distribuzione in lamiera zincata, rettilinei Canale rettilineo 300x50/75 mm | m | 98 |  | 0
2.023 | 15.04.06.03.D | Canali di distribuzione: coperchi larghezza 200 mm | pz | 20 |  | 0
2.024 | 15.04.06.03.E | Canali di distribuzione: coperchi larghezza 300 mm | pz | 10 |  | 0
2.025 | 15.04.06.04.A | Canali di distribuzione: separatore altezza 50/75/100 mm | m | 243 |  | 0
2.026 | 15.04.07.01.C | Passerelle di distribuzione in filo d'acciaio dimensioni (bxh) 200x54/80 mm | m | 25 |  | 0
2.027 | 15.04.07.01.E | Passerelle di distribuzione in filo d'acciaio dimensioni (bxh) 400x54/80 mm | m | 75 |  | 0
2.028 | *C0.10.35.01.C | Sovrapprezzo per canale o passerella griliata e accessori di montaggio con mantenimento della funzione in caso di incendio E90 fino 300 mm | m | 46 |  | 0
2.029 | 15.04.09.01.A | Canali in PVC dimensioni (bxh) 40x40 mm | m | 12 |  | 0
2.030 | 15.04.09.01.C | Canali in PVC dimensioni (bxh) 80x40 mm | m | 4 |  | 0
2.031 | *15.04.09.01.E | Canali in PVC dimensioni (bxh) 60x60 mm | m | 18 |  | 0
2.032 | 15.04.09.01.G | Canali in PVC dimensioni (bxh) 120x60 mm | m | 14 |  | 0
2.033 | 15.04.10.01.A | Canali a bancale in PVC dimensioni (bxh) 130x70 mm | m | 18 |  | 0
2.034 | *15.04.10.11.A | Canali a bancale in alluminio anodizzato dimensioni (bxh) 130x70 mm | m | 6 |  | 0
2.035 | *C0.18.35.14 | Scatola di derivazione, di tiraggio o portaapparecchi per posa sotto pavimento, per cassetta e coperchio a pavimento fino 9 moduli apparecchi | pz | 4 |  | 0
2.036 | *C0.18.35.24 | Cassetta portaapparecchi con coperchio in Inox V2A, per scatola a pavimento o montaggio entro pavimento sopraelevato, con 9 unità moduli con scatola per apparecchi, forma quadrata, per pavimenti trattati a umido | pz | 4 |  | 0
2.037 | *C0.20.20.50.A | Sacchetti per barriera tagliafuoco 250 gr | pz | 36 |  | 0
2.038 | *C0.20.20.50.B | Sacchetti per barriera tagliafuoco 400 gr | pz | 18 |  | 0
2.039 | *C0.20.20.50.C | Sacchetti per barriera tagliafuoco 720 gr | pz | 5 |  | 0
2.040 | *13.05.06.01.D | Isolamento antincendio in lastre: REI120 | m2 | 1 |  | 0
2.041 | 02.16.07.05.C | Pozzetto ispez. allacc. elettr.: 60x60x50(H)x5cm | pz | 4 |  | 0
2.042 | 02.16.08.01.D | Chiusino in ghisa: 600x600mm, 110-120kg | pz | 4 |  | 0
|  | Somma: SISTEMA DI POSA |  |  |  | 0
3 |  | LINEE PRINCIPALI E DI COMANDO
3.001 | *15.05.04.01.A | Linee unipolari con cavi flessibili in rame FG7OM1 0,6/1KV 1x16 mm2 | m | 78 |  | 0
3.002 | 15.05.04.01.B | Linee unipolari con cavi flessibili in rame FG7OM1 0,6/1KV 1x35 mm2 | m | 91 |  | 0
3.003 | 15.05.04.01.D | Linee unipolari con cavi flessibili in rame FG7OM1 0,6/1KV 1x70 mm2 | m | 140 |  | 0
3.004 | 15.05.04.01.E | Linee unipolari con cavi flessibili in rame FG7OM1 0,6/1KV 1x95 mm2 | m | 100 |  | 0
3.005 | 15.05.04.01.H | Linee unipolari con cavi flessibili in rame FG7OM1 0,6/1KV 1x185 mm2 | m | 298 |  | 0
3.006 | 15.05.04.03.C | Linee tripolari con cavi flessibili in rame FG7OM1 0,6/1KV 3x4 mm2 | m | 241 |  | 0
3.007 | 15.05.04.03.D | Linee tripolari con cavi flessibili in rame FG7OM1 0,6/1KV 3x6 mm2 | m | 33 |  | 0
3.008 | 15.05.04.03.E | Linee tripolari con cavi flessibili in rame FG7OM1 0,6/1KV 3x10 mm2 | m | 21 |  | 0
3.009 | 15.05.04.05.B | Linee pentapolari con cavi flessibili in rame FG7OM1 0,6/1KV 5x2,5 mm2 | m | 130 |  | 0
3.010 | 15.05.04.05.C | Linee pentapolari con cavi flessibili in rame FG7OM1 0,6/1KV 5x4 mm2 | m | 280 |  | 0
3.011 | 15.05.04.05.D | Linee pentapolari con cavi flessibili in rame FG7OM1 0,6/1KV 5x6 mm2 | m | 340 |  | 0
3.012 | 15.05.04.05.E | Linee pentapolari con cavi flessibili in rame FG7OM1 0,6/1KV 5x10 mm2 | m | 230 |  | 0
3.013 | 15.05.04.05.F | Linee pentapolari con cavi flessibili in rame FG7OM1 0,6/1KV 5x16 mm2 | m | 124 |  | 0
3.014 | 15.05.04.05.G | Linee pentapolari con cavi flessibili in rame FG7OM1 0,6/1KV 5x25 mm2 | m | 78 |  | 0
3.015 | 15.05.02.02.A | Linee con cavi flessibili, tripolari FROR 450/750V 3x1,5 mm2 | m | 520 |  | 0
3.016 | 15.05.02.02.B | Linee con cavi flessibili, tripolari FROR 450/750V 3x2,5 mm2 | m | 195 |  | 0
3.017 | 15.05.02.03.A | Linee con cavi flessibili, quadripolari FROR 450/750V 4x1,5 mm2 | m | 235 |  | 0
3.018 | 15.05.02.04.A | Linee con cavi flessibili, pentapolari FROR 450/750V 5x1,5 mm2 | m | 415 |  | 0
3.019 | 15.05.02.04.B | Linee con cavi flessibili, pentapolari FROR 450/750V 5x2,5 mm2 | m | 118 |  | 0
3.020 | 15.05.05.03.B | Linee tripolari con cavi flessibili in rame FTG10OM1 0,6/1KV 3x2,5 mm2 | m | 390 |  | 0
3.021 | 15.05.06.02.A | Linee bipolari con cavi schermati flessibili in rame FROH2R 450/750V 2x1,5 mm2 | m | 195 |  | 0
3.022 | 15.05.06.03.A | Linee tripolari con cavi schermati flessibili in rame FROH2R 450/750V 3x1,5 mm2 | m | 156 |  | 0
3.023 | 15.05.06.04.A | Linee quadripolari con cavi schermati flessibili in rame FROH2R 450/750V 4x1,5 mm2 | m | 80 |  | 0
3.024 | 15.05.11.24 | Cavo bus schermato 2x2x0,8 mm2 | m | 250 |  | 0
3.025 | *D0.30.34.10.B | Cavo antincendio, con mantenimento dell´esercizio, rosso sezione 2x1 mm² | m | 160 |  | 0
|  | Somma: LINEE PRINCIPALI E DI COMANDO |  |  |  | 0
4 |  | INSTALLAZIONE LUCE E FORZA
Nelle tubazioni vuote sono da calcolare anche scatole speciali (dove necessario) come scatole a tenota d'aria per casa clima A, scatole resistenti al fuoco e scatole per incasso entro calcestruzzo.
4.001 | *15.08.01.31.A | Punto luce con comando centralizzato in esecuzione sotto intonaco Punto luce con comando centralizzato, sotto intonaco IP40 | pz | 82 |  | 0
4.002 | *15.08.01.51.A | Punto luce in parallelo comandato in loco o centralizzato in esecuzione sotto intonaco Punto luce in parallelo esecuzione sotto intonaco - IP40 | pz | 310 |  | 0
4.003 | *15.08.01.55.A | Sovrapprezzo per punti luce comandati in loco o centralizzati in esecuzione sottointonaco sovrapprezzo per lunghezza tra 20m e 40m, IP40 | pz | 28 |  | 0
4.004 | 15.08.01.55.B | Sovrapprezzo per punti luce comandati in loco o centralizzati in esecuzione sottointonaco sovrapprezzo per lunghezza tra 20m e 60m, IP40 | pz | 8 |  | 0
4.005 | *15.08.01.32.B | Punto luce con comando centralizzato in esecuzione a vista Punto luce con comando centralizzato a parete IP44 - linea FG7OR0,6/1kV | pz | 2 |  | 0
4.006 | *15.08.01.52.B | Punto luce in parallelo comandato in loco o centralizzato in esecuzione a vista Punto luce in parallelo in esecuzione a vista - IP44 - linea FG7OR0,6/1kV | pz | 4 |  | 0
4.007 | *15.08.01.56.D | Sovrapprezzo per punti luce comandati in loco o centralizzati in esecuzione a vista sovrapprezzo per lunghezza tra 20m e 40m, IP44 | pz | 1 |  | 0
4.008 | *15.11.11.01.B | Realizzazione di punto di derivazione per apparecchi KNX con tubo vuoto, sotto intonaco punto con tubo vuoto diametro 25mm | pz | 104 |  | 0
4.009 | *E0.01.00.20.A | Punto KNX, con linea dal quadro, senza tubazione vuota, punto per apparecchio di comando KNX (sensore unico o sensore KNX multiplo=1 punto, attuatori decentralizzati KNX) ecc. | pz | 104 |  | 0
4.010 | *E0.01.00.05.M | Tubazione vuota, tubazione sotto intonaco e scatola terminale, tubazione vuota per regolazione luce (per linea di comado al reattore elettronico) | pz | 392 |  | 0
4.011 | *E0.01.00.01.O | Tubazione vuota, tubazione sotto intonaco e scatola terminale, tubazione vuota per ventilatore | pz | 4 |  | 0
4.012 | *E0.01.00.05.P | Tubazione vuota, tubazione sotto intonaco e scatola terminale, tubazione vuota per chiamata di emergenza WC handicappato | pz | 4 |  | 0
4.013 | *E0.01.00.05.R | Tubazione vuota, tubazione sotto intonaco e scatola terminale, tubazione vuota per tapparelle, finestre el. e schermo elettrificato | pz | 42 |  | 0
4.014 | *E0.01.00.05.S | Tubazione vuota, tubazione sotto intonaco e scatola terminale, tubazione vuota per proiettore/Beamer | pz | 2 |  | 0
4.015 | *E0.01.00.05.U | Tubazione vuota, tubazione sotto intonaco e scatola terminale, tubazione vuota 230V | pz | 143 |  | 0
4.016 | *E0.01.00.05.V | Tubazione vuota, tubazione sotto intonaco e scatola terminale, tubazione vuota per punto fm 230V, direttamente dal quadro | pz | 36 |  | 0
4.017 | *E0.01.00.01.W | Tubazione vuota, tubazione sotto intonaco e scatola terminale, tubazione vuota per punto fm 400V, direttamente dal quadro | pz | 34 |  | 0
4.018 | *E0.01.00.11.G | Punto 1,5 mm², con linea dal quadro, senza tubazione vuota, punto per regolazione luce (linea di comando al reattore elettronico) | pz | 392 |  | 0
4.019 | *E0.01.00.11.J | Punto 1,5 mm², con linea dal quadro, senza tubazione vuota, punto per ventilatore | pz | 4 |  | 0
4.020 | *E0.01.00.11.K | Punto 1,5 mm², con linea dal quadro, senza tubazione vuota, punto per chiamata di emergenza WC handicappato | pz | 4 |  | 0
4.021 | *E0.01.00.11.Q | Punto 1,5 mm², con linea dal quadro, senza tubazione vuota, punto per tapparelle, finestre el. e schermo elettrificato | pz | 42 |  | 0
4.022 | *E0.01.00.12.A | Punto fm, con linea dal quadro,senza tubazione vuota, punto 230V | pz | 143 |  | 0
4.023 | *E0.01.00.12.B | Punto fm, con linea dal quadro,senza tubazione vuota, punto 230V con linea direttamente dal quadro | pz | 36 |  | 0
4.024 | *E0.01.00.12.G | Punto fm, con linea dal quadro,senza tubazione vuota, punto 400V,16A, (presa) | pz | 19 |  | 0
4.025 | *E0.01.00.12.H | Punto fm, con linea dal quadro,senza tubazione vuota, punto 400V, 16A, direttamente dal quadro | pz | 13 |  | 0
4.026 | *E0.01.00.15.B | Punto riscaldamento/ventilazione/climatizzazione, con linea da centrale, senza tubazione vuota, punto termostato d'ambiente/sonda | pz | 25 |  | 0
4.027 | *E0.01.00.15.A | Punto riscaldamento/ventilazione/climatizzazione, con linea da centrale, senza tubazione vuota, punto quadro di distribuzione riscaldamento | pz | 10 |  | 0
4.028 | *15.08.01.61.B | Fornitura e posa di contenitori da incasso in calcestruzzo in opera, sovrapprezzo su relativo punto luce o punto apparecchio, con apertura 60 mm | pz | 210 |  | 0
4.029 | *L0.01.47.12.C | Pulsante da incasso KNX, con copritasto e placca, pulsante-accopiatore (BA), semplice, con una posizione di comando | pz | 20 |  | 0
4.030 | *L0.01.47.12.D | Pulsante da incasso KNX, con copritasto e placca, pulsante-accopiatore (BA), doppio, con una posizione di comando | pz | 14 |  | 0
4.031 | *L0.01.47.10.R | Pulsante da incasso KNX, con copertura centrale e cornice, regolatore di oggetti -termostato, con interfaccia pulsanti 4 ingressi | pz | 5 |  | 0
4.032 | *L0.01.47.10.S | Pulsante da incasso KNX, con copertura centrale e cornice, regolatore di oggetti, sensore CO2, umidità e temperatura locale | pz | 20 |  | 0
4.033 | *L0.01.47.11.F | Apparecchio di comando da incasso KNX con elemento centrale e cornice, pulsante sensore, semplice | pz | 5 |  | 0
4.034 | *L0.01.47.11.H | Apparecchio di comando da incasso KNX con elemento centrale e cornice, pulsante sensore, triplo KNX | pz | 6 |  | 0
4.035 | *L0.01.47.11.I | Apparecchio di comando da incasso KNX con elemento centrale e cornice, pulsante sensore, quadruplo | pz | 7 |  | 0
4.036 | *L0.01.47.10.A | Diversi apparecchi da incasso KNX, accoppiatore bus da incasso KNX | pz | 24 |  | 0
4.037 | *L0.01.47.10.C | Diversi apparecchi da incasso KNX, ingresso binario da incasso doppio | pz | 1 |  | 0
4.038 | *L0.01.47.10.F | Diversi apparecchi da incasso KNX, sensore di movimento 180° KNX, con sensore di luminosità regolabile | pz | 7 |  | 0
4.039 | *L0.01.48.01 | Sensore di presenza 360° KNX, sensore a incasso, campo diametro 12m, IP55 | pz | 27 |  | 0
4.040 | *L0.01.95.01 | Touchpanel 7" con display capacitivo a colori, su sistema Android | pz | 8 |  | 0
4.041 | *E0.10.47.02.A | Presa da incasso, con elemento centrale e cornice, presa Schuko 16 A | pz | 186 |  | 0
4.042 | *E0.10.47.02.B | Presa da incasso, con elemento centrale e cornice, Presa Schuko UPS, 16 A | pz | 20 |  | 0
4.043 | *E0.10.47.02.F | Presa da incasso, con elemento centrale e cornice, presa Schuko 16 A, IP44 con coperchio | pz | 18 |  | 0
4.044 | *E0.10.05.02.D | Presa da incasso modulare, con cornice, presa Schuko 2x10/16A+PE | pz | 2 |  | 0
4.045 | *E0.10.05.02.E | Presa da incasso modulare, con cornice, presa Schuko UPS, 2x10/16A+PE | pz | 2 |  | 0
4.046 | *C0.08.05.07.F | Scatola frutto in materiale plastico, modulare, 18 unitá modulari | pz | 1 |  | 0
4.047 | *91500.12 | Presa per cassette a pavimento, con cornice, presa Schuko 2x16A+T | pz | 4 |  | 0
4.048 | *91500.13 | Presa da incasso modulare, con cornice, presa Schuko 2x16A+T, UPS arancione | pz | 4 |  | 0
4.049 | *91500.14 | Diversi apparecchi da incasso con inserto, piastra centrale e cornice, copertura cieca | pz | 74 |  | 0
4.050 | *E0.10.41.04.B | Diversi apparecchi da incasso con inserto, piastra centrale e cornice, cornice per montaggio a vista, semplice | pz | 10 |  | 0
4.051 | *91500.15 | Diversi apparecchi da incasso con inserto, piastra centrale e cornice, rivelatore di movimento 180°, Comfort, con regolazione della luminositá e tempo con soglia variabile, IP44 | pz | 2 |  | 0
4.052 | *91500.18 | Rivelatore di presenza 360° sensore a incasso, campo diametro 8m, IP55 | pz | 2 |  | 0
4.053 | *91500.19 | Set di chiamata WC handicappati, 2 pulsanti a tirante con led di tranquillizzazione, pulsante di tacitazione, segnale luminoso e ronzatore | pz | 4 |  | 0
4.054 | *91500.20 | Sovraprezzo per apparecchi da incasso in diversi versioni e/o colori, alluminio o altri colori disponibili | pz | 200 |  | 0
4.055 | *91500.21 | Apparecchio di comando per montaggio a vista, IP44, pulsante-BA singolo KNX, con LED di localizzazione | pz | 2 |  | 0
4.056 | *91500.23 | Presa per montaggio a vista, IP44, presa Schuko 16 A, con coperchio | pz | 5 |  | 0
4.057 | *E0.10.05.51.D | Cassetta per interruttore di emergenza con vetro, pulsante d´emergenza a vista, illuminata | pz | 4 |  | 0
4.058 | *E0.20.05.11.E | Presa CEE compatta con interruttore di blocco integrato, IP44/IP55, incassato o a vista, 3x16A+N+PE, IP44, 400V | pz | 9 |  | 0
4.059 | *E0.20.05.11.R | Presa CEE compatta con interruttore di blocco integrato, IP44/IP55, incassato o a vista, casetta da incasso singola | pz | 9 |  | 0
4.060 | *E0.20.05.11.N | Presa CEE compatta con interruttore di blocco integrato, IP44/IP55, incassato o a vista, 3x32A+N+PE, IP55, 400V | pz | 3 |  | 0
4.061 | *15.10.02.11.B | Assemblaggio, installazione e collegamento di quadretto prese, in vista quadretto prese in vista, IP44 | pz | 2 |  | 0
4.062 | 14.09.11.07.A | Asciugamani elettrico: 1400 W - 30 l/s | pz | 11 |  | 0
4.063 | *L0.01.40.01.A | Apparecchi di sistema KNX per montaggio modulare, alimentatore 640mA | pz | 8 |  | 0
4.064 | *L0.01.40.01.E | Apparecchi di sistema KNX per montaggio modulare, accoppiatore REG | pz | 7 |  | 0
4.065 | *L0.01.40.01.F | Apparecchi di sistema KNX per montaggio modulare, interfaccia dati USB | pz | 1 |  | 0
4.066 | *L0.01.40.01.M | Apparecchi di sistema KNX per montaggio modulare, IP-Router | pz | 1 |  | 0
4.067 | *L0.01.40.02.A | Apparecchi d´ingresso KNX (sensori) per montaggio modulare, ingresso binario 4x230V | pz | 8 |  | 0
4.068 | *L0.01.40.02.B | Apparecchi d´ingresso KNX (sensori) per montaggio modulare, ingresso binario 8x230V | pz | 3 |  | 0
4.069 | *L0.01.41.02.C | Apparecchi d´ingresso KNX (sensori) per montaggio modulare, Ingresso analogico, quadrupla | pz | 1 |  | 0
4.070 | *L0.01.40.03.A | Apparecchi d´uscita KNX (attuatori) per montaggio modulare, attuatore 4x16A-230V | pz | 1 |  | 0
4.071 | *L0.01.40.03.B | Apparecchi d´uscita KNX (attuatori) per montaggio modulare, attuatore 8x16A-230V | pz | 2 |  | 0
4.072 | *L0.01.40.03.C | Apparecchi d´uscita KNX (attuatori) per montaggio modulare, attuatore normale/veneziane 8x16A-230V | pz | 5 |  | 0
4.073 | *L0.01.40.03.D | Apparecchi d´uscita KNX (attuatori) per montaggio modulare, attuatore normale/veneziane 16x16A-230V | pz | 4 |  | 0
4.074 | *L0.01.40.03.G | Apparecchi d´uscita KNX (attuatori) per montaggio modulare, attuatore veneziane, 4x6A - 230V o 2x 12-48V DC | pz | 7 |  | 0
4.075 | *L0.01.40.03.H | Apparecchi d´uscita KNX (attuatori) per montaggio modulare, attuatore veneziane, 8x6A - 230V o 4x 12-48V DC | pz | 3 |  | 0
4.076 | *L0.01.41.03.N | Apparecchi d´uscita KNX (attuatore) per montaggio modulare, attuatore per comando riscaldamento, 6x24V, con uscite elettroniche mass.1A | pz | 9 |  | 0
4.077 | *L0.01.40.03.O | Apparecchi d´uscita KNX (attuatori) per montaggio modulare, DALI-Gateway, REG, per il comando di 64 apparecchi DALI, attraverso interfaccia KNX | pz | 10 |  | 0
4.078 | *L0.01.41.03.L | Apparecchi d´uscita KNX (attuatori) per montaggio modulare, attuatore dimmer doppio, 20-300W | pz | 1 |  | 0
4.079 | *91500.24 | Diversi apparecchi/moduli KNX per montaggio modulare, stazione meteorologica, multifunzionale | pz | 1 |  | 0
4.080 | *91500.25 | Diversi apparecchi/moduli KNX per montaggio modulare, sensore multifunzionale (8 valori e ricevitore DCF-77), IP65, con accessori di montaggio | pz | 1 |  | 0
4.081 | *L0.01.40.05.A | Gateway universale per collegamento Bus KNX al Modbus (comando riscaldamento, ventilazione), Server 500 punti dati | pz | 1 |  | 0
4.082 | *L0.10.00.01.A | Parametraggio KNX, indirizzo fisico | pz | 180 |  | 0
4.083 | *L0.10.00.01.B | Parametraggio KNX, indirizzo a gruppi | pz | 1050 |  | 0
|  | Somma: INSTALLAZIONE LUCE E FORZA |  |  |  | 0
5 |  | IMPIANTO DI TERRA ED EQUIPOTENZIALE
5.001 | 15.14.01.01 | Piattina acciaio zinc. | m | 320 |  | 0
5.002 | *F0.01.00.02.B | Piattina posata entro scavo predisposto, in acciaio Inox (Inox-V4A) | m | 230 |  | 0
5.003 | *F0.01.00.04.B | Piattina di collegamento in inox per calata parafulmine a vista | m | 18 |  | 0
5.004 | *F0.01.00.04.C | Piattina di collegamento in inox per sbarra di equipotenzialitá | m | 12 |  | 0
5.005 | *F0.01.50.20.D | Punto fisso di messa a terra, piastra in NIRO diametro 45mm, con anello in materiale plastico colore giallo | pz | 20 |  | 0
5.006 | 15.14.01.03.A | Conduttore terra con filo rame isol.: 16mm2 | m | 50 |  | 0
5.007 | 15.14.02.01 | Barra equipotenzialità | pz | 4 |  | 0
5.008 | 15.14.02.02.A | Colleg. equipotenz.: centr. termica | pz | 1 |  | 0
5.009 | 15.14.02.02.D | Colleg. equipotenz.: vano ascensore | pz | 1 |  | 0
5.010 | 15.14.02.03 | Collegamento equipotenz. bagno | pz | 6 |  | 0
5.011 | *F0.01.00.90.A | Misurazione della resistenza di terra misurazione di terra | a forfait | 1 |  | 0
|  | Somma: IMPINATO DI TERRA ED EQUIPOTENZIALE |  |  |  | 0
6 |  | ILLUMINAZIONE DI SICUREZZA
Nelle tubazioni vuote sono da calcolare anche scatole speciali (dove necessario) come scatole a tenota d'aria per casa clima A, scatole resistenti al fuoco e scatole per incasso entro calcestruzzo.
6.001 | *15.11.11.01.B | Realizzazione di punto di derivazione per illuminazione di sicurezza centralizzata con tubo vuoto, sotto intonaco punto con tubo vuoto diametro 25mm | pz | 152 |  | 0
6.002 | *H0.10.00.01.A | Punto sicurezza centralizzata, punto luce | pz | 152 |  | 0
6.003 | *15.08.01.61.B | Fornitura e posa di contenitori da incasso in calcestruzzo in opera, sovrapprezzo su relativo punto luce o punto apparecchio, con apertura 60 mm | pz | 61 |  | 0
6.004 | *H0.10.BI.01 | Soccorritore per illuminazione di sicurezza centralizzata in funzionamento permanente e emergenza, batterie 27,8Ah | pz | 1 |  | 0
6.005 | *H0.10.BI.10.A | Modulo di commutazione 4x2A | pz | 2 |  | 0
6.006 | *H0.10.BI.10.B | Modulo di commutazione 2x4A | pz | 1 |  | 0
6.007 | *H0.10.BI.14 | Modulo comando interruttori a 8 canali con controllo fasi, collegamento bus | pz | 9 |  | 0
6.008 | *H0.10.BI.20.B | Modulo di controllo luci di emergenza 5-120W | pz | 28 |  | 0
6.009 | *O0.04.AA.10.B | Downlight da incasso, IP44, 16W LED 930 | pz | 28 |  | 0
6.010 | *H0.10.BI.30 | Apparecchio LED 4x1W a fascio largo per illuminazione di sicurezza, rotondo, esecuzione a incasso o a vista | pz | 21 |  | 0
6.011 | *H0.10.BI.32 | Apparecchio LED 2x2W con fascio asimmetrico per illuminazione di sicurezza, rotondo, esecuzione a incasso o a vista | pz | 12 |  | 0
6.012 | *H0.10.BI.35 | Apparecchio a vista per illuminazione di sicurezza LED 4x1W IP65, in acciaio inox | pz | 22 |  | 0
6.013 | *H0.10.BI.37 | Apparecchio da parete per illuminazione di sicurezza LED 3x1W IP65 | pz | 10 |  | 0
6.014 | *H0.10.BI.50 | Apparecchio LED- per segnaletica di sicurezza a incasso, parete o a soffitto esecuzione a vista, distanza di visibilitá 22m. | pz | 34 |  | 0
6.015 | *H0.10.BI.56 | Apparecchio LED-indicazione estintori a incasso, parete o a soffitto esecuzione a vista, distanza di visibilitá 22m. | pz | 20 |  | 0
6.016 | *D0.30.01.20.A | Cavetto BUS JY(ST)Y 4x2x0,8mm, RS485 | m | 410 |  | 0
|  | Somma: ILLUMINAZIONE DI SICUREZZA |  |  |  | 0
7 |  | TUBAZIONI VUOTE
Nelle tubazioni vuote sono da calcolare anche scatole speciali (dove necessario) come scatole a tenota d'aria per casa clima A, scatole resistenti al fuoco e scatole per incasso entro calcestruzzo.
7.001 | 15.11.11.01.A | Realizzazione di punto di derivazione con tubo vuoto, sotto intonaco punto con tubo vuoto diametro 20 mm | pz | 22 |  | 0
7.002 | 15.11.11.01.B | Realizzazione di punto di derivazione con tubo vuoto, sotto intonaco punto con tubo vuoto diametro 25mm | pz | 39 |  | 0
7.003 | 15.11.11.01.C | Realizzazione di punto di derivazione con tubo vuoto, sotto intonaco punto con tubo vuoto diametro 32mm | pz | 14 |  | 0
7.004 | *15.08.01.61.B | Fornitura e posa di contenitori da incasso in calcestruzzo in opera, sovrapprezzo su relativo punto luce o punto apparecchio, con apertura 60 mm | pz | 25 |  | 0
|  | Subtotale: TUBAZIONI VUOTE |  |  |  | 0
8 |  | RETE DATI STRUTTURATA
Nelle tubazioni vuote sono da calcolare anche scatole speciali (dove necessario) come scatole a tenota d'aria per casa clima A, scatole resistenti al fuoco e scatole per incasso entro calcestruzzo.
8.001 | *15.11.11.01.C | Realizzazione di punto di derivazione per rete dati strutturata con tubo vuoto, sotto intonaco punto con tubo vuoto diametro fino 32mm | pz | 39 |  | 0
8.002 | *15.08.01.61.B | Fornitura e posa di contenitori da incasso in calcestruzzo in opera, sovrapprezzo su relativo punto luce o punto apparecchio, con apertura 60 mm | pz | 19 |  | 0
8.003 | *W0.01.03.03.D | Presa per dati e telefono, a incasso, RJ45, categoria 6, FTP, schermata | pz | 2 |  | 0
8.004 | *W0.01.03.03.F | Presa per dati e telefono, a incasso, presa doppia RJ45, categoria 6, FTP, schermata | pz | 37 |  | 0
8.005 | 15.05.11.23 | Cavo dati di categoria 6, con coppie schermate | m | 5700 |  | 0
8.006 | 15.05.11.12 | Cavo multipolare a 20 coppie per impianti telefonici | m | 25 |  | 0
8.007 | *W0.01.03.10.H | Pannello di permutatore RJ45 incluso prese con 24 prese, categoria 6, FTP | pz | 4 |  | 0
8.008 | *W0.01.03.15.A | Cordoni patch RJ45, categoria 3, UTP, lunghezza secondo necessitá 0,5-2m | pz | 10 |  | 0
8.009 | *W0.01.03.15.D | Cordoni patch RJ45, categoria 6, FTP, lunghezza secondo necessitá 0,5-2m | pz | 50 |  | 0
8.010 | *W0.01.03.20.B | Permutatore telefonico con 5 moduli 10 x RJ45/u, categoria 3, non schermato, 1u.a. | pz | 1 |  | 0
8.011 | *W0.01.02.11.D | Quadro permutatore, esecuzione a pavimento 42 unitá d'altezza, larghezza quadro 800mm | pz | 1 |  | 0
8.012 | *W0.01.03.30.C | Box terminale per cavo fibra ottica, IP64 per montaggio a parete, 12 fibre con conettori SC | pz | 1 |  | 0
8.013 | *W0.01.03.02.D | Cavo in fibra ottica, per posa interna e esterna con 12 fibre, Singlemode | m | 50 |  | 0
8.014 | *W0.01.03.30.B | Box di giunzione per fibre ottiche, per 12+12 fibre ottiche singlemode, 6+6x SC Duplex Singlemode, PC, ceramica | pz | 1 |  | 0
8.015 | *W0.01.03.22.F | Cordoni di permutazione per fibre ottiche, Duplex SC-SC, Singlemode, lunghezza fino 3 m | pz | 6 |  | 0
|  | Somma: RETE DATI STRUTTURATA |  |  |  | 0
9 |  | IMPIANTO VIDEO-CITOFONICO
Nelle tubazioni vuote sono da calcolare anche scatole speciali (dove necessario) come scatole a tenota d'aria per casa clima A, scatole resistenti al fuoco e scatole per incasso entro calcestruzzo.
9.001 | *15.16.02.04 | Punto citofono (video-2 fili) | pz | 7 |  | 0
9.002 | *15.08.01.61.B | Fornitura e posa di contenitori da incasso in calcestruzzo in opera, sovrapprezzo su relativo punto luce o punto apparecchio, con apertura 60 mm | pz | 3 |  | 0
9.003 | *91500.36 | Posto citofonico esterno in inox V2A, esecuzione antivandalismo, con 4 pulsanti di chiamata, bus a 2 fili | pz | 4 |  | 0
9.004 | *91500.37 | Videocitofono interno vivavoce in versione da parete o da tavolo, con monitor a colori 2", uguale alla serie degli interruttori, bus a 2 fili | pz | 2 |  | 0
9.005 | *91500.38 | Alimentatori per impianto videocitofonico, bus a 2 fili | pz | 1 |  | 0
9.006 | *NEU | Apparecchi aggiuntivi per impianti videocitofonici, multiplexer o distributore segnale video | pz | 4 |  | 0
9.007 | *92300 | IP gateway di intercomunicante porta con 10 licenze | pz | 1 |  | 0
9.008 | *91500.39 | Suoneria a vista, 26V DC, uguale alla serie degli interruttori, bus a 2 fili | pz | 1 |  | 0
|  | Somma: IMPIANTO VIDEO-CITOFONICO |  |  |  | 0
10 |  | IMPIANTO ANTENNA TV
Nelle tubazioni vuote sono da calcolare anche scatole speciali (dove necessario) come scatole a tenota d'aria per casa clima A, scatole resistenti al fuoco e scatole per incasso entro calcestruzzo.
10.001 | *15.11.11.01.B | Realizzazione di punto di derivazione per impianto antenna TV con tubo vuoto, sotto intonaco punto con tubo vuoto diametro 25mm | pz | 16 |  | 0
10.002 | *15.08.01.61.B | Fornitura e posa di contenitori da incasso in calcestruzzo in opera, sovrapprezzo su relativo punto luce o punto apparecchio, con apertura 60 mm | pz | 9 |  | 0
10.003 | *15.17.03.01 | Punto presa antenna | pz | 16 |  | 0
10.004 | 15.17.01.01 | Palo sostegno antenna | pz | 1 |  | 0
10.005 | 15.17.01.02 | Antenne ricez. radio e progr. TV | pz | 1 |  | 0
10.006 | *15.17.01.03.D | Antenna parabolica posiz. fissa: Astra + Eutelsat + 2 LNC con 4 uscite separate | pz | 1 |  | 0
10.007 | 15.17.01.05 | Messa a terra palo | pz | 1 |  | 0
10.008 | *M0.10.67.01 | Centralina di testa per sistema in cascata, con 8 ingressi IF-SAT + 1 ingresso terrestre, 9 uscite passanti e 8 uscite derivanti, con alimentatore switching | pz | 1 |  | 0
10.009 | *M0.10.67.10 | Multiswitch in cascata, con 8 ingressi IF-SAT + 1 ingresso terrestre, 9 uscite passanti e 8 uscite derivanti | pz | 1 |  | 0
10.010 | *91500.41 | Amplificatore multibanda TV terrestre analogico e digitale, con 5 ingressi, 10 gruppi UHF programmabili | pz | 1 |  | 0
10.011 | *91500.42 | Quadro da parete sporgente in poliestre, con porta, IP65, 800x600x300mm | pz | 1 |  | 0
10.012 | *91500.43 | Messa in funzione, programmazione messa a punto dell'impianto TV, documentazione e misure | pz | 1 |  | 0
|  | Somma: IMPIANTO ANTENNA TV |  |  |  | 0
11 |  | IMPIANTO ALTOPARLANTI
Nelle tubazioni vuote sono da calcolare anche scatole speciali (dove necessario) come scatole a tenota d'aria per casa clima A, scatole resistenti al fuoco e scatole per incasso entro calcestruzzo.
11.001 | *15.11.11.01.B | Realizzazione di punto di derivazione per impianto altoparlanti con tubo vuoto, sotto intonaco punto con tubo vuoto diametro 25mm | pz | 69 |  | 0
11.002 | *15.08.01.61.B | Fornitura e posa di contenitori da incasso in calcestruzzo in opera, sovrapprezzo su relativo punto luce o punto apparecchio, con apertura 60 mm | pz | 12 |  | 0
11.003 | *M0.30.00.01.C | Punto per impianto ELA, per altoparlante, linea con mantenimento di funzione in caso di incendio | pz | 67 |  | 0
11.004 | *M0.30.00.01.F | Punto per impianto ELA, per posto microfonico | pz | 2 |  | 0
11.005 | *M0.30.89.01 | Sistema compatto per la realizzazione di un sistemi di evacuazione elettro-acustico, secondo norma CEI EN 60849 e EN54-16 | pz | 1 |  | 0
11.006 | *M0.30.89.02 | Amplificatore di potenza 4x250W per sistema di evacuazione elettro-acustico, secondo norma EN54-16 | pz | 2 |  | 0
11.007 | *M0.30.89.08 | Base microfonica di sicurezza, con 12 pulsanti e tuochpanel, secondo EN 54-16 | pz | 1 |  | 0
11.008 | *M0.30.89.11 | Posto microfonico di emergenza, in custodia a incasso o a vista | pz | 1 |  | 0
11.009 | *M0.30.89.20 | Altoparlante da incasso, forma rotondo, potenza 4W 100W, d=132mm, secondo EN54-24 | pz | 15 |  | 0
11.010 | *M0.30.89.21 | Altoparlante da incasso, forma rotondo, potenza 6W 100W, d=189mm, secondo EN54-24 | pz | 42 |  | 0
11.011 | *M0.30.89.22 | Altoparlante da incasso, forma rotondo, potenza 6W 100W, d=239mm, secondo EN54-24 | pz | 12 |  | 0
11.012 | *M0.30.29.08 | Scatola incasso calcestruzzo per altoparlante 6W | pz | 11 |  | 0
11.013 | *M0.30.89.90 | Messa in funzione e regolazione dell'intero impianto altoparlanti | a forfait | 1 |  | 0
|  | Somma: IMPIANTO ALTOPARLANTI |  |  |  | 0
12 |  | ILLUMINAZIONE LOCALI TECNICI
12.001 | *O0.01.AA.10.C | Apparecchio stagno in esecuzione stagna IP65, con chiusure Inox V2A, con reattore elettronico, tubo fluorescente 1x49W T16 | pz | 4 |  | 0
12.002 | *O0.01.AA.10.E | Apparecchio stagno in esecuzione stagna IP65, con chiusure Inox V2A, con reattore elettronico, tubo fluorescente 2x49W T16 | pz | 3 |  | 0
|  | Somma: ILLUMINAZIONE LOCALI TECNICI |  |  |  | 0
13 |  | IMPIANTO RIVELAZIONE INCENDIO
Nelle tubazioni vuote sono da calcolare anche scatole speciali (dove necessario) come scatole a tenota d'aria per casa clima A, scatole resistenti al fuoco e scatole per incasso entro calcestruzzo.
13.001 | *15.11.11.01.B | Realizzazione di punto di derivazione per impianto rivelazione incendio con tubo vuoto, sotto intonaco punto con tubo vuoto diametro 25mm | pz | 119 |  | 0
13.002 | *15.08.01.61.B | Fornitura e posa di contenitori da incasso in calcestruzzo in opera, sovrapprezzo su relativo punto luce o punto apparecchio, con apertura 60 mm | pz | 56 |  | 0
13.003 | *P0.01.00.01.A | Punto per impianto rivelazione incendio, secondo UNI 9795-2010 per rivelatori d´incendio, sistema Bus | pz | 79 |  | 0
13.004 | *P0.01.00.01.B | Punto per impianto rivelazione incendio, secondo UNI 9795-2010 per pulsante manuale d´incendio, sistema Bus | pz | 11 |  | 0
13.005 | *P0.01.00.01.C | Punto per impianto rivelazione incendio, secondo UNI 9795-2010 per apparecchi decentralizzati | pz | 21 |  | 0
13.006 | *P0.01.00.01.E | Punto per impianto rivelazione incendio, secondo UNI 9795-2010 per controllo remoto | pz | 1 |  | 0
13.007 | *P0.01.00.01.G | Punto per impianto rivelazione incendio, secondo UNI 9795-2010 per sirena interna | pz | 10 |  | 0
13.008 | *P0.01.00.01.H | Punto per impianto rivelazione incendio, secondo UNI 9795-2010 per sirena esterna con lampada segnaletica | pz | 1 |  | 0
13.009 | *P0.01.00.01.M | Punto per impianto rivelazione incendio, secondo UNI 9795-2010 per fermo magnetico | pz | 1 |  | 0
13.010 | *P0.01.00.01.O | Punto per impianto rivelazione incendio, secondo UNI 9795-2010 per serranda tagliafuoco | pz | 20 |  | 0
13.011 | *P0.01.78.01 | centrale rivelazione incendio per un massimo di 4 loop a 126 partecipanti | pz | 1 |  | 0
13.012 | *P0.01.78.02 | Interfaccia 1 loop per installazione nella centrale di rivelazione incendio | pz | 1 |  | 0
13.013 | *P0.01.78.03 | Scheda 4 uscite controllate per l'installazione nella centrale di rivelazione incendio | pz | 1 |  | 0
13.014 | *P0.01.78.04 | Interfaccia Vigili del Fuoco per l'installazione nella centrale di rivelazione incendio | pz | 1 |  | 0
13.015 | *P0.01.78.06 | Moduli decentralizzati, modulo ingressi uscite Bitbus | pz | 1 |  | 0
13.016 | *P0.01.78.08 | Scheda di trasmissione (comb.tel) per l'installazione nella centrale di rivelazione incendio | pz | 1 |  | 0
13.017 | *P0.01.78.10 | Rivelatore incendio ottico, design in vetro, con separatore e zoccolo, per sistema Bus | pz | 40 |  | 0
13.018 | *P0.01.78.13 | Rivelatore incendio ottico con zoccolo, per sistema Bus | pz | 39 |  | 0
13.019 | *P0.01.78.18 | Sovraprezzo per zoccolo adattatore o una scatola per montaggio entro calcestruzzo | pz | 37 |  | 0
13.020 | *P0.01.78.20 | Pulsante manuale d´incendio rosso ABS, per sistema Bus | pz | 11 |  | 0
13.021 | *P0.01.78.25 | Panello remoto rivelazione incendio a LCD con 4x20 caratteri | pz | 1 |  | 0
13.022 | *P0.01.78.30 | Avvisatore acustico IP42 (IP65) | pz | 10 |  | 0
13.023 | *P0.01.78.32 | Avvisatore combinato, acustico e ottico, IP54 (IP65) | pz | 1 |  | 0
13.024 | *P0.01.78.60 | Modulo Input-/Output con isolatore | pz | 21 |  | 0
13.025 | *P0.01.71.40 | Fermo magnetico per porte tagliafuoco | pz | 1 |  | 0
13.026 | *B0.40.02.42.I | Alimentatore per montaggio su quadro, 24V DC - 5A, 120W | pz | 1 |  | 0
|  | Somma: IMPIANTO RIVELAZIONE INCENDIO |  |  |  | 0
14 |  | IMPIANTO ANTINTRUSIONE
Nelle tubazioni vuote sono da calcolare anche scatole speciali (dove necessario) come scatole a tenota d'aria per casa clima A, scatole resistenti al fuoco e scatole per incasso entro calcestruzzo.
14.001 | *15.11.11.01.B | Realizzazione di punto di derivazione per impianto antintrusione con tubo vuoto, sotto intonaco punto con tubo vuoto diametro 25mm | pz | 51 |  | 0
14.002 | *15.08.01.61.B | Fornitura e posa di contenitori da incasso in calcestruzzo in opera, sovrapprezzo su relativo punto luce o punto apparecchio, con apertura 60 mm | pz | 42 |  | 0
14.003 | *P0.20.00.01.B | Punto per impianto allarme e antiintrusione, per contatti magnetici standard | pz | 28 |  | 0
14.004 | *P0.20.78.35 | Contatto magnetico per montaggio a incasso o a vista | pz | 28 |  | 0
|  | Somma: IMPIANTO DI CONTROLLO VIDEO |  |  |  | 0
15 |  | IMPIANTO DI CONTROLLO VIDEO
Nelle tubazioni vuote sono da calcolare anche scatole speciali (dove necessario) come scatole a tenota d'aria per casa clima A, scatole resistenti al fuoco e scatole per incasso entro calcestruzzo.
15.001 | *15.11.11.01.B | Realizzazione di punto di derivazione per impianto controllo video con tubo vuoto, sotto intonaco punto con tubo vuoto diametro 25mm | pz | 9 |  | 0
15.002 | *15.08.01.61.B | Fornitura e posa di contenitori da incasso in calcestruzzo in opera, sovrapprezzo su relativo punto luce o punto apparecchio, con apertura 60 mm | pz | 5 |  | 0
|  | Somma: IMPIANTO ANTINTRUSIONE |  |  |  | 0
16 |  | VISUALIZZAZIONE
16.001 | *K0.01.47.01 | FacilityServer KNX per supervisione, montaggio rack | pz | 1 |  | 0
16.002 | *K0.10.00.01 | Visualizzazione e programmazione | pz | 1020 |  | 0
16.003 | *K0.01.95.01 | KNX Touchpanel 19" processore Intel Atom 1,2 GHz, con licenze per visualizzazione | pz | 1 |  | 0
16.004 | *91500.56 | PC, Quadcore 2,66 GHz, con accessori | pz | 1 |  | 0
16.005 | *91500.57 | Accessori per PC, tastiere, Mouse, ecc., | pz | 1 |  | 0
16.006 | *91500.58 | Monitor per PC - TFT - Monitor 19" | pz | 1 |  | 0
16.007 | *K0.10.00.02 | Licenze software, interfacce per integrazione di tutti impianti sul server di supervisione | a forfait | 1 |  | 0
16.008 | *91500.59 | Software / licenze per fare funzionare la visualizzazione su PC, Server Client | pz | 1 |  | 0
|  | Somma: VISUALIZZAZIONE |  |  |  | 0
17 |  | IMPIANTO SUSSIDIARI
17.001 | *92700 | Gruppo statico di continuitá, potenza nominale 7kVA (4,9kW), autonomia 31 minuti (100%), in versione RACK | pz | 1 |  | 0
|  | Somma: IMPIANTO SUSSIDIARI |  |  |  | 0
18 |  | IMPIANTO CONTROLLO ACCESSI
Nelle tubazioni vuote sono da calcolare anche scatole speciali (dove necessario) come scatole a tenota d'aria per casa clima A, scatole resistenti al fuoco e scatole per incasso entro calcestruzzo.
18.001 | *15.11.11.01.B | Realizzazione di punto di derivazione per impianto controllo accessi con tubo vuoto, sotto intonaco punto con tubo vuoto diametro 25mm | pz | 8 |  | 0
18.002 | *15.08.01.61.B | Fornitura e posa di contenitori da incasso in calcestruzzo in opera, sovrapprezzo su relativo punto luce o punto apparecchio, con apertura 60 mm | pz | 4 |  | 0
18.003 | *91500.61 | Punto per controllo accessi e alla serratura elettrica | pz | 8 |  | 0
18.004 | *B0.40.02.42.I | Alimentatore per montaggio su quadro, 12V o 24V DC - 5A, 120W | pz | 2 |  | 0
18.005 | *P0.20.78.01 | Centrale antintrusione ad uso controllo accessi, con sistema di visualizzazione | pz | 1 |  | 0
18.006 | *P0.20.78.02 | centrale rivelazione incendio per un massimo di 4 loop a 126 partecipanti | pz | 1 |  | 0
18.007 | *P0.20.78.05 | Scheda di trasmissione (comb.tel) per l'installazione nella centrale antintrusione | pz | 1 |  | 0
18.008 | *Q0.10.78.10 | Modulo porta per controllo accesso, per il collegamento alla centrale anitintrusione | pz | 8 |  | 0
18.009 | *Q0.10.78.11 | Lettore RF per il controllo accessi, con copertura e cornice secondo serie degli interruttori | pz | 8 |  | 0
18.010 | *Q0.10.78.20 | Chiave transponder RF per controllo accessi | pz | 25 |  | 0
|  | Somma: IMPIANTO CONTROLLO ACCESSI |  |  |  | 0
RIEPILOGO IMPIANTO ELETTRICO
| 01 | QUADRI ELETTRICI |  |  |  | 0
| 02 | SISTEMA DI POSA |  |  |  | 0
| 03 | LINEE PRINCIPALI E DI COMANDO |  |  |  | 0
| 04 | INSTALLAZIONE LUCE E FORZA |  |  |  | 0
| 05 | IMPINATO DI TERRA ED EQUIPOTENZIALE |  |  |  | 0
| 06 | ILLUMINAZIONE DI SICUREZZA |  |  |  | 0
| 07 | TUBAZIONI VUOTE |  |  |  | 0
| 08 | RETE DATI STRUTTURATA |  |  |  | 0
| 09 | IMPIANTO VIDEO-CITOFONICO |  |  |  | 0
| 10 | IMPIANTO ANTENNA TV |  |  |  | 0
| 11 | IMPIANTO ALTOPARLANTI |  |  |  | 0
| 12 | ILLUMINAZIONE LOCALI TECNICI |  |  |  | 0
| 13 | IMPIANTO RIVELAZIONE INCENDIO |  |  |  | 0
| 14 | IMPIANTO DI CONTROLLO VIDEO |  |  |  | 0
| 15 | IMPIANTO ANTINTRUSIONE |  |  |  | 0
| 16 | VISUALIZZAZIONE |  |  |  | 0
| 17 | IMPIANTO SUSSIDIARI |  |  |  | 0
| 18 | IMPIANTO CONTROLLO ACCESSI |  |  |  | 0
|  | SOMMA ONERI SENZA ONERI DI SICUREZZA |  |  |  | 0
COSTI PER LE MISURE DI SICUREZZA
No. | Pos.n. | Denominazione | Unità di misura | Quantità | Prezzo unitario | Prezzo totale (quantità per prezzo unitario)
1 | 18.00.00.00 | Costi per le misure di sicurezza
1.001 | *18.01.01.01 | Costi per le misure di sicurezza Costi per le misure di sicurezza consistenti in: a) esecuzione della recinzione e regolamento del cantiere, l'esecuzione degli accessi e delle segnalazioni, del cartello di cantiere; b) protezioni o misure di sicurezza contro i possibili rischi provenienti dall'ambiente esterno o dall'interno del cantiere; fornitura, messa a disposizione, asporto a regola d'arte della protezione stradale con elementi in c.a. tipo New Yersey o equivalente, qualsiasi protezione durante i lavori di scavo e sbancamento; protezioni robuste contro possibili movimenti di materiale dal cantiere verso l' esterno; ogni tipo di misurazione per gli scavi c) ufficio, servizi igienico-assistenziali; locali sanitari; provvedimenti per il primo soccorso d) protezioni o misure di sicurezza connesse alla presenza nell'area del cantiere di linee acree e condutture sotterranee; e) viabilità principale di cantiere; illuminazione f) impianti di alimentazione e reti principali di elettricità, acqua, gas ed energia di qualsiasi tipo; provvedimento acqua antincendio; estintori omologati g) impianti di terra e di protezione contro le scariche atmosferiche; h) misure generali di protezione contro il rischio di seppellimento da adottare negli scavi; tutti i provvedimenti per la messa in sicurezza del cantiere i) misure generali da adottare contro il rischio di annegamento; tutti i provvedimenti per tenere asciutto il cantiere durante tutto il tempo di costruzione l) misure generali di protezione da adottare contro il rischio di caduta dall'alto / fornitura, montaggio, messa a disposizione, smontaggio di ponteggi, gallerie di lavoro, predisposizioni di fissaggio ed altre predisposioni necessarie; m) misure generali per garantire aria sana durante i lavori sotto terra; n) misure per assicurare la stabilità del terreno, delle pareti, dei solai, pilastri, travi ecc. e della volta nei lavori in galleria; o) misure generali di sicurezza da adottare nel caso di estese demolizioni o manutenzioni, ove le modalità tecniche di attuazione siano definite in fase di progetto; p) misure di sicurezza contro i possibili rischi di incendio o esplosione connessi con lavorazioni e materiali pericolosi utilizzati in cantiere; q) adempimento di indicazioni generali da parte del Coordinatore di Sicurezza r) misure generali di protezione da adottare contro gli sbalzi eccessivi di temperatura s) dispositivi di protezione speciali contro materiali cancerogeni t) dispositivi generali di protezione individuale ai sensi del decreto legislativo nr. 626 del 19.09.1994, decreto legislativo n. 207 del 19.11.2007 e modifiche u) adempimento di indicazioni da parte del medico v) disposizioni per dare attuazione a quanto previsto nel piano di sicurezza operativo presentato da ogni singolo appaltatore w) adempimento di tutte le prevenzioni di sicurezza secondo DPR del 03.07.2003, Nr.222, D.lgs. n.81 del 09.04.2008, D.lgs. nr.106 del 03.08.2009 Tutte le prevenzioni di scurezza vanno prestate per tutto il tempo di costruzione nonchè ai sensi norma. | cad | 1 | 135875.23 | 135875.23
|  | Somma: Costi per le misure di sicurezza |  |  |  | 135875.23
RIEPILOGO
|  | Importo Lavori a MISURA |  |  |  | 0
|  | Importo Lavori a CORPO |  |  |  | 0
|  | IMPORTO TOTALE offerto per lavori a corpo e/o ad misura SENZA ONERI DI SICUREZZA |  |  |  | 0
|  | Importo a base d'asta senza oneri di sicurezza |  |  |  | 0
|  | Ribasso d'asta in % |  |  |  | #DIV/0!
|  | Oneri di sicurezza |  |  |  | 135875.23
|  | IMPORTO COMPLESSIVO DEI LAVORI CON GLI ONERI DI SICUREZZA |  |  |  | 135875.23
Data:
Firma digitale rappresentante legale dell'impresa singola
Firma digitale rappresentante legale della capogruppo
Firma digitale rappresentante legale mandante/cooptata
Firma digitale rappresentante legale mandante/cooptata
Firma digitale rappresentante legale mandante/cooptata
Firma digitale rappresentante legale mandante/cooptata
Firma digitale rappresentante legale mandante/cooptata