## DE
ANLAGE 1 VERZEICHNIS DER ARBEITEN UND DER LIEFERUNGEN ANGEBOT MIT EINHEITSPREISEN
Neubau Gemeindezentrum Feldthurns
CIG-Kodex: 4881516270
Nr. | LV-Pos. Nr. | Bezeichnung | Maßeinheit | Menge | Einheitspreis | Gesamtpreis (Menge x Einheitspreis)
| 00 | Allgemeine Vorschriften
| 00.01 | Baustelleneinrichtung
1 | 00.01.01 | Einrichtung und Organisation der Baustelle | pauschal | 1 |  | 0
|  | SUMME Allgemeine Vorschriften |  |  |  | 0
| 02 | Baumeisterarbeiten
| 02.04 | Beton, Stahlbeton, Schalungen und Fertigteile
| 02.04.01 | Schalungen für am Boden aufliegende Strukturen, Untermauerungen
2 | 02.04.01.02.b | Seitliche Abschalung für Streifenfundamente für Oberflächenstruktur S2 | m2 | 2275.91 |  | 0
| 02.04.02 | Schalungen für Mauern und Wände
3 | 02.04.02.02.b | Schalung für geradlinige Mauern und Wände: für Oberflächenstruktur S2 | m2 | 2822.69 |  | 0
| 02.04.03 | Schalungen für Platten, Kragplatten, Treppen
4 | 02.04.03.01.a | Schalung für Platten und Kragplatten: für Oberflächenstruktur S2 | m2 | 2425.5 |  | 0
5 | 02.04.03.03.a | Schalung für Treppenplatten, Podeste, Stufen für Oberflächenstruktur S2 | m2 | 210.25 |  | 0
| 02.04.04 | Schalungen für horizontale Strukturen, Träger
6 | 02.04.04.01.a | Schalung für geradlinige Träger: für Oberflächenstruktur S2 | m2 | 1912.59 |  | 0
| 02.04.05 | Schalungen für Stützen
7 | 02.04.05.01.a | Schalung für Stützen mit Polygonalquerschnitt, bis zu 4 Kanten für Oberflächenstruktur S2 | m2 | 15.12 |  | 0
8 | 02.04.05.03.a | Schalung für Stützen mit kreisförmigem Querschnitt für Oberflächenstruktur S2 | m2 | 79.68 |  | 0
| 02.04.07 | Stützmaßnahme, Arbeitsbühnen H>3,50m
9 | 02.04.07.01.a | Stützmaßnahmen für Platten, Kragplatten und Treppen, H > 3,5 m H über 3,5 bis 6,0 m | m2 | 303.9 |  | 0
10 | 02.04.07.02.a | Stützmaßnahmen für Träger, H > 3,5 m H über 3,5 bis 6,0 m | m2 | 139.16 |  | 0
| 02.04.10 | Beton für bewehrte und unbewehrte Bauwerke
11 | 02.04.10.01.b | Unterbeton, Ausgleichsbeton und Füllbeton Festigkeitsklasse C 12/15 | m3 | 146.81 |  | 0
12 | 02.04.10.05.c | Beton für Bauwerke jedwelcher Lage, Form und Abmessung Festigkeitsklasse C 20/25 | m3 | 105.07 |  | 0
13 | 02.04.10.05.d | Beton für Bauwerke jedwelcher Lage, Form und Abmessung Festigkeitsklasse C 25/30 | m3 | 2411.21 |  | 0
14 | 02.04.10.05.h | Beton für Bauwerke jedwelcher Lage, Form und Abmessung Festigkeitsklasse C 30/37 | m3 | 130.61 |  | 0
| 02.04.20 | Aufpreise für Beton für bewehrte und unbewehrte Bauwerke
15 | 02.04.20.01.b | Expositionsklasse XC XC4 mit Wassereindringtiefe 15 mm | m3 | 782.76 |  | 0
16 | 02.04.20.03.b | Expositionsklasse XF XF2 | m3 | 782.76 |  | 0
| 02.05 | Betonstahl
| 02.05.01 | Betonstabstahl
17 | 02.05.01.01.c | Betonstahl: gerippter Stahl B450C | kg | 240140.76 |  | 0
| 02.05.02 | Betonstahlmatten
18 | 02.05.02.01.a | Betonstahlmatten: gerippter Stahl, B450C | kg | 66958.56 |  | 0
| 02.07 | Mauerwerk aus künstlichen Steinen (Hohlblocksteinen, Mauerziegeln)
| 02.07.01 | Mauerwerk
19 | 02.07.01.04.a | Mauerwerk Leicht-Hochlochziegel: mit MG M2,5 | m3 | 66.19 |  | 0
| 02.07.03 | Trennwände, Verblendungen
20 | 02.07.03.03.a | Trennwand Lochziegel D 12cm: mit hydr. Kalkmörtel | m2 | 187.17 |  | 0
| 02.07.04 | Rollladenkästen
21 | 02.07.04.01.d* | Rollladenkasten: D 25-35cm | m | 54.8 |  | 0
| 02.09 | Putzarbeiten
| 02.09.01 | Putze
22 | 02.09.01.03.a* | Innenputz 3 Lagen: Spritz+Weißkalkhydrat+gelösch. Weißkalk | m2 | 2013.11 |  | 0
23 | 02.09.01.04.b* | Außenputz 2 Lagen: Spritz+hochhydr. Kalkmörtel | m2 | 881.53 |  | 0
| 02.10 | Packlagen und Estricharbeiten
| 02.10.01 | Packlagen
24 | 02.10.01.01.c | Schotterunterbau: D 40-50cm | m2 | 3919.02 |  | 0
| 02.10.02 | Verbundestriche
25 | 02.10.02.03.b | Ausgleichestrich, D 5cm: Schaumbeton | m2 | 1336.15 |  | 0
26 | 02.10.02.05 | Aufpreis Pos. .03 b) Mehrdicke D 1cm | m2 | 10425 |  | 0
| 02.10.03 | Estrich auf Dämmschicht
27 | 02.10.03.05 | Schwimm. Anhydritestrich D4cm | m2 | 1336.15 |  | 0
28 | 02.10.03.06 | Aufpreis Pos. .05 für Mehrdicke | m2 | 2672.3 |  | 0
| 02.10.04 | Betonböden
29 | 02.10.04.02.b | Industrieboden D 15cm: mech. geglättete Oberfl. | m2 | 1420.1 |  | 0
| 02.11 | Abdichtungsarbeiten
| 02.11.01 | Waagerechte Abdichtung unter Wänden
30 | 02.11.01.02.a | Waager. Abdichtung: Dichtungsschlämme 2000g/m2 | m2 | 186.5 |  | 0
| 02.11.02 | Abdichtung von Außenwandflächen
31 | 02.11.02.01.d | Wandabdichtung: 1 Kaltaufst. Bitum.lösung 250 g/m2 | m2 | 919.67 |  | 0
| 02.11.03 | Abdichtung von Bodenflächen
32 | 02.11.03.03.b | Bodenabdichtung Bitumen-Schweißbahn: Bitumen-Schweißbahn 4 mm | m2 | 7146.8 |  | 0
33 | 02.11.03.04.a | Kunststoff-Bitumendickbeschichtung 2-Komponenten-Kunststoff-Bitumendickbeschichtung | m2 | 2102 |  | 0
| 02.11.04 | Trennschichten, Schutzschichten
34 | 02.11.04.01.d* | Trennlage: Vliesbahnen Polypropylenfaser 450g/m2 | m2 | 12526.67 |  | 0
35 | 02.11.04.01.h | Trennlage: Polyäthylen 0,30mm | m2 | 6403.55 |  | 0
36 | 02.11.04.03.* | Geotextile - Trennlage | m2 | 4616 |  | 0
| 02.11.07 | Hohlkehlen
37 | 02.11.07.01.a | Hohlkehlen: an Wand-Fundamentanschluß | m | 190.7 |  | 0
| 02.11.08 | Abdichtung von Dächern
38 | 02.11.08.02.a | Dachabdichtung Polymethylmetacrylat, für Gründächer: Schichtstärke 2,0mm | m2 | 1870.27 |  | 0
| 02.12 | Dämmarbeiten
| 02.12.01 | Wärmedämmungen
39 | 02.12.01.07.g | Gesteinsfaserdämmstoffe: Matten, 80kg/m3, D 4cm | m2 | 618.03 |  | 0
40 | 02.12.01.07.o | Gesteinsfaserdämmstoffe: Mineralfaser-Putzträgerplatte, 90kg/m3, 150kg/m3, D 10cm | m2 | 306.95 |  | 0
41 | 02.12.01.07.t | Gesteinsfaserdämmstoffe: Mineralfaser-Putzträgerplatte, 90kg/m3, 150kg/m3, D 20cm | m2 | 1712.19 |  | 0
42 | 02.12.01.09.r | EPS-Partikelschaum: Wänden als WDVS, D 20cm | m2 | 202.95 |  | 0
43 | 02.12.01.16.b | Wärmedämmplatten aus extrudiertem Polystyrol XPS: Dämmplatte XPS, D 12,0 cm | m2 | 981.14 |  | 0
44 | 02.12.01.16.e | Wärmedämmplatten aus extrudiertem Polystyrol XPS: Dämmplatte XPS, D 20,0 cm | m2 | 180 |  | 0
45 | 02.12.01.17.e | Schaumglasplatten für Bodendämmung, 130-140 kg/m3: Schaumglasplatten, D 12,0 cm | m2 | 1062.5 |  | 0
| 02.12.02 | Schalldämmungen
46 | 02.12.02.01.d | Dämmstreifen B 12-20cm: gebundenes Gummigranulat | m2 | 618.03 |  | 0
47 | 02.12.02.03.e | Trittschalldämmschicht, Holzfaserplatten, Auflast 5 kN/m2: Holzfaserplatten, Dicke: 21-20mm | m2 | 35.49 |  | 0
48 | 02.12.02.08.b | Trittschalldämmschicht, EPS-T, Auflast 5 kN/m2: Dicke: 30-2mm | m2 | 1352.96 |  | 0
| 02.15 | Dachabdichtungsarbeiten
| 02.15.01 | Dachabdichtungen
49 | 02.15.01.03.a | Bitumendachbahn 2x: Polyester/Polyester | m2 | 618.03 |  | 0
| 02.15.02 | Anschlüsse, Abschlüsse
50 | 02.15.02.07.b | Rohrdurchführung: über ø 80-150mm | St | 10 |  | 0
| 02.16 | Dränarbeiten, Abfluss- und Abwasserleitungen, Straßendecken
| 02.16.01 | Dränrohre
51 | 02.16.01.02.a | Dränleitung PVC: DN 100mm | m | 142 |  | 0
52 | 02.16.01.02.b | Dränleitung PVC: DN 150mm | m | 129.4 |  | 0
53 | 02.16.01.02.c | Dränleitung PVC: DN 200mm | m | 216.2 |  | 0
| 02.16.02 | Drän- und Filterschichten
54 | 02.16.02.01.a | Dränwand Betonfilterkörper: D 10cm | m2 | 2016.24 |  | 0
| 02.16.07 | Schächte
55 | 02.16.07.01.b | Unbewehrte Betonschächte, rechteckig 40x40 | cm | 320 |  | 0
| 02.16.08 | Schachtabdeckungen, Rinnenabdeckungen und Einbauteile
56 | 02.16.08.01.b | Schachtabdeckung Gußeisen: 400x400mm, 20-30kg | St | 8 |  | 0
57 | 02.16.08.03.* | Entwässerungsrinne:mit Schlitzaufsätzen aus verzinktem Stahl / Edelstahl | lfm | 269.03 |  | 0
| 02.16.09 | Straßen, Wege, Plätze
58 | 02.16.09.01.d | Schottertragschicht: D 30cm | m2 | 174 |  | 0
59 | 02.16.09.07.a | Bituminöses Mischgut für herkömmliche Binderschichten: je m2 und cm Schichtstärke, eingebaut | m2 | 1044 |  | 0
60 | 02.16.09.08.a | Bituminöses Mischgut für herkömmliche Verschleißschichten: Schichtstärke, eingebaut: 3 cm | m2 | 174 |  | 0
61 | 02.16.09.24.c* | Pflasterdecke Granit: Stückgrößen: 8/10cm | m2 | 775 |  | 0
62 | 02.16.09.25.a* | Binderleiste Granit: Abm. 8x12x25cm | m | 650 |  | 0
| 02.17 | Gärtnerarbeiten
| 02.17.01 | Rasenflächen
63 | 02.17.01.01.b* | Gartenerde: Einbau maschinell | m2 | 2000 |  | 0
64 | 02.17.01.02 | Rasenflächen | m2 | 2000 |  | 0
| 02.17.04 | Dachbegrünung
65 | 02.17.04.09.a* | Absturzsicherung Absturzsicherung für mehrere Anschlagpunkte und linearer Verbindung | St | 10 |  | 0
| 02.18 | Maurerbeihilfen
| 02.18.09 | Maurerbeihilfen - Heizungsanlagen
66 | 02.18.09.01.* | Maurerbeih. Heizungs-Sanitär und Lüftungsanlage | % | 0.04 |  | 0
| 02.18.12 | Maurerbeihilfen - Elektroanlagen
67 | 02.18.12.01.b | Maurerbeih. Elektroanlage: öff. Gebäude | % | 0.06 |  | 0
|  | SUMME Baumeisterarbeiten |  |  |  | 0
| 03 | Schlosserarbeiten
| 03.01 | Stahlbauarbeiten
| 03.01.01 | Gesamtbauwerke und Bauteile
68 | 03.01.01.01.a* | Stahlkonstruktion: geschraubt,geschweißt | kg | 112372.12 |  | 0
69 | 03.01.01.21.a* | Wand-, Brüstungsverkleidung mit Verbundsicherheitsglas | m2 | 72.71 |  | 0
70 | 03.01.01.22.a* | 3-fache Dachverglasung, Pfosten-Riegelk.lt.Plänen | m2 | 36.2 |  | 0
71 | 03.01.01.23.a* | Pfosten-Riegelkonstruktion lt.Plan | m2 | 71.1 |  | 0
72 | 03.01.01.23.c* | Pfosten-Riegelkonstruktion lt.Plan; senkrecht, schräg, Rang, | m2 | 72.25 |  | 0
| 03.02 | Schachtabdeckungen, Gitterroste
| 03.02.02 | Gitterroste
73 | 03.02.02.01.c | Gitterrost: 33x33mm (24,67 kg/m2) | m2 | 70 |  | 0
| 03.03 | Handläufe, Geländer, Gitter, Einfriedungen
| 03.03.01 | Handläufe
74 | 03.03.01.01.a | Handlauf Stahl: gerade Treppe | m | 55.95 |  | 0
| 03.03.02 | Geländer
75 | 03.03.02.01.a | Geländer gerade Treppe | m | 37 |  | 0
| 03.04 | Treppen
| 03.04.01 | Einläufige gerade Treppen
76 | 03.04.01.01.a | Stahltreppe gerade: Treppe (17 Stufen) | St | 1 |  | 0
77 | 03.04.01.01.c | Stahltreppe gerade: Verzinkung | % | 52.88 |  | 0
| 03.06 | Türen |  |  |  | 0
| 03.06.03 | Feuerschutzabschlüsse |  |  |  | 0
78 | 03.06.03.01.e | Feuerschutztür Stahl: 1300x2000mm REI 60' | St | 1 |  | 0
79 | 03.06.03.01.f | Feuerschutztür Stahl: 1300x2000mm REI 120' | St | 7 |  | 0
80 | 03.06.03.01.j* | Feuerschutztür Stahl: 2400x2000mm REI 120' | St | 1 |  | 0
|  | SUMME Schlosserarbeiten |  |  |  | 0
| 04 | Malerarbeiten und Trockenbauarbeiten
| 04.01 | Beschichtungen auf mineralischen Untergründen und Gipskartonplatten
| 04.01.03 | Beschichtungen auf mineralischen Untergründen für innen
81 | 04.01.03.01.a | Kalkfarbe: Grundb. + 1 Besch. | m2 | 3093.01 |  | 0
82 | 04.01.03.05.d | Kunststoffdisp.-Farbe: airless | m2 | 1814.1 |  | 0
| 04.05 | Trockenbauarbeiten
| 04.05.01 | Deckenverkleidungen
83 | 04.05.01.02.a | Unterdecke Gipskartonpl.: D 12,5mm | m2 | 1243 |  | 0
84 | 04.05.01.22.b | Brandschutzverkleidung für Eisenträger und Eisensteher: R 60 | m2 | 618.03 |  | 0
| 04.05.04 | Oberflächenbearbeitung
85 | 04.05.04.02.b | Ausschnitte in Gipskartondecken Rechteckig bis 30 cm Kantenlänge | St | 25 |  | 0
86 | 04.05.04.05.b | Revisionsklappen 40 x 40 cm | St | 20 |  | 0
87 | 04.05.04.06.a | Revisionsklappen REI 120 40 x 40 cm | St | 2 |  | 0
|  | SUMME Malerarbeiten und Trockenbauarbeiten |  |  |  | 0
| 05 | Keramische Fliesen- und Plattenarbeiten
| 05.01 | Keramische Bodenbeläge
| 05.01.02 | Keramische Bodenbeläge im Dünnbett
88 | 05.01.02.05.a | Bodenbel. Steinzeug frostb.: 20x20cm granit. | m2 | 597.69 |  | 0
89 | 05.01.02.05.c | Bodenbel. Steinzeug frostb.: 20x20cm granit. rutschhemmed | m | 36.5 |  | 0
| 05.02 | Keramische Wandverkleidungen
| 05.02.02 | Keramische Wandverkleidungen im Dünnbett
90 | 05.02.02.20.a | Wandverkleidung aus Feinsteinzeug, Stärke <3,5mm: 45x45cm | m2 | 320.01 |  | 0
|  | SUMME Keramische Fliesen- und Plattenarbeiten |  |  |  | 0
| 06 | Bodenbelag- und Parkettarbeiten
| 06.01 | Vorbereiten des Untergrundes
| 06.01.01 | Vorbehandeln
91 | 06.01.01.01 | Untergr. absaugen | m2 | 672.7 |  | 0
| 06.03 | Holzfußböden
| 06.03.02 | Parkettriemen
92 | 06.03.02.01.a | Parkettriemen N/F D21mm: Eiche | m2 | 672.7 |  | 0
| 06.06 | Fußleisten
| 06.06.01 | Holz
93 | 06.06.01.01.c | Fußleiste 10x75(H)mm: Eiche | m | 349.47 |  | 0
| 06.08 | Oberflächenbehandlung
| 06.08.01 | Parkettfußböden
94 | 06.08.01.01.c | Versiegelung: 3xPolyurethan-Siegel | m2 | 687.97 |  | 0
|  | SUMME Bodenbelag- und Parkettarbeiten |  |  |  | 0
| 07 | Zimmermanns- und Dachdeckungsarbeiten
| 07.01 | Zimmermannsarbeiten
| 07.01.04 | Dämmungen
95 | 07.01.04.03.h | Gesteinsfaserdämmkeile: D240mm | m2 | 110 |  | 0
96 | 07.01.04.13.i* | Zellulosefasern: D54cm | m2 | 618.03 |  | 0
| 07.01.05 | Rieselschutz, Sperrbahnen
97 | 07.01.05.01.a | Dampfbremse: Sd ca. 2m | m2 | 618.03 |  | 0
| 07.01.10 | Holzkonstruktionen für tragende Wandaufbauten
98 | 07.01.10.01.a* | Wände aus Holzständerkonstruktion: Fichte | m3 | 5.11 |  | 0
| 07.01.12 | Massivholzdecken
99 | 07.01.12.01.a | Brettsperrholzdecke: Stärke: 100 mm | m2 | 8.4 |  | 0
|  | SUMME Zimmermanns- und Dachdeckungsarbeiten |  |  |  | 0
| 08 | Spenglerarbeiten
| 08.02 | Feuerverzinktes beschichtetes Stahlblech
| 08.02.01 | Dachdeckungen
100 | 08.02.01.01.c | Metalldachdeckung: verz. besch. Stahl, 800mm | m2 | 744 |  | 0
101 | 08.02.01.02.* | Trapezblech | m2 | 618.03 |  | 0
| 08.02.04 | Einfassungen, Wandanschlüsse, Kehlen, Abdeckungen
102 | 08.02.04.01.e | Dachrandabschluß verz. besch. Stahl: 40cm | m | 0
103 | 08.02.04.05.a | Fensterbankabdeck. verz. besch. Stahl: 20-33cm | m | 55.74 |  | 0
104 | 08.02.04.06 | Einfassung Dachdurchdringung aus verz. besch. Stahl: | m2 | 0
105 | 08.02.04.07.b | Einfassung Metall-Dachdurchdringung aus verz. besch. Stahl: über 1m2 - 2,5m2 | St | 0
|  | SUMME Spenglerarbeiten |  |  |  | 0
| 09 | Tischlerarbeiten
| 09.01 | Fenster
| 09.01.04 | Rahmen aus Holz-Aluminium
106 | 09.01.04.01.* | Fenster Holz-Alu Rahmen Klimahaushaus A | m2 | 114.26 |  | 0
| 09.03 | Doppelfalztüren, Innentüren, Feuerschutztüren
| 09.03.02 | Innentüren
107 | 09.03.02.03.d | Innentür mit Futter oder Pfostenstock und Verkl.: Lärche | m2 | 100.92 |  | 0
| 09.03.04 | Feuerschutztüren (Holztüren)
108 | 09.03.04.01.b | Feuerschutztür mit Pfostenstock: REI 60' | St | 6 |  | 0
109 | 09.03.04.01.c | Feuerschutztür mit Pfostenstock: REI 120' | St | 2 |  | 0
| 09.04 | Sonnenschutz
| 09.04.05 | Elektrisch betätigte Antriebe
110 | 09.04.05.05.a* | Gegenzug-Verdunkelungsrollo | m2 | 143.5 |  | 0
| 09.07 | Trennwände
| 09.07.01 | Montagewände
111 | 09.07.01.15.a* | Montagewand: Decklage Schichtpreßstoff | m2 | 0
112 | 09.07.01.18.* | Falt-Trennwand | m2 | 41.1 |  | 0
113 | 09.07.01.19.* | Trennwand mit Tür für Wc/Duschen | m2 | 58.8 |  | 0
114 | 09.07.01.20.* | Schalldämmende, bewegliche, Falt-Trennwandanlage | m2 | 36.72 |  | 0
|  | SUMME Tischlerarbeiten |  |  |  | 0
| 10 | Naturwerksteinarbeiten, Betonwerksteinarbeiten
| 10.02 | Bodenbeläge im Freien
| 10.02.01 | Bodenbeläge im Freien
115 | 10.02.01.01.c* | Bodenbelag: Brixner Granit in Drainbeton | m2 | 916 |  | 0
|  | SUMME Naturwerksteinarbeiten, Betonwerksteinarbeiten |  |  |  | 0
| 16 | Aufzugsanlagen
| 16.01 | Personenaufzüge
| 16.01.01.01 | Elektrisch betriebene Aufzüge
| 16.01.01.01* | Pers.Panorama-Seil-Aufzug 630kg, 3 Haltest. + 3 Türen | Anlage | 1 |  | 0
116 | 16.01.01.02* | Anfertigung, Lieferung und Montage eines Hubliftes aus Stahl-, Sicherheits-Glasstruktur im Innenbereich | Anlage | 1 |  | 0
|  | SUMME Aufzugsanlagen |  |  |  | 0
| 77 | VORGEFERTIGTE SCHÄCHTE
| 77.12 | SCHÄCHTE AUS STAHLBETON, KREISRUND.
| 77.12.01 | SCHÄCHTE FÜR NICHT AGGRESSIVES MILIEU
117 | 77.12.01.11.b | Schacht, wasserdicht 0,50 bar DN 1000 mm | cm | 1020 |  | 0
| 77.12.02 | SCHÄCHTE FÜR HOCHAGGRESSIVES MILIEU (ABWASSER)
118 | 77.12.02.11.b | Schacht, wasserdicht 0,50 bar DN 1000 mm | cm | 2200 |  | 0
| 77.50 | SCHACHTGERINNE UND SCHACHTFUTTER
| 77.50.01 | VOLLSTÄNDIG VORGEFERTIGTE SCHACHTGERINNE
119 | 77.50.01.01.b | Schachtgerinne in Schächten DN 1000 DN 200 | Nr | 12 |  | 0
|  | SUMME VORGEFERTIGTE SCHÄCHTE |  |  |  | 0
| 78 | SCHACHTABDECKUNGEN, EINLÄUFE, ROSTE, RIGOLEN, SCHACHTZUBEHÖR
| 78.01 | SCHACHTABDECKUNGEN AUS GUSSEISEN
| 78.01.01 | SCHACHTABDECKUNGEN, VOLLSTÄNDIG AUS GUSSEISEN
120 | 78.01.01.01.b | Kreisförmige Schachtabdeckung Prüflast 250 kN Gewicht 140/150 kg | Nr | 12 |  | 0
| 78.01.90 | SCHACHTABDECKUNGSZUBEHÖR
121 | 78.01.90.01.a | Laubfangteller ø 60 cm, leichte Ausführung (ca. 6,0 kg) | Nr | 7 |  | 0
|  | SUMME SCHACHTABDECKUNGEN, EINLÄUFE, ROSTE, RIGOLEN, SCHACHTZUBEHÖR |  |  |  | 0
ZUSAMMENFASSUNG
| 00 | Allgemeine Vorschriften |  |  |  | 0
| 02 | Baumeisterarbeiten |  |  |  | 0
| 03 | Schlosserarbeiten |  |  |  | 0
| 04 | Malerarbeiten und Trockenbauarbeiten |  |  |  | 0
| 05 | Keramische Fliesen- und Plattenarbeiten |  |  |  | 0
| 06 | Bodenbelag- und Parkettarbeiten |  |  |  | 0
| 07 | Zimmermanns- und Dachdeckungsarbeiten |  |  |  | 0
| 08 | Spenglerarbeiten |  |  |  | 0
| 09 | Tischlerarbeiten |  |  |  | 0
| 10 | Naturwerksteinarbeiten, Betonwerksteinarbeiten |  |  |  | 0
| 16 | Aufzugsanlagen |  |  |  | 0
| 77 | VORGEFERTIGTE SCHÄCHTE |  |  |  | 0
| 78 | SCHACHTABDECKUNGEN, EINLÄUFE, ROSTE, RIGOLEN, SCHACHTZUBEHÖR |  |  |  | 0
|  | Summe Arbeiten ohne Kosten für Sicherheitsmaßnahmen |  |  |  | 0
THERMO - THERMOSANITÄR
Nr. | LV-Pos. Nr. | Bezeichnung | Maßeinheit | Menge | Einheitspreis | Gesamtpreis (Menge x Einheitspreis)
| 01 | HEIZUNGSANLAGE
| 01.01 | Übergabestation und Zubehöre
1 | 01.01.10 | Anschluss der vom Fernheizwerkbetreiber gelieferten Übergabestation | Pauschal | 1 |  | 0
2 | 01.01.300 | Membranausdehnungsgefäß mit Kollaudierung: | St
3 | 01.01.300.d | 105 l | St | 2 |  | 0
4 | 01.01.330 | Heizungskollektor: | m
5 | 01.01.330.f | øe/øi 219/207 mm | m | 8 |  | 0
6 | 01.01.340 | Wärmeschutzisolierung des Vor- und Rücklaufverteilers | St
7 | 01.01.340.g | Wärmeschutzisolierung des Vor- und Rücklaufverteilers, Größe: DN 200 | m | 8 |  | 0
8 | 01.01.380 | Umwälzpumpe | St
9 | 01.01.380.ba | Umwälzpumpe, Kreislauf: LG FOYER | St | 1 |  | 0
10 | 01.01.380.bb | Umwälzpumpe, Kreislauf: LG KÜCHE | St | 1 |  | 0
11 | 01.01.380.bc | Umwälzpumpe, Kreislauf: BOILERLADUNG | St | 1 |  | 0
12 | 01.01.380.f | Umwälzpumpe, Kreislauf: LG SAAL | St | 1 |  | 0
13 | 01.01.380.m | Umwälzpumpe, Kreislauf: FUSSBODENHEIZUNG | St | 1 |  | 0
14 | 01.01.400 | Dokumentenkasten | St | 1 |  | 0
|  | SUMME Übergabestation und Zubehöre |  |  |  | 0
| 01.02 | Armaturen und Zubehöre
15 | 01.02.20 | Kugelhahn - Vollstromventil: | St
16 | 01.02.20.c | DN 20 - 3/4" | St | 2 |  | 0
17 | 01.02.20.d | DN 25 - 1" | St | 2 |  | 0
18 | 01.02.20.e | DN 32 - 5/4" | St | 13 |  | 0
19 | 01.02.20.f | DN 40 - 6/4" | St | 9 |  | 0
20 | 01.02.20.g | DN 50 - 2" | St | 2 |  | 0
21 | 01.02.20.h | DN 65 - 2 1/2" | St | 3 |  | 0
22 | 01.02.50 | Klappenrückschlagventil: | St
23 | 01.02.50.e | DN 32 - 5/4" | St | 3 |  | 0
24 | 01.02.50.f | DN 40 - 6/4" | St | 1 |  | 0
25 | 01.02.50.g | DN 50 - 2" | St | 1 |  | 0
26 | 01.02.100 | Zyklonfilter | St | 1 |  | 0
27 | 01.02.140 | Luftabscheider mit Flanschanschlüsse: | St
28 | 01.02.140.b | DN 65 - 2 1/2" | St | 1 |  | 0
29 | 01.02.180 | Rücklauftemperaturbegrenzer | St
30 | 01.02.180.c | Rücklauftemperaturbegrenzer, Größe: 1" | St | 1 |  | 0
31 | 01.02.280 | Abgleichventil | St
32 | 01.02.280.h | Abgleichventil, Durchfluss: 50 ÷ 200 l/min, Größe: 2" | St | 1 |  | 0
33 | 01.02.300 | Automatischer Schnellentlüfter: | St
34 | 01.02.300.a | DN 10 - 3/8" | St | 16 |  | 0
35 | 01.02.330 | Füll- und Entleerungshahn: 1/2" | St
36 | 01.02.330.b | 1/2" | St | 25 |  | 0
37 | 01.02.340 | Bimetallthermometer: | St
38 | 01.02.340.a | 1/2" | St | 16 |  | 0
39 | 01.02.350 | Bezeichnungsschild | St | 25 |  | 0
|  | SUMME Armaturen und Zubehöre |  |  |  | 0
| 01.03 | Flächenheizung und Zubehöre
40 | 01.03.10 | Fußbodenheizungssystem | m²
41 | 01.03.10.b | Fußbodenheizungssystem, Rohrabstand: 10 cm | m² | 144 |  | 0
42 | 01.03.10.c | Fußbodenheizungssystem, Rohrabstand: 15 cm | m² | 26 |  | 0
43 | 01.03.10.d | Fußbodenheizungssystem, Rohrabstand: 20 cm | m² | 505 |  | 0
44 | 01.03.10.f | Fußbodenheizungssystem, Rohrabstand: 30 cm | m² | 313 |  | 0
45 | 01.03.60 | Wärmeisolierung aus Polyäthylen D 9: | m
46 | 01.03.60.b | ø 1/2" | m | 128 |  | 0
47 | 01.03.90 | Fertigverteiler | St
48 | 01.03.90.d | Fertigverteiler, Anschlüsse: 5 | St | 2 |  | 0
49 | 01.03.90.e | Fertigverteiler, Anschlüsse: 6 | St | 3 |  | 0
50 | 01.03.90.f | Fertigverteiler, Anschlüsse: 7 | St | 1 |  | 0
51 | 01.03.90.g | Fertigverteiler, Anschlüsse: 8 | St | 1 |  | 0
52 | 01.03.90.h | Fertigverteiler, Anschlüsse: 9 | St | 1 |  | 0
53 | 01.03.90.j | Fertigverteiler, Anschlüsse: 11 | St | 1 |  | 0
54 | 01.03.140 | Thermoantrieb | St | 64 |  | 0
55 | 01.03.200 | Wärmedämmplatte | m² | 988 |  | 0
|  | SUMME Flächenheizung und Zubehöre |  |  |  | 0
| 01.04 | Rohrleitungen und Zubehöre
56 | 01.04.70 | Stahlrohr | m
57 | 01.04.70.c | Stahlrohr, Größe: 22 x 1,5 | m | 84 |  | 0
58 | 01.04.70.d | Stahlrohr, Größe: 28 x 1,5 | m | 160 |  | 0
59 | 01.04.70.e | Stahlrohr, Größe: 35 x 1,5 | m | 202 |  | 0
60 | 01.04.70.f | Stahlrohr, Größe: 42 x 1,5 | m | 168 |  | 0
61 | 01.04.70.g | Stahlrohr, Größe: 54 x 1,5 | m | 4 |  | 0
62 | 01.04.70.h | Stahlrohr, Größe: 64 x 2,0 | m | 20 |  | 0
63 | 01.04.200 | Wärmeisolierung aus Polyurethan D 30: | m
64 | 01.04.200.b | ø 3/4" | m | 42 |  | 0
65 | 01.04.200.c | ø 1" | m | 52 |  | 0
66 | 01.04.200.d | ø 5/4" | m | 80 |  | 0
67 | 01.04.210 | Wärmeisolierung aus Polyurethan D 40: | m
68 | 01.04.210.a | ø 6/4" | m | 75 |  | 0
69 | 01.04.210.b | ø 2" | m | 4 |  | 0
70 | 01.04.210.c | ø 2 1/2" | m | 20 |  | 0
71 | 01.04.240 | Wärmeisolierung aus Polyäthylen D 9: | m
72 | 01.04.240.c | ø 3/4" | m | 42 |  | 0
73 | 01.04.240.d | ø 1" | m | 108 |  | 0
74 | 01.04.240.e | ø 5/4" | m | 122 |  | 0
75 | 01.04.245 | Wärmeisolierung aus Polyäthylen D 13: | m
76 | 01.04.245.e | ø 6/4" | m | 93 |  | 0
|  | SUMME Rohrleitungen und Zubehöre |  |  |  | 0
|  | SUMME HEIZUNGSANLAGE |  |  |  | 0
| 02 | SANITÄRE ANLAGE
| 02.01 | Brauchwasserzentrale und Zubehöre
77 | 02.01.80 | Warmwasserladesystem mit Edelstahl-Pufferspeicher | St | 1 |  | 0
78 | 02.01.200 | Hocheffizienz-Pumpe | St | 1 |  | 0
79 | 02.01.240 | Druckausdehnungsgefäß für Trinkwasserspeicher | St
80 | 02.01.240.d | Druckausdehnungsgefäß für Trinkwasserspeicher, Inhalt: 25 l | St | 1 |  | 0
81 | 02.01.250 | Membran-Sicherheitsventil | St
82 | 02.01.250.a | Membran-Sicherheitsventil, Größe: 1/2" x 3/4", Druck: 6,0 bar | St | 1 |  | 0
83 | 02.01.430 | Tragbare Enthärterflasche | St | 1 |  | 0
84 | 02.01.450 | Kanister mit Heizungsschutzmittel | St
85 | 02.01.450.c | Kanister mit Heizungsschutzmittel, Inhalt: 5 kg | St | 2 |  | 0
86 | 02.01.460 | Dosierstation | St | 1 |  | 0
|  | SUMME Brauchwasserzentrale und Zubehöre |  |  |  | 0
| 02.02 | Armaturen und Zubehöre
87 | 02.02.35 | Schrägsitzventil mit Muffen: | St
88 | 02.02.35.a | DN 15 - 1/2" | St | 15 |  | 0
89 | 02.02.35.b | DN 20 - 3/4" | St | 18 |  | 0
90 | 02.02.35.c | DN 25 - 1" | St | 4 |  | 0
91 | 02.02.35.d | DN 32 - 5/4" | St | 2 |  | 0
92 | 02.02.35.f | DN 50 - 2" | St | 15 |  | 0
93 | 02.02.35.h | DN 80 - 3" | St | 1 |  | 0
94 | 02.02.38 | Klappenrückschlagventil: | St
95 | 02.02.38.c | DN 20 - 3/4" | St | 2 |  | 0
96 | 02.02.38.g | DN 50 - 2" | St | 2 |  | 0
97 | 02.02.40 | Zirkulationsregelventil | St
98 | 02.02.40.a | Zirkulationsregelventil, Größe: 1/2" | St | 2 |  | 0
99 | 02.02.40.b | Zirkulationsregelventil, Größe: 3/4" | St | 2 |  | 0
100 | 02.02.50 | Automatische Füllgarnitur: | St
101 | 02.02.50.a | 1/2" | St | 1 |  | 0
102 | 02.02.70 | Rohrnetztrenner mit Muffen: | St
103 | 02.02.70.a | DN 15 - 1/2" | St | 1 |  | 0
104 | 02.02.70.f | DN 50 - 2" | St | 1 |  | 0
105 | 02.02.90 | Brauchwasserrückspülfilter mit Muffen: | St
106 | 02.02.90.d | DN 50 - 2" - 17 m3/h | St | 1 |  | 0
107 | 02.02.110 | Druckreduzierventil mit Muffen: | St
108 | 02.02.110.f | DN 50 - 2" | St | 1 |  | 0
109 | 02.02.140 | Elektronischer Kompaktmischer: | St
110 | 02.02.140.f | DN 50 - 2" - 290 l/min | St | 1 |  | 0
111 | 02.02.160 | Kaltwasserzähler für kleine Mengen: | St
112 | 02.02.160.b | DN 15 - 1/2" - 1 m3/h | St | 1 |  | 0
113 | 02.02.190 | Anschluss des Kaltwasserhauptzählers | St | 1 |  | 0
114 | 02.02.330 | Füll- und Entleerungshahn: 1/2" | St
115 | 02.02.330.b | 1/2" | St | 15 |  | 0
116 | 02.02.340 | Bimetallthermometer: | St
117 | 02.02.340.a | 1/2" | St | 6 |  | 0
118 | 02.02.345 | Manometer | St
119 | 02.02.345.c | Manometer, Messbereich: 0 ÷ 16 bar | St | 1 |  | 0
120 | 02.02.350 | Bezeichnungsschild | St | 15 |  | 0
|  | SUMME Armaturen und Zubehöre |  |  |  | 0
| 02.03 | Einrichtungsgegenstände
121 | 02.03.10 | Sichtteile für Klosettanlage | St | 9 |  | 0
122 | 02.03.20 | Sichtteile für Klosettanlage für Behinderte | St | 4 |  | 0
123 | 02.03.50 | Unterputzteile für Klosettanlage | St | 13 |  | 0
124 | 02.03.100 | Möbel-Waschtisch | St
125 | 02.03.100.a | Möbel-Waschtisch, Größe: 60 x 47 cm | St | 11 |  | 0
126 | 02.03.120 | Waschtisch für Behinderte | St
127 | 02.03.120.b | Waschtisch für Behinderte, Größe: 70 x 56 cm | St | 4 |  | 0
128 | 02.03.210 | Mehrzweckbecken | St
129 | 02.03.210.a | Mehrzweckbecken, Größe: 55 x 45 x 23 cm | St | 1 |  | 0
130 | 02.03.220 | Waschtischausstattung | St | 11 |  | 0
131 | 02.03.240 | Waschtischausstattung für Behinderte | St | 4 |  | 0
132 | 02.03.320 | Mehrzweckbeckenausstattung mit Einhand-Spültischmischer | St | 1 |  | 0
133 | 02.03.390 | Urinalschale | St | 4 |  | 0
134 | 02.03.410 | Unterputzteile für Urinalanlage | St | 4 |  | 0
135 | 02.03.420 | Urinalausstattung mit Infrarot-Annäherungselektronik für Spülung | St | 4 |  | 0
136 | 02.03.470 | Wandausgussbecken | St | 2 |  | 0
137 | 02.03.490 | Wandausgussbeckenausstattung mit Einhand-Spültischmischer und Unterputz-Spülkasten | St | 2 |  | 0
138 | 02.03.810 | Anschlüsse in Küche, Foyer und Außenbereich mit Kaltwasser | St | 19 |  | 0
139 | 02.03.820 | Anschlüsse in Küche, Foyer und Außenbereich mit Warmwasser | St | 14 |  | 0
140 | 02.03.830 | Anschlüsse in Küche, Foyer und Außenbereich mit Abfluss | St | 19 |  | 0
141 | 02.03.950 | Kellerablauf | St | 1 |  | 0
142 | 02.03.960 | Ablaufrinne | St
143 | 02.03.960.d | Ablaufrinne, Länge: 115 cm | St | 5 |  | 0
|  | SUMME Einrichtungsgegenstände |  |  |  | 0
| 02.04 | Einrichtungszubehöre
144 | 02.04.260 | Toilettenpapierspender für Großrollen | St | 9 |  | 0
145 | 02.04.270 | Toilettenpapiergroßrollen | St | 2 |  | 0
146 | 02.04.280 | Seifencremespender: | St
147 | 02.04.280.a | Inhalt 500 ml | St | 12 |  | 0
148 | 02.04.320 | Papierhandtuchspender: | St
149 | 02.04.320.a | Papiertücher | St | 12 |  | 0
150 | 02.04.340 | Papierkorb: | St | 9 |  | 0
151 | 02.04.430 | WC - Reinigungsbürste | St | 13 |  | 0
152 | 02.04.440 | Papierrollenhalter | St | 4 |  | 0
153 | 02.04.470 | Seifenhalter | St | 16 |  | 0
154 | 02.04.525 | Urinaltrennwand | St | 3 |  | 0
155 | 02.04.590 | Doppelhaken | St | 13 |  | 0
156 | 02.04.660 | Stützstange | St
157 | 02.04.660.b | Stützstange, Länge: 90 cm | St | 8 |  | 0
158 | 02.04.660.c | Stützstange, Länge: 110 cm | St | 3 |  | 0
159 | 02.04.680 | Stütz-Klappgriff für Wandaufbau | St | 4 |  | 0
160 | 02.04.710 | Winkelgriff | St | 4 |  | 0
161 | 02.04.730 | Kippspiegel, Größe: 70 x 54 cm | Stück | 4 |  | 0
|  | SUMME Einrichtungszubehöre |  |  |  | 0
| 02.05 | Rohrleitungen und Zubehöre
162 | 02.05.10 | Vorisolierte Fernwärmeleitung | m
163 | 02.05.10.a | Vorisolierte Fernwärmeleitung, Größe: DN 16 | m | 106 |  | 0
164 | 02.05.10.b | Vorisolierte Fernwärmeleitung, Größe: DN 20 | m | 112 |  | 0
165 | 02.05.40 | Hartpolyäthylenrohr | m
166 | 02.05.40.b | Hartpolyäthylenrohr, Größe: 25 x 2,3 | m | 112 |  | 0
167 | 02.05.40.f | Hartpolyäthylenrohr, Größe: 63 x 5,8 | m | 8 |  | 0
168 | 02.05.40.i | Hartpolyäthylenrohr, Größe: 110 x 10,0 | m | 72 |  | 0
169 | 02.05.40.k | Hartpolyäthylenrohr, Größe: 140 x 12,7 | m | 35 |  | 0
170 | 02.05.60 | Pressverbinder-Edelstahlrohrleitungen : | m
171 | 02.05.60.b | DN 15 - ø 18x1,0 | m | 316 |  | 0
172 | 02.05.60.c | DN 20 - ø 22x1,2 | m | 238 |  | 0
173 | 02.05.60.d | DN 25 - ø 28x1,2 | m | 104 |  | 0
174 | 02.05.60.e | DN 32 - ø 35x1,5 | m | 36 |  | 0
175 | 02.05.60.g | DN 50 - ø 54x1,5 | m | 58 |  | 0
176 | 02.05.110 | Verzinktes, nahtloses Gewindestahlrohr: | m
177 | 02.05.110.i | DN 80 - 3" | m | 16 |  | 0
178 | 02.05.200 | Wärmeisolierung aus Polyurethan, Stärke 30 mm: | m
179 | 02.05.200.a | Rohr DN 15 - 1/2" | m | 52 |  | 0
180 | 02.05.200.b | Rohr DN 20 - 3/4" | m | 68 |  | 0
181 | 02.05.200.c | Rohr DN 25 - 1" | m | 24 |  | 0
182 | 02.05.200.d | Rohr DN 32 - 5/4" | m | 11 |  | 0
183 | 02.05.205 | Wärmeisolierung aus Polyurethan, Stärke 40 mm: | m
184 | 02.05.205.b | Rohr DN 50 - 2" | m | 33 |  | 0
185 | 02.05.205.d | Rohr DN 80 - 3" | m | 16 |  | 0
186 | 02.05.220 | Isolierung der im Bodenkanal verlegten Rohrleitungen | m
187 | 02.05.220.g | Isolierung der im Bodenkanal verlegten Rohrleitungen, Größe: 2" | m | 8 |  | 0
188 | 02.05.220.j | Isolierung der im Bodenkanal verlegten Rohrleitungen, Größe: 3" | m | 72 |  | 0
189 | 02.05.220.o | Isolierung der im Bodenkanal verlegten Rohrleitungen, Größe: 5" | m | 35 |  | 0
190 | 02.05.240 | Wärmeisolierung aus Polyäthylen, Stärke 6 mm: | m
191 | 02.05.240.b | Rohr DN 15 - 1/2" | m | 264 |  | 0
192 | 02.05.240.c | Rohr DN 20 - 3/4" | m | 170 |  | 0
193 | 02.05.245 | Wärmeisolierung aus Polyäthylen, Stärke 9 mm: | m
194 | 02.05.245.d | Rohr DN 25 - 1" | m | 80 |  | 0
195 | 02.05.245.e | Rohr DN 32 - 5/4" | m | 25 |  | 0
196 | 02.05.245.g | Rohr DN 50 - 2" | m | 25 |  | 0
|  | SUMME Rohrleitungen und Zubehöre |  |  |  | 0
| 02.06 | Ablauf- und Entlüftungsleitungen und Zubehöre
197 | 02.06.30 | Kanalrohr aus Polypropylen | m
198 | 02.06.30.a | Kanalrohr aus Polypropylen, Größe: DN 110 | m | 290 |  | 0
199 | 02.06.30.b | Kanalrohr aus Polypropylen, Größe: DN 125 | m | 15 |  | 0
200 | 02.06.40 | Abflussrohr aus Guss | m
201 | 02.06.40.c | Abflussrohr aus Guss, Größe: DN 100 | m | 52 |  | 0
202 | 02.06.45 | Revisionstür | St
203 | 02.06.45.a | Revisionstür, Größe: 150 x 150 mm | St | 4 |  | 0
204 | 02.06.80 | Abflussrohr aus dreischichtigem Kopolymer-Polypropilen | m
205 | 02.06.80.c | Abflussrohr aus dreischichtigem Kopolymer-Polypropilen, Größe: DN 50 | m | 118 |  | 0
206 | 02.06.80.d | Abflussrohr aus dreischichtigem Kopolymer-Polypropilen, Größe: DN 70 | m | 24 |  | 0
207 | 02.06.80.e | Abflussrohr aus dreischichtigem Kopolymer-Polypropilen, Größe: DN 90 | m | 43 |  | 0
208 | 02.06.100 | HT-Rohr | m
209 | 02.06.100.d | HT-Rohr, Größe: DN 90 | m | 54 |  | 0
|  | SUMME Ablauf- und Entlüftungsleitungen und Zubehöre |  |  |  | 0
|  | SUMME SANITÄRE ANLAGE |  |  |  | 0
| 03 | FEUERLÖSCHANLAGE
| 03.01 | Feuerlöscheinrichtungen und Zubehöre
210 | 03.01.50 | Hydranten-Feuerlöschkasten für Unterputz-Wandmontage, interne Verwendung, mit Abteilung für Feuerlöscher zu 6 kg | St | 4 |  | 0
211 | 03.01.70 | Haspel-Feuerlöschkasten für Unterputz bzw. Aufputz-Wandmontage, mit Abteilung für Feuerlöscher zu 6 kg | St | 6 |  | 0
212 | 03.01.80 | Tragbarer Pulver-Feuerlöscher | St
213 | 03.01.80.b | Tragbarer Pulver-Feuerlöscher, Löschkapazität: 55 A - 233 BC, Inhalt: 6 kg | St | 16 |  | 0
214 | 03.01.80.f | Tragbarer CO2-Feuerlöscher, Löschkapazität: 113 B, Inhalt: 5 kg | St | 4 |  | 0
215 | 03.01.90 | Kasten für Feuerlöscher | St
216 | 03.01.90.a | Kasten für Feuerlöscher, Größe: 310 x 645 x 215 mm | St | 3 |  | 0
217 | 03.01.90.c | Kasten für Feuerlöscher, Größe: 330 x 830 x 170 mm | St | 3 |  | 0
218 | 03.01.100 | Feuerlöschdecke | St | 1 |  | 0
219 | 03.01.120 | Motorpumpenanschluss | St
220 | 03.01.120.b | Motorpumpenanschluss, STORZ B x 2"1/2 | St | 2 |  | 0
221 | 03.01.130 | Wandeinbaukasten | St
222 | 03.01.130.b | Wandeinbaukasten, Größe: 800 x 600 x 300 mm | St | 1 |  | 0
223 | 03.01.150 | Sicherheitsbeschilderung | St | 10 |  | 0
|  | SUMME Feuerlöscheinrichtungen und Zubehöre |  |  |  | 0
| 03.02 | Armaturen und Zubehöre
224 | 03.02.10 | Keilschieber | St
225 | 03.02.10.b | Keilschieber, Größe: DN 65 | St | 2 |  | 0
226 | 03.02.10.c | Keilschieber, Größe: DN 80 | St | 1 |  | 0
227 | 03.02.20 | Kugelhahn - Vollstromventil: | St
228 | 03.02.20.h | DN 65 - 2 1/2" | St | 2 |  | 0
229 | 03.02.38 | Klappenrückschlagventil: | St
230 | 03.02.38.h | DN 65 - 2 1/2" | St | 4 |  | 0
231 | 03.02.70 | Rohrnetztrenner mit Flanschen: | St
232 | 03.02.70.c | DN 65 - 2 1/2" | St | 2 |  | 0
233 | 03.02.90 | Schmutzfänger mit Flanschen: | St
234 | 03.02.90.e | DN 65 - 2 1/2" | St | 2 |  | 0
235 | 03.02.330 | Füll- und Entleerungshahn: 1/2" | St
236 | 03.02.330.b | 1/2" | St | 4 |  | 0
237 | 03.02.345 | Manometer | St
238 | 03.02.345.c | Manometer, Messbereich: 0 ÷ 16 bar | St | 2 |  | 0
239 | 03.02.350 | Bezeichnungsschild | St | 4 |  | 0
|  | SUMME Armaturen und Zubehöre |  |  |  | 0
| 03.03 | Rohrleitungen und Zubehöre
240 | 03.03.40 | Hartpolyäthylenrohr | m
241 | 03.03.40.e | Hartpolyäthylenrohr, Größe: 50 x 4,6 | m | 82 |  | 0
242 | 03.03.40.f | Hartpolyäthylenrohr, Größe: 63 x 5,8 | m | 15 |  | 0
243 | 03.03.40.h | Hartpolyäthylenrohr, Größe: 90 x 8,2 | m | 94 |  | 0
244 | 03.03.110 | Verzinktes, nahtloses Gewindestahlrohr: | m
245 | 03.03.110.f | DN 40 - 6/4" | m | 106 |  | 0
246 | 03.03.110.g | DN 50 - 2" | m | 74 |  | 0
247 | 03.03.110.h | DN 65 - 2 1/2" | m | 25 |  | 0
248 | 03.03.210 | Wärmeschutzisolierung der in Sicht verlegten Rohrleitungen mit Aluminiumblechummantelung | m
249 | 03.03.210.f | Wärmeschutzisolierung der in Sicht verlegten Rohrleitungen mit Aluminiumblechummantelung, Größe: 1"1/2 | m | 12 |  | 0
250 | 03.03.220 | Isolierung der im Bodenkanal verlegten Rohrleitungen | m
251 | 03.03.220.f | Isolierung der im Bodenkanal verlegten Rohrleitungen, Größe: 1"1/2 | m | 82 |  | 0
252 | 03.03.220.g | Isolierung der im Bodenkanal verlegten Rohrleitungen, Größe: 2" | m | 15 |  | 0
253 | 03.03.220.i | Isolierung der im Bodenkanal verlegten Rohrleitungen, Größe: 2"1/2 | m | 39 |  | 0
254 | 03.03.240 | Wärmeisolierung aus Polyäthylen, Stärke 9 mm: | m
255 | 03.03.240.f | Rohr DN 40 - 6/4" | m | 94 |  | 0
256 | 03.03.240.g | Rohr DN 50 - 2" | m | 54 |  | 0
257 | 03.03.240.h | Rohr DN 65 - 2 1/2" | m | 5 |  | 0
258 | 03.03.400 | Selbstregelndes Heizband | m
259 | 03.03.400.a | Selbstregelndes Heizband | m | 9 |  | 0
260 | 03.03.400.b | Selbstregelndes Heizband | m | 7 |  | 0
261 | 03.03.400.c | Selbstregelndes Heizband | m | 9 |  | 0
262 | 03.03.400.d | Selbstregelndes Heizband | m | 18 |  | 0
|  | SUMME Rohrleitungen und Zubehöre |  |  |  | 0
|  | SUMME FEUERLÖSCHANLAGE |  |  |  | 0
| 04 | RAUMENTLÜFTUNGSANLAGE
| 04.01 | Geräte und Zubehöre
263 | 04.01.10 | Abluftelektroventilator | St
264 | 04.01.10.a | Abluftelektroventilator, Luftleistung: 100 m³/h | St | 3 |  | 0
265 | 04.01.10.b | Abluftelektroventilator mit WC-Ansaugstutzen, Luftleistung: 100 m³/h | St | 1 |  | 0
266 | 04.01.100 | HT-Rohr für die Raumentlüftung | m
267 | 04.01.100.b | HT-Rohr, Größe: DN 50 | m | 5 |  | 0
268 | 04.01.100.c | HT-Rohr, Größe: DN 75 | m | 88 |  | 0
269 | 04.01.140 | Elektrische Geräteanschlüsse, Inbetriebnahme und Einregulierung | St | 4 |  | 0
270 | 04.01.1800 | Brandschutzmanschette | St
271 | 04.01.1800.f | Brandschutzmanschette, Größe: 50 mm | St | 1 |  | 0
|  | SUMME Geräte und Zubehöre |  |  |  | 0
|  | SUMME RAUMENTLÜFTUNGSANLAGE |  |  |  | 0
| 05 | KLIMAANLAGE
| 05.01 | Autonome Klimaanlage und Zubehöre
272 | 05.01.10 | Klimatisierungsgerät Typ "Monovolumen" | St | 1 |  | 0
273 | 05.01.140 | Kältemittel-Doppelkupferrohr | m
274 | 05.01.140.a | Kältemittel-Doppelkupferrohr, Größe: 6,35 - 9,52 mm | m | 8 |  | 0
275 | 05.01.200 | HT-Rohr | m
276 | 05.01.200.a | HT-Rohr, Größe: DN 40 | m | 10 |  | 0
277 | 05.01.230 | Elektrische Verdrahtungen | Pauschal | 1 |  | 0
278 | 05.01.240 | Füllung der Kupferrohre mit Kältemittel R410A, elektrische Geräteanschlüsse, Inbetriebnahme und Einregulierung sowie Personalanweisung | Pauschal | 1 |  | 0
279 | 05.01.1800 | Brandschutzmanschette | St
280 | 05.01.1800.f | Brandschutzmanschette, Größe: 200 mm | St | 2 |  | 0
|  | SUMME Autonome Klimaanlage und Zubehöre |  |  |  | 0
|  | SUMME KLIMAANLAGE |  |  |  | 0
| 06 | LÜFTUNGSTECHNISCHE ANLAGEN
| 06.01 | Be- und Entlüftungsanlage Saal
281 | 06.01.10 | Lüftungsgerät | St | 1 |  | 0
282 | 06.01.200 | Luftkanal in rechteckiger Form | kg
283 | 06.01.200.a | Luftkanal in rechteckiger Form, aus verzinktem Stahlblech | kg | 5072 |  | 0
284 | 06.01.210 | Luftkanal in runder Form, aus verzinktem Stahlblech | m
285 | 06.01.210.g | Luftkanal in runder Form, aus verzinktem Stahlblech, Größe: 250 mm | m | 13 |  | 0
286 | 06.01.230 | Bimetallzeigerthermometer | St | 4 |  | 0
287 | 06.01.240 | Thermoakustische Wärmedämmplatten für die äußere Luftkanalisolierung | m² | 554 |  | 0
288 | 06.01.260 | Flexibler Luftkanal in runder Form aus Aluminium | m
289 | 06.01.260.g | Flexibler Luftkanal in runder Form aus Aluminium, Größe: 203 mm | m | 10 |  | 0
290 | 06.01.270 | Kulissenschalldämpfer | St
291 | 06.01.270.l | Kulissenschalldämpfer, Länge: 1.500 mm, Breite: 800 mm, Höhe: 600 mm | St | 1 |  | 0
292 | 06.01.270.zh | Kulissenschalldämpfer, Länge: 1.500 mm, Breite: 400 mm, Höhe: 1.500 mm | St | 1 |  | 0
293 | 06.01.290 | Brandschutzklappe mit Stellmotor | St
294 | 06.01.290.bo | Brandschutzklappe, Breite: 500 mm, Höhe: 300 mm | St | 1 |  | 0
295 | 06.01.290.bp | Brandschutzklappe, Breite: 600 mm, Höhe: 300 mm | St | 2 |  | 0
296 | 06.01.290.da | Brandschutzklappe, Breite: 900 mm, Höhe: 400 mm | St | 1 |  | 0
297 | 06.01.290.eh | Brandschutzklappe, Breite: 1200 mm, Höhe: 500 mm | St | 2 |  | 0
298 | 06.01.290.es | Brandschutzklappe, Breite: 800 mm, Höhe: 600 mm | St | 1 |  | 0
299 | 06.01.290.ew | Brandschutzklappe, Breite: 1200 mm, Höhe: 600 mm | St | 2 |  | 0
300 | 06.01.320 | Jalousieklappe | St
301 | 06.01.320.a | Jalousieklappe, Breite: 500 mm, Höhe: 150 mm | St | 2 |  | 0
302 | 06.01.320.b | Jalousieklappe, Breite: 500 mm, Höhe: 200 mm | St | 2 |  | 0
303 | 06.01.320.c | Jalousieklappe, Breite: 900 mm, Höhe: 250 mm | St | 1 |  | 0
304 | 06.01.320.d | Jalousieklappe, Breite: 500 mm, Höhe: 300 mm | St | 1 |  | 0
305 | 06.01.370 | Schlitzdurchlass | St
306 | 06.01.370.bk | Schlitzdurchlass, Schlitzanzahl: 3, Breite Frontdurchlass: 35 mm, Länge: 1500 mm | St | 10 |  | 0
307 | 06.01.372 | Schlitzdurchlass mit Anschlusskasten | St
308 | 06.01.372.bk | Schlitzdurchlass mit Anschlusskasten, Schlitzanzahl: 3, Breite Frontdurchlass: 35 mm, Länge: 1500 mm | St | 10 |  | 0
309 | 06.01.375 | Aufpreis RAL-Farbe | St
310 | 06.01.375.bk | Aufpreis RAL-Farbe Schlitzdurchlass, Schlitzanzahl: 3, Breite Frontdurchlass: 35 mm, Länge: 1500 mm | St | 20 |  | 0
311 | 06.01.380 | Abschlusselemente | St
312 | 06.01.380.c | Abschlusselemente | St | 3 |  | 0
313 | 06.01.385 | Aufpreis RAL-Farbe | St
314 | 06.01.385.c | Aufpreis RAL-Farbe Abschlusselemente | St | 3 |  | 0
315 | 06.01.440 | Zuluftgitter aus profiliertem Stahlblech mit senkrechten Frontlamellen | St
316 | 06.01.440.ax | Zuluftgitter aus profiliertem Stahlblech mit senkrechten Frontlamellen, Länge: 1225 mm, Höhe: 225 mm | St | 2 |  | 0
317 | 06.01.440.bc | Zuluftgitter aus profiliertem Stahlblech mit senkrechten Frontlamellen, Länge: 825 mm, Höhe: 325 mm | St | 10 |  | 0
318 | 06.01.510 | Abluftgitter aus profiliertem Stahlblech mit senkrechten Frontlamellen | St
319 | 06.01.510.ba | Abluftgitter aus profiliertem Stahlblech mit senkrechten Frontlamellen, Länge: 525 mm, Höhe: 325 mm | St | 2 |  | 0
320 | 06.01.520 | Abluftgitter in rechteckiger Ausführung für Rundkanäle aus verzinktem Stahlblech | St
321 | 06.01.520.ak | Abluftgitter in rechteckiger Ausführung für Rundkanäle aus verzinktem Stahlblech, Länge: 425 mm, Höhe: 125 mm | St | 8 |  | 0
322 | 06.01.630 | Inbetriebnahme und Einregulierung | Pauschal | 1 |  | 0
|  | SUMME Be- und Entlüftungsanlage Saal |  |  |  | 0
| 06.02 | Be- und Entlüftungsanlage Foyer
323 | 06.02.10 | Lüftungsgerät | St | 1 |  | 0
324 | 06.02.200 | Luftkanal in rechteckiger Form | kg
325 | 06.02.200.a | Luftkanal in rechteckiger Form, aus verzinktem Stahlblech | kg | 5061 |  | 0
326 | 06.02.230 | Bimetallzeigerthermometer | St | 4 |  | 0
327 | 06.02.240 | Thermoakustische Wärmedämmplatten für die äußere Luftkanalisolierung | m² | 571 |  | 0
328 | 06.02.260 | Flexibler Luftkanal in runder Form aus Aluminium | m
329 | 06.02.260.b | Flexibler Luftkanal in runder Form aus Aluminium, Größe: 102 mm | m | 181 |  | 0
330 | 06.02.260.c | Flexibler Luftkanal in runder Form aus Aluminium, Größe: 127 mm | m | 10 |  | 0
331 | 06.02.260.e | Flexibler Luftkanal in runder Form aus Aluminium, Größe: 160 mm | m | 19 |  | 0
332 | 06.02.260.g | Flexibler Luftkanal in runder Form aus Aluminium, Größe: 203 mm | m | 3 |  | 0
333 | 06.02.270 | Kulissenschalldämpfer | St
334 | 06.02.270.d | Kulissenschalldämpfer, Länge: 1.500 mm, Breite: 800 mm, Höhe: 300 mm | St | 1 |  | 0
335 | 06.02.270.i | Kulissenschalldämpfer, Länge: 1.500 mm, Breite: 200 mm, Höhe: 600 mm | St | 2 |  | 0
336 | 06.02.270.j | Kulissenschalldämpfer, Länge: 1.500 mm, Breite: 400 mm, Höhe: 600 mm | St | 1 |  | 0
337 | 06.02.290 | Brandschutzklappe mit Stellmotor | St
338 | 06.02.290.aa | Brandschutzklappe, Breite: 200 mm, Höhe: 200 mm | St | 4 |  | 0
339 | 06.02.290.ag | Brandschutzklappe, Breite: 500 mm, Höhe: 200 mm | St | 1 |  | 0
340 | 06.02.290.ah | Brandschutzklappe, Breite: 600 mm, Höhe: 200 mm | St | 1 |  | 0
341 | 06.02.290.bp | Brandschutzklappe, Breite: 600 mm, Höhe: 300 mm | St | 1 |  | 0
342 | 06.02.290.bq | Brandschutzklappe, Breite: 700 mm, Höhe: 300 mm | St | 1 |  | 0
343 | 06.02.290.bs | Brandschutzklappe, Breite: 900 mm, Höhe: 300 mm | St | 4 |  | 0
344 | 06.02.320 | Jalousieklappe mit Stellmotor | St
345 | 06.02.320.a | Jalousieklappe, Breite: 350 mm, Höhe: 150 mm | St | 2 |  | 0
346 | 06.02.320.b | Jalousieklappe, Breite: 500 mm, Höhe: 150 mm | St | 2 |  | 0
347 | 06.02.320.c | Jalousieklappe, Breite: 600 mm, Höhe: 200 mm | St | 2 |  | 0
348 | 06.02.370 | Schlitzdurchlass | St
349 | 06.02.370.an | Schlitzdurchlass, Schlitzanzahl: 1, Breite Frontdurchlass: 35 mm, Länge: 1050 mm | St | 49 |  | 0
350 | 06.02.370.aq | Schlitzdurchlass, Schlitzanzahl: 1, Breite Frontdurchlass: 35 mm, Länge: 1500 mm | St | 2 |  | 0
351 | 06.02.370.ax | Schlitzdurchlass, Schlitzanzahl: 2, Breite Frontdurchlass: 35 mm, Länge: 1050 mm | St | 37 |  | 0
352 | 06.02.375 | Blindelement | St
353 | 06.02.375.an | Blindelement, Schlitzanzahl: 1, Breite Frontdurchlass: 35 mm, Länge: 1050 mm | St | 12 |  | 0
354 | 06.02.375.ax | Blindelement, Schlitzanzahl: 2, Breite Frontdurchlass: 35 mm, Länge: 1050 mm | St | 14 |  | 0
355 | 06.02.377 | Aufpreis RAL-Farbe | St
356 | 06.02.377.an | Aufpreis RAL-Farbe Schlitzdurchlass, Schlitzanzahl: 1, Breite Frontdurchlass: 35 mm, Länge: 1050 mm | St | 61 |  | 0
357 | 06.02.377.aq | Aufpreis RAL-Farbe Schlitzdurchlass, Schlitzanzahl: 1, Breite Frontdurchlass: 35 mm, Länge: 1500 mm | St | 2 |  | 0
358 | 06.02.377.ax | Aufpreis RAL-Farbe Schlitzdurchlass, Schlitzanzahl: 2, Breite Frontdurchlass: 35 mm, Länge: 1050 mm | St | 51 |  | 0
359 | 06.02.380 | Abschlusselemente | St
360 | 06.02.380.a | Abschlusselemente, Schlitzanzahl: 1 | St | 8 |  | 0
361 | 06.02.380.b | Abschlusselemente, Schlitzanzahl: 2 | St | 6 |  | 0
362 | 06.02.385 | Aufpreis RAL-Farbe | St
363 | 06.02.385.a | Aufpreis RAL-Farbe Abschlusselemente, Schlitzanzahl: 1 | St | 8 |  | 0
364 | 06.02.385.b | Aufpreis RAL-Farbe Abschlusselemente, Schlitzanzahl: 2 | St | 6 |  | 0
365 | 06.02.400 | Deckenluftdurchlass in quadratischer bzw. rechteckiger Ausführung aus Aluminium | St
366 | 06.02.400.a | Deckenluftdurchlass in quadratischer bzw. rechteckiger Ausführung, Breite: 473 mm, Höhe: 264 mm | St | 4 |  | 0
367 | 06.02.405 | Aufpreis RAL-Farbe | St
368 | 06.02.405.a | Aufpreis RAL-Farbe Deckenluftdurchlass in quadratischer bzw. rechteckiger Ausführung, Breite: 473 mm, Höhe: 264 mm | St | 4 |  | 0
369 | 06.02.530 | Durchgangsgitter aus Aluminiumstrangpressprofilen mit waagrechten Frontlamellen | St
370 | 06.02.530.d | Durchgangsgitter aus Aluminiumstrangpressprofilen mit waagrechten Frontlamellen, Breite: 525 mm, Höhe: 125 mm | St | 1 |  | 0
371 | 06.02.530.j | Durchgangsgitter aus Aluminiumstrangpressprofilen mit waagrechten Frontlamellen, Breite: 425 mm, Höhe: 225 mm | St | 1 |  | 0
372 | 06.02.530.k | Durchgangsgitter aus Aluminiumstrangpressprofilen mit waagrechten Frontlamellen, Breite: 525 mm, Höhe: 225 mm | St | 1 |  | 0
373 | 06.02.535 | Aufpreis RAL-Farbe | St
374 | 06.02.535.d | Aufpreis RAL-Farbe Durchgangsgitter aus Aluminiumstrangpressprofilen mit waagrechten Frontlamellen, Breite: 525 mm, Höhe: 125 mm | St | 1 |  | 0
375 | 06.02.535.j | Aufpreis RAL-Farbe Durchgangsgitter aus Aluminiumstrangpressprofilen mit waagrechten Frontlamellen, Breite: 425 mm, Höhe: 225 mm | St | 1 |  | 0
376 | 06.02.535.k | Aufpreis RAL-Farbe Durchgangsgitter aus Aluminiumstrangpressprofilen mit waagrechten Frontlamellen, Breite: 525 mm, Höhe: 225 mm | St | 1 |  | 0
377 | 06.02.550 | Lüftungsventil für Abluft in runder Ausführung | St
378 | 06.02.550.a | Lüftungsventil für Abluft in runder Ausführung, Größe: 100 mm | St | 11 |  | 0
379 | 06.02.550.d | Lüftungsventil für Abluft in runder Ausführung, Größe: 200 mm | St | 1 |  | 0
380 | 06.02.560 | Luftsammelkasten | St
381 | 06.02.560.an | Luftsammelkasten, Länge: 500 mm, Höhe: 300 mm | St | 4 |  | 0
382 | 06.02.630 | Inbetriebnahme und Einregulierung | Pauschal | 1 |  | 0
|  | SUMME Be- und Entlüftungsanlage Foyer |  |  |  | 0
| 06.03 | Be- und Entlüftungsanlage Küche
383 | 06.03.55 | Zuluftgerät | St | 1 |  | 0
384 | 06.03.60 | Abluftgerät | St | 1 |  | 0
385 | 06.03.200 | Luftkanal in rechteckiger Form | kg
386 | 06.03.200.a | Luftkanal in rechteckiger Form, aus verzinktem Stahlblech | kg | 366 |  | 0
387 | 06.03.200.b | Luftkanal in rechteckiger Form, aus Edelstahlblech | kg | 561 |  | 0
388 | 06.03.230 | Bimetallzeigerthermometer | St | 4 |  | 0
389 | 06.03.240 | Thermoakustische Wärmedämmplatten für die äußere Luftkanalisolierung | m² | 41 |  | 0
390 | 06.03.290 | Brandschutzklappe mit Stellmotor | St
391 | 06.03.290.bp | Brandschutzklappe, Breite: 600 mm, Höhe: 300 mm | St | 2 |  | 0
392 | 06.03.350 | Wetterschutzgitter aus Aluminium | St
393 | 06.03.350.ah | Wetterschutzgitter, Breite: 1800 mm, Höhe: 345 mm | St | 1 |  | 0
394 | 06.03.355 | Aufpreis RAL-Farbe | St
395 | 06.03.355.ah | Aufpreis RAL-Farbe Wetterschutzgitter, Breite: 1800 mm, Höhe: 345 mm | St | 1 |  | 0
396 | 06.03.360 | Luftbrunnen für die Frisch- bzw. Fortluft aus verzinktem Stahlblech | St
397 | 06.03.360.ah | Luftbrunnen für die Frisch- bzw. Fortluft, Breite: 500 mm, Länge: 500 mm | St | 1 |  | 0
398 | 06.03.400 | Deckenluftdurchlass in quadratischer bzw. rechteckiger Ausführung aus Aluminium | St
399 | 06.03.400.i | Deckenluftdurchlass in quadratischer bzw. rechteckiger Ausführung, Breite: 873 mm, Höhe: 364 mm | St | 4 |  | 0
400 | 06.03.580 | Edelstahl- Dunstabzugshaube als Deckenhaube über Kochfeld | St | 1 |  | 0
401 | 06.03.590 | Edelstahl- Dunstabzugshaube für Wandmontage über Heißluftdämpfer | St | 1 |  | 0
402 | 06.03.600 | Edelstahl- Dunstabzugshaube für Wandmontage über Spülmaschine | St | 1 |  | 0
403 | 06.03.630 | Inbetriebnahme und Einregulierung | Pauschal | 1 |  | 0
|  | SUMME Be- und Entlüftungsanlage Küche |  |  |  | 0
| 06.04 | Gemeinsame Frischluftansaugung
404 | 06.04.200 | Luftkanal in rechteckiger Form | kg
405 | 06.04.200.a | Luftkanal in rechteckiger Form, aus verzinktem Stahlblech | kg | 682 |  | 0
406 | 06.04.240 | Thermoakustische Wärmedämmplatten für die äußere Luftkanalisolierung | m² | 73 |  | 0
407 | 06.04.350 | Wetterschutzgitter aus Aluminium | St
408 | 06.04.350.ce | Wetterschutzgitter, Breite: 800 mm, Höhe: 1320 mm | St | 2 |  | 0
409 | 06.04.355 | Aufpreis RAL-Farbe | St
410 | 06.04.355.ce | Aufpreis RAL-Farbe Wetterschutzgitter, Breite: 800 mm, Höhe: 1320 mm | St | 2 |  | 0
|  | SUMME Gemeinsame Frischluftansaugung |  |  |  | 0
|  | SUMME LÜFTUNGSTECHNISCHE ANLAGEN |  |  |  | 0
| 07 | STAUBSAUGERANLAGE
| 07.01 | Geräte und Zubehöre
411 | 07.01.10 | Zentralstaubsauggerät | St
412 | 07.01.10.b | Zentralstaubsauggerät für 3 Benutzer | St | 1 |  | 0
413 | 07.01.90 | Staubsauger-Steckdose | St | 33 |  | 0
414 | 07.01.98 | Staubsauger-Steckdose für Möbel (Kehrleisten) | St | 1 |  | 0
415 | 07.01.110 | Staubsaugerzubehör | St | 2 |  | 0
416 | 07.01.130 | Antistatisches PVC-Hartrohr | m
417 | 07.01.130.a | Antistatisches PVC-Hartrohr, Größe: DN 50 | m | 105 |  | 0
418 | 07.01.130.b | Antistatisches PVC-Hartrohr, Größe: DN 63 | m | 183 |  | 0
419 | 07.01.140 | Elektrische Verdrahtungen | Pauschal | 1 |  | 0
420 | 07.01.150 | Elektrische Geräteanschlüsse, Inbetriebnahme und Einregulierung | Pauschal | 1 |  | 0
|  | SUMME Geräte und Zubehöre |  |  |  | 0
|  | SUMME STAUBSAUGERANLAGE |  |  |  | 0
| 08 | REGEL- UND ELEKTROANLAGE
| 08.01 | Regelorgane und Zubehöre Unterstation Heizung
421 | 08.01.10 | Außentemperaturfühler | St | 1 |  | 0
422 | 08.01.20 | Stabtemperaturfühler | St | 4 |  | 0
423 | 08.01.30 | Kabeltemperaturfühler | St | 2 |  | 0
424 | 08.01.40 | Tauch-Thermostat | St | 1 |  | 0
425 | 08.01.90 | Dreiwegeregelventil | St
426 | 08.01.90.h | Dreiwegeregelventil, Größe: DN 40, Kvs-Wert: 18,0 m³/h | St | 1 |  | 0
427 | 08.01.100 | Kompakter Ventilantrieb | St | 1 |  | 0
|  | SUMME Regelorgane und Zubehöre Unterstation Heizung |  |  |  | 0
| 08.02 | Regelorgane und Zubehöre Lüftungsgerät Saal
428 | 08.02.10 | Stellantrieb mit Federrücklauf, AUF / ZU | St | 1 |  | 0
429 | 08.02.20 | Stellantrieb mit Federrücklauf, stetig | St | 1 |  | 0
430 | 08.02.30 | Klappenantrieb | St | 2 |  | 0
431 | 08.02.40 | Frostschutz-Temperaturwächter | St | 1 |  | 0
432 | 08.02.50 | Differenzdruckwächter | St | 3 |  | 0
433 | 08.02.60 | Differenzdruck-Messumformer | St | 1 |  | 0
434 | 08.02.70 | Messumformer für Luftqualität CO2 | St | 1 |  | 0
435 | 08.02.80 | Kanaltemperaturfühler | St | 2 |  | 0
436 | 08.02.90 | Dreiwegeregelventil | St
437 | 08.02.90.g | Dreiwegeregelventil, Größe: DN 32, Kvs-Wert: 13 m³/h | St | 1 |  | 0
438 | 08.02.100 | Kompakter Ventilantrieb | St | 1 |  | 0
439 | 08.02.1370 | Zweiwege-Kugelventil | St
440 | 08.02.1370.a | Zweiwege-Kugelventil, Größe: 1/2" | St | 1 |  | 0
441 | 08.02.1370.c | Zweiwege-Kugelventil, Größe: 1" | St | 1 |  | 0
|  | SUMME Regelorgane und Zubehöre Lüftungsgerät Saal |  |  |  | 0
| 08.03 | Regelorgane und Zubehöre Lüftungsgerät Foyer
442 | 08.03.10 | Stellantrieb mit Federrücklauf, AUF / ZU | St | 1 |  | 0
443 | 08.03.20 | Stellantrieb mit Federrücklauf, stetig | St | 1 |  | 0
444 | 08.03.30 | Klappenantrieb | St | 2 |  | 0
445 | 08.03.40 | Frostschutz-Temperaturwächter | St | 1 |  | 0
446 | 08.03.50 | Differenzdruckwächter | St | 3 |  | 0
447 | 08.03.60 | Differenzdruck-Messumformer | St | 1 |  | 0
448 | 08.03.80 | Kanaltemperaturfühler | St | 2 |  | 0
449 | 08.03.90 | Dreiwegeregelventil | St
450 | 08.03.90.f | Dreiwegeregelventil, Größe: DN 25, Kvs-Wert: 10 m³/h | St | 1 |  | 0
451 | 08.03.100 | Kompakter Ventilantrieb | St | 1 |  | 0
452 | 08.03.1370 | Zweiwege-Kugelventil | St
453 | 08.03.1370.a | Zweiwege-Kugelventil, Größe: 1/2" | St | 1 |  | 0
454 | 08.03.1370.c | Zweiwege-Kugelventil, Größe: 1" | St | 1 |  | 0
|  | SUMME Regelorgane und Zubehöre Lüftungsgerät Foyer |  |  |  | 0
| 08.04 | Regelorgane und Zubehöre Lüftungsgeräte Küche
455 | 08.04.10 | Stellantrieb mit Federrücklauf, AUF / ZU | St | 2 |  | 0
456 | 08.04.40 | Frostschutz-Temperaturwächter | St | 1 |  | 0
457 | 08.04.50 | Differenzdruckwächter | St | 1 |  | 0
458 | 08.04.60 | Raumtemperaturfühler | St | 1 |  | 0
459 | 08.04.80 | Kanaltemperaturfühler | St | 1 |  | 0
460 | 08.04.90 | Dreiwegeregelventil | St
461 | 08.04.90.f | Dreiwegeregelventil, Größe: DN 25, Kvs-Wert: 10 m³/h | St | 1 |  | 0
462 | 08.04.100 | Kompakter Ventilantrieb | St | 1 |  | 0
|  | SUMME Regelorgane und Zubehöre Lüftungsgeräte Küche |  |  |  | 0
| 08.05 | Elektroanlage Unterstation Heizung-Lüftung und Zubehöre
463 | 08.05.100 | Kompakt-Schaltschrank | St | 1 |  | 0
464 | 08.05.200 | DDC-Unterstation | St | 1 |  | 0
465 | 08.05.500 | Elektrische Verdrahtungen | Pauschal | 1 |  | 0
466 | 08.05.600 | Elektrische Geräteanschlüsse, Inbetriebnahme und Einregulierung | Pauschal | 1 |  | 0
|  | SUMME Elektroanlage Unterstation Heizung-Lüftung und Zubehöre |  |  |  | 0
| 08.06 | Elektroanlage Lüftungsanlage Küche und Zubehöre
467 | 08.06.100 | Kompakt-Schaltschrank | St | 1 |  | 0
468 | 08.06.200 | DDC-Unterstation | St | 1 |  | 0
469 | 08.06.500 | Elektrische Verdrahtungen | Pauschal | 1 |  | 0
470 | 08.06.600 | Elektrische Geräteanschlüsse, Inbetriebnahme und Einregulierung | Pauschal | 1 |  | 0
|  | SUMME Elektroanlage Lüftungsanlage Küche und Zubehöre |  |  |  | 0
|  | SUMME REGEL- UND ELEKTROANLAGE |  |  |  | 0
| 09 | ZUSATZARBEITEN
| 09.01 | Zusatzarbeiten
471 | 09.01.1400 | Erstellung eines Kabelzugplanes | Pauschal | 1 |  | 0
472 | 09.01.1500 | Ausstellung aller Erklärungen, revidierte Pläne, Bedienungshandbuch, Instandhaltungshandbuch und Instandhaltungsprogramm | Pauschal | 1 |  | 0
|  | SUMME Zusatzarbeiten |  |  |  | 0
|  | SUMME ZUSATZARBEITEN |  |  |  | 0
ZUSAMMENFASSUNG GRUPPEN THERMO-THERMOSANITÄR
| 01 | HEIZUNGSANLAGE |  |  |  | 0
| 02 | SANITÄRE ANLAGE |  |  |  | 0
| 03 | FEUERLÖSCHANLAGE |  |  |  | 0
| 04 | RAUMENTLÜFTUNGSANLAGE |  |  |  | 0
| 05 | KLIMAANLAGE |  |  |  | 0
| 06 | LÜFTUNGSTECHNISCHE ANLAGEN |  |  |  | 0
| 07 | STAUBSAUGERANLAGE |  |  |  | 0
| 08 | REGEL- UND ELEKTROANLAGE |  |  |  | 0
| 09 | ZUSATZARBEITEN |  |  |  | 0
|  | SUMME ARBEITEN OHNE KOSTEN FÜR SICHERHEITSMASSNAHMEN |  |  |  | 0
ELEKTROANLAGE
Nr. | LV-Pos. Nr. | Bezeichnung | Maßeinheit | Menge | Einheitspreis | Gesamtpreis (Menge x Einheitspreis)
1 |  | VERTEILER
1.001 | *15.06.02.01.E | Niederspannungsstromkreisverteiler mit In<125A, Unterputzausführung Platzeinheiten: 120 | St | 2 |  | 0
1.002 | 15.06.02.01.F | Niederspannungsstromkreisverteiler mit In<125A, Unterputzausführung Platzeinheiten: 144 | St | 1 |  | 0
1.003 | 15.06.02.01.H | Niederspannungsstromkreisverteiler mit In<125A, Unterputzausführung Platzeinheiten: 180 | St | 2 |  | 0
1.004 | *15.06.04.01.A | Niederspannungsstromkreisverteiler mit In<630A, als Standschrank komplett mit Sockel 1600x550x250mm | St | 1 |  | 0
1.005 | 15.06.04.01.B | Niederspannungsstromkreisverteiler mit In<630A, als Standschrank komplett mit Sockel 2000x550x250mm | St | 2 |  | 0
1.006 | 15.06.04.02.B | Niederspannungsstromkreisverteiler mit In<630A, als Standschrank kombinierbar komplett mit Sockel 2000x600x400mm | St | 3 |  | 0
1.007 | 15.06.01.03.B | Feuchtraumstromkreisverteiler mit In<63A, Aufputzausführung Platzeinheiten: 24 | St | 2 |  | 0
1.008 | 15.06.07.01.A | Aussenverteilerschränke Abmessungen (hxbxp) ca. 1250x700x250 mm | St | 1 |  | 0
1.009 | 15.06.10.01.C | Ein-Ausschalter - Trenner in Modularbauweise Nennstrom 2x63 A | St | 1 |  | 0
1.010 | 15.06.10.01.D | Ein-Ausschalter - Trenner in Modularbauweise Nennstrom 4x25 A | St | 2 |  | 0
1.011 | 15.06.10.01.E | Ein-Ausschalter - Trenner in Modularbauweise Nennstrom 4x40 A | St | 4 |  | 0
1.012 | 15.06.10.01.F | Ein-Ausschalter - Trenner in Modularbauweise Nennstrom 4x63 A | St | 1 |  | 0
1.013 | 15.06.21.01.A | Thermomagnetischer Leistungsschalter 1+N 6kA C Nennstrom 1x6 A+N - 1 Moduleinheit | St | 1 |  | 0
1.014 | 15.06.21.01.B | Thermomagnetischer Leistungsschalter 1+N 6kA C Nennstrom 1x10 A+N - 1 Moduleinheit | St | 76 |  | 0
1.015 | 15.06.21.01.C | Thermomagnetischer Leistungsschalter 1+N 6kA C Nennstrom 1x16 A+N - 1 Moduleinheit | St | 74 |  | 0
1.016 | 15.06.21.02.B | Thermomagnetischer Leistungsschalter 2 Pole 6kA C Nennstrom 2x10 A - 2 Moduleinheiten | St | 1 |  | 0
1.017 | 15.06.21.02.C | Thermomagnetischer Leistungsschalter 2 Pole 6kA C Nennstrom 2x16 A - 2 Moduleinheiten | St | 1 |  | 0
1.018 | *15.06.21.04.B | Thermomagnetischer Leistungsschalter 3+N 6 kA C Nennstrom 3x16 A + N - 3 Moduleinheiten | St | 14 |  | 0
1.019 | *15.06.21.04.D | Thermomagnetischer Leistungsschalter 3+N 6 kA C Nennstrom 3x20 A + N - 3 Moduleinheiten | St | 1 |  | 0
1.020 | 15.06.21.04.C | Thermomagnetischer Leistungsschalter 4 Pole 6 kA C Nennstrom 4x16 A - 4 Moduleinheiten | St | 6 |  | 0
1.021 | 15.06.21.04.E | Thermomagnetischer Leistungsschalter 4 Pole 6 kA C Nennstrom 4x25 A - 4 Moduleinheiten | St | 6 |  | 0
1.022 | 15.06.21.04.F | Thermomagnetischer Leistungsschalter 4 Pole 6 kA C Nennstrom 4x32 A - 4 Moduleinheiten | St | 2 |  | 0
1.023 | 15.06.21.04.G | Thermomagnetischer Leistungsschalter 4 Pole 6 kA C Nennstrom 4x40 A - 4 Moduleinheiten | St | 1 |  | 0
1.024 | 15.06.22.04.C | Thermomagnetischer Leistungsschalter 4 Pole 10 kA C Nennstrom 4x16 A - 4 Moduleinheiten | St | 2 |  | 0
1.025 | *15.06.22.04.F | Thermomagnetischer Leistungsschalter 4 Pole 10 kA "D" Nennstrom 4x32 A - 4 Moduleinheiten | St | 1 |  | 0
1.026 | 15.06.41.02.A | Fehlerstromschutzschalter 2 Pole 0,03A A Nennstrom 2x25A, Idn 0,03A - 2 Moduleinheiten | St | 1 |  | 0
1.027 | *15.06.41.04.A | Fehlerstromschutzschalter 4 Pole 0,03A A Nennstrom 4x25A, Idn 0,03A - 4 Moduleinheiten | St | 3 |  | 0
1.028 | *B0.29.02.11.N | FI-Blöcke für modulare Selbstschalter, Klasse A, 3+N, 30mA, für In=bis 25A, 3 ME | St | 14 |  | 0
1.029 | *B0.29.02.02.E | FI-Blöcke für modulare Selbstschalter, Klasse A, "si" 1-polig + N, 30mA, für In=bis 25A | St | 123 |  | 0
1.030 | *B0.29.02.01.F | FI-Blöcke für modulare Selbstschalter, Klasse A, 1-polig + N, 300mA, für In=bis 25A | St | 24 |  | 0
1.031 | *B0.29.02.11.M | FI-Blöcke für modulare Selbstschalter, Klasse A, 4-polig, 300mA, für In=bis 25A | St | 2 |  | 0
1.032 | *B0.29.02.11.O | FI-Blöcke für modulare Selbstschalter, Klasse A, 4-polig, 300mA, für In=bis 63A | St | 4 |  | 0
1.033 | *B0.29.02.12.L | FI-Blöcke für modulare Selbstschalter, Klasse A, "si" 4-polig, 30mA, für In=bis 25A | St | 6 |  | 0
1.034 | *15.06.91.11 | Fehlersignalkontakt mit Wechsler, für Einbau an Schaltorgane in Modulbauweise | St | 62 |  | 0
1.035 | *15.06.91.11 | Hilfskontakt für Einbau an Schaltorgane in Modulbauweise | St | 1 |  | 0
1.036 | *15.06.51.01.A | Thermomagnetischer Leistungsschalter 4 Pole 16kA Nennstrom 4x25 A, für den modularen Einbau auf DIN-Schiene geeignet. | St | 4 |  | 0
1.037 | *15.06.51.01.B | Thermomagnetischer Leistungsschalter 4 Pole 16kA Nennstrom 4x32-40 A, für den modularen Einbau auf DIN-Schiene geeignet. | St | 6 |  | 0
1.038 | *15.06.51.01.C | Thermomagnetischer Leistungsschalter 4 Pole 16kA Nennstrom 4x50-63 A, für den modularen Einbau auf DIN-Schiene geeignet. | St | 3 |  | 0
1.039 | *15.06.51.01.D | Thermomagnetischer Leistungsschalter 4 Pole 16kA Nennstrom 4x80-100 A, für den modularen Einbau auf DIN-Schiene geeignet. | St | 1 |  | 0
1.040 | *15.06.51.01.E | Thermomagnetischer Leistungsschalter 4 Pole 16kA Nennstrom 4x125-160 A. | St | 1 |  | 0
1.041 | *15.06.52.02.G | Thermomagnetischer Leistungsschalter 4 Pole 40kA Nennstrom 4x315-400 A, mit elektronischer Auslösung | St | 1 |  | 0
1.042 | 15.06.58.01.A | Leistungstrenner mit 4 Polen Nennstrom 160 A | St | 1 |  | 0
1.043 | 15.06.58.01.C | Leistungstrenner mit 4 Polen Nennstrom 400 A | St | 1 |  | 0
1.044 | *15.06.55.01 | Fehlerstromschutzschalterblock Leistungsschutzschalter bis 4x125 A, für den modularen Einbau auf DIN-Schiene geeignet. | St | 6 |  | 0
1.045 | *B0.32.02.01.M | Fehlerstromschutzrelais modular, Klasse A. mit Voralarm | St | 1 |  | 0
1.046 | *B0.32.02.11.C | Summenstromwandler für FI-Relais, geschlossene Ausführung, Type A, 120mm | St | 1 |  | 0
1.047 | 15.06.61.01.A | Leistungstrenner mit 4 Polen Sicherungshalter zweipolig bis 25A | St | 1 |  | 0
1.048 | 15.06.61.01.B | Leistungstrenner mit 4 Polen Sicherungshalter vierpolig bis 25A | St | 1 |  | 0
1.049 | *15.06.71.01.F | Schaltgeräte für die Betätigung von Stromkreisen und die Betriebsanzeige Umschalter mit drei Schaltpositionen 16 A | St | 1 |  | 0
1.050 | 15.06.71.01.K | Schaltgeräte für die Betätigung von Stromkreisen und die Betriebsanzeige Signallampe mit LED oder Neon | St | 1 |  | 0
1.051 | 15.06.71.01.L | Schaltgeräte für die Betätigung von Stromkreisen und die Betriebsanzeige Signallampe mit 3 Glimmlampen 250V | St | 8 |  | 0
1.052 | 15.06.71.11.F | Schaltgeräte für automatische oder manuelle Ein- oder Ausschalterung Schütz zweipolig 20A | St | 1 |  | 0
1.053 | 15.06.71.11.I | Schaltgeräte für automatische oder manuelle Ein- oder Ausschalterung Schütz vierpolig 40A | St | 1 |  | 0
1.054 | *15.06.72.04 | Vielfachanzeige, mit Interface KNX. | St | 1 |  | 0
1.055 | 15.06.72.05.C | Stromwandler Primärstrom 400 A | St | 3 |  | 0
1.056 | *B0.40.02.42.I | Netzgerät für Verteilereinbau, 24V DC - 5A, 120W | St | 7 |  | 0
1.057 | *15.06.81.03 | Kombi-Ableiter Type 1 vierpolig TT, mit Fernmeldekontakt | St | 1 |  | 0
1.058 | *15.06.81.11 | Überspannungsableiter zweipolig Klasse 2, TT, mit Fernmeldekontakt. | St | 1 |  | 0
1.059 | *15.06.81.13 | Überspannungsbleiter vierpolig Klasse 2, TN, mit Fernmeldekontakt. | St | 8 |  | 0
|  | Summe: VERTEILER |  |  |  | 0
2 |  | VERLEGESYSTEME
2.001 | 15.04.01.01.A | Installationsrohre aus PVC, flexibel: D=25 mm | m | 1200 |  | 0
2.002 | 15.04.01.01.B | Installationsrohre aus PVC, flexibel: D=32 mm | m | 860 |  | 0
2.003 | 15.04.01.01.C | Installationsrohre aus PVC, flexibel: D=40 mm | m | 560 |  | 0
2.004 | 15.04.01.01.D | Installationsrohre aus PVC, flexibel: D=50 mm | m | 285 |  | 0
2.005 | 15.04.02.01.A | Installationsrohre aus PVC, starr, 750N: D=25 mm - 750 N | m | 146 |  | 0
2.006 | 15.04.02.01.B | Installationsrohre aus PVC, starr, 750N: D=32 mm - 750 N | m | 121 |  | 0
2.007 | *C0.01.22.15.B | Flexibles PVC-Installationsrohr, selbstverlöschend, für Inbetonverlegung ø 20 mm | m | 130 |  | 0
2.008 | *C0.01.22.15.C | Flexibles PVC-Installationsrohr, selbstverlöschend, für Inbetonverlegung ø 25 mm | m | 210 |  | 0
2.009 | *C0.01.22.15.D | Flexibles PVC-Installationsrohr, selbstverlöschend, für Inbetonverlegung ø 32 mm | m | 80 |  | 0
2.010 | 15.04.03.01.C | Polyäthylenrohre D=63 mm | m | 276 |  | 0
2.011 | 15.04.03.01.E | Polyäthylenrohre D=90 mm | m | 156 |  | 0
2.012 | 15.04.03.01.F | Polyäthylenrohre D=110 mm | m | 111 |  | 0
2.013 | 15.04.05.01.B | Abzweigdosen 200/250x150/200x50/70 mm | St | 19 |  | 0
2.014 | 15.04.05.01.D | Abzweigdosen 350/400x150/200x50/70 mm | St | 16 |  | 0
2.015 | 15.04.05.01.G | Abzweigdosen 500/550x250/300x80/100 mm | St | 10 |  | 0
2.016 | 15.04.05.21.B | Abzweigdosen PVC 100/120x80/100x50/70 mm | St | 64 |  | 0
2.017 | 15.04.05.21.D | Abzweigdosen PVC 150/200x100/150x70/100 mm | St | 25 |  | 0
2.018 | 15.04.05.21.E | Abzweigdosen PVC 200/250x150/200x70/100 mm | St | 22 |  | 0
2.019 | 15.04.05.21.G | Abzweigdosen PVC 300/350x250/300x100/120 mm | St | 16 |  | 0
2.020 | 15.04.06.01.B | Kanäle in verzinktem Blech, gerade Gerader Kanal 100x50/75 mm | m | 85 |  | 0
2.021 | 15.04.06.01.D | Kanäle in verzinktem Blech, gerade Gerader Kanal 200x50/75 mm | m | 109 |  | 0
2.022 | 15.04.06.01.E | Kanäle in verzinktem Blech, gerade Gerader Kanal 300x50/75 mm | m | 98 |  | 0
2.023 | 15.04.06.03.D | Kabelwannensystem: Abdeckung Breite 200 mm | St | 20 |  | 0
2.024 | 15.04.06.03.E | Kabelwannensystem: Abdeckung Breite 300 mm | St | 10 |  | 0
2.025 | 15.04.06.04.A | Kabelwannensystem: Trennsteg Höhe 50/75/100 mm | m | 243 |  | 0
2.026 | 15.04.07.01.C | Gitterkanal aus elektroverzinktem Stahl Abmessungen (bxh) 200x54/80 mm | m | 25 |  | 0
2.027 | 15.04.07.01.E | Gitterkanal aus elektroverzinktem Stahl Abmessungen (bxh) 400x54/80 mm | m | 75 |  | 0
2.028 | *C0.10.35.01.C | Aufpreis für Gitter- oder Kabelwanne und Montagezubehör mit Fuktionserhalt im Brandfall E90 bis 300 mm | m | 46 |  | 0
2.029 | 15.04.09.01.A | Kabelkanäle aus PVC Abmessungen (bxh) 40x40 mm | m | 12 |  | 0
2.030 | 15.04.09.01.C | Kabelkanäle aus PVC Abmessungen (bxh) 80x40 mm | m | 4 |  | 0
2.031 | *15.04.09.01.E | Kabelkanäle aus PVC Abmessungen (bxh) 60x60 mm | m | 18 |  | 0
2.032 | 15.04.09.01.G | Kabelkanäle aus PVC Abmessungen (bxh) 120x60 mm | m | 14 |  | 0
2.033 | 15.04.10.01.A | Brüstungskanal aus PVC Abmessungen (bxh) 130x70 mm | m | 18 |  | 0
2.034 | *15.04.10.11.A | Brüstungskanal aus eloxiertem Aluminium Abmessungen (bxh) 130x70 mm | m | 6 |  | 0
2.035 | *C0.18.35.14 | Abzweig-, Zug- oder Geräte-Bodendose für Unterflurmontage, für Bodenkassette und -deckel bis 9 Geräteeinsätze | St | 4 |  | 0
2.036 | *C0.18.35.24 | Geräte-Bodenkassette mit Deckel aus Inox V2A, für Unterflur-Bodendose oder Zwischenbodenmontage, mit 9 Geräteeinheiten samt Gerätebecher, quadratisch, für nassgepflegte Fussböden | St | 4 |  | 0
2.037 | *C0.20.20.50.A | Feuerschutzkissen 250 gr | St | 36 |  | 0
2.038 | *C0.20.20.50.B | Feuerschutzkissen 400 gr | St | 18 |  | 0
2.039 | *C0.20.20.50.C | Feuerschutzkissen 720 gr | St | 5 |  | 0
2.040 | *13.05.06.01.D | Brandschutzisolierungen in Plattenbauweise: REI120 | m2 | 1 |  | 0
2.041 | 02.16.07.05.C | Einsteigschacht Elektroleit.: 60x60x50(H)x5cm | St | 4 |  | 0
2.042 | 02.16.08.01.D | Schachtabdeckung Gußeisen: 600x600mm, 110-120kg | St | 4 |  | 0
|  | Summe: VERLEGESYSTEME |  |  |  | 0
3 |  | HAUPT- UND STEUERLEITUNGEN
3.001 | *15.05.04.01.A | Kupferkabel mit flexiblen Leitern, einpolige Leitung FG7OM1 0,6/1KV 1x16 mm2 | m | 78 |  | 0
3.002 | 15.05.04.01.B | Kupferkabel mit flexiblen Leitern, einpolige Leitung FG7OM1 0,6/1KV 1x35 mm2 | m | 91 |  | 0
3.003 | 15.05.04.01.D | Kupferkabel mit flexiblen Leitern, einpolige Leitung FG7OM1 0,6/1KV 1x70 mm2 | m | 140 |  | 0
3.004 | 15.05.04.01.E | Kupferkabel mit flexiblen Leitern, einpolige Leitung FG7OM1 0,6/1KV 1x95 mm2 | m | 100 |  | 0
3.005 | 15.05.04.01.H | Kupferkabel mit flexiblen Leitern, einpolige Leitung FG7OM1 0,6/1KV 1x185 mm2 | m | 298 |  | 0
3.006 | 15.05.04.03.C | Kupferkabel mit flexiblen Leitern, dreipolige Leitung FG7OM1 0,6/1KV 3x4 mm2 | m | 241 |  | 0
3.007 | 15.05.04.03.D | Kupferkabel mit flexiblen Leitern, dreipolige Leitung FG7OM1 0,6/1KV 3x6 mm2 | m | 33 |  | 0
3.008 | 15.05.04.03.E | Kupferkabel mit flexiblen Leitern, dreipolige Leitung FG7OM1 0,6/1KV 3x10 mm2 | m | 21 |  | 0
3.009 | 15.05.04.05.B | Kupferkabel mit flexiblen Leitern, fünfpolige Leitung FG7OM1 0,6/1KV 5x2,5 mm2 | m | 130 |  | 0
3.010 | 15.05.04.05.C | Kupferkabel mit flexiblen Leitern, fünfpolige Leitung FG7OM1 0,6/1KV 5x4 mm2 | m | 280 |  | 0
3.011 | 15.05.04.05.D | Kupferkabel mit flexiblen Leitern, fünfpolige Leitung FG7OM1 0,6/1KV 5x6 mm2 | m | 340 |  | 0
3.012 | 15.05.04.05.E | Kupferkabel mit flexiblen Leitern, fünfpolige Leitung FG7OM1 0,6/1KV 5x10 mm2 | m | 230 |  | 0
3.013 | 15.05.04.05.F | Kupferkabel mit flexiblen Leitern, fünfpolige Leitung FG7OM1 0,6/1KV 5x16 mm2 | m | 124 |  | 0
3.014 | 15.05.04.05.G | Kupferkabel mit flexiblen Leitern, fünfpolige Leitung FG7OM1 0,6/1KV 5x25 mm2 | m | 78 |  | 0
3.015 | 15.05.02.02.A | Mantelleitung mit flexiblen Leitern, dreipolige Leitungen FROR 450/750V 3x1,5 mm2 | m | 520 |  | 0
3.016 | 15.05.02.02.B | Mantelleitung mit flexiblen Leitern, dreipolige Leitungen FROR 450/750V 3x2,5 mm2 | m | 195 |  | 0
3.017 | 15.05.02.03.A | Mantelleitung mit flexiblen Leitern, vierpolige Leitungen FROR 450/750V 4x1,5 mm2 | m | 235 |  | 0
3.018 | 15.05.02.04.A | Mantelleitung mit flexiblen Leitern, fünfpolige Leitungen FROR 450/750V 5x1,5 mm2 | m | 415 |  | 0
3.019 | 15.05.02.04.B | Mantelleitung mit flexiblen Leitern, fünfpolige Leitungen FROR 450/750V 5x2,5 mm2 | m | 118 |  | 0
3.020 | 15.05.05.03.B | Kupferkabel mit flexiblen Leitern, dreipolige Leitung FTG10OM1 0,6/1KV 3x2,5 mm2 | m | 390 |  | 0
3.021 | 15.05.06.02.A | Kupferkabel mit abgeschirmten flexiblen Leitern, zweipolige Leitung FROH2R 450/750V 2x1,5 mm2 | m | 195 |  | 0
3.022 | 15.05.06.03.A | Kupferkabel mit abgeschirmten flexiblen Leitern, dreipolige Leitung FROH2R 450/750V 3x1,5 mm2 | m | 156 |  | 0
3.023 | 15.05.06.04.A | Kupferkabel mit abgeschirmten flexiblen Leitern, vierpolige Leitung FROH2R 450/750V 4x1,5 mm2 | m | 80 |  | 0
3.024 | 15.05.11.24 | Buskabel geschirmt 2x2x0,8 mm2 | m | 250 |  | 0
3.025 | *D0.30.34.10.B | Brandmeldekabel mit Funktionserhalt, rot Querschnitt 2x1 mm² | m | 160 |  | 0
|  | Summe: HAUPT- UND STEUERLEITUNGEN |  |  |  | 0
4 |  | STARKSTROMINSTALLATION
In den Leerrohrauslässen sind auch Spezialdosen (wo notwendig) wie luftdichte Dosen für Klimahaus A, Brandschutzdosen und Betoneinbaudosen einzurechnen.
4.001 | *15.08.01.31.A | Auslass für Lampenstelle zentral gesteuert in unter Putz Ausführung Lichtauslass zentral geschaltet, unter Putz IP40 | St | 82 |  | 0
4.002 | *15.08.01.51.A | Paralleler Lichtpunkt örtlich oder zentral geschaltet, in unter Putz Ausführung Lichtauslass parallel in unter Putz Ausführung - IP40 | St | 310 |  | 0
4.003 | *15.08.01.55.A | Mehrpreis für Lichtpunkte, örtlich oder zentral geschaltet, in unter Putz Ausführung Mehrpreis für Länge zwischen 20m und 40m, IP40 | St | 28 |  | 0
4.004 | 15.08.01.55.B | Mehrpreis für Lichtpunkte, örtlich oder zentral geschaltet, in unter Putz Ausführung Mehrpreis für Länge zwischen 20m und 60m, IP40 | St | 8 |  | 0
4.005 | *15.08.01.32.B | Auslass für Lampenstelle zentral gesteuert in auf Putz Ausführung Lichtauslass zentral geschaltet auf Putz IP44 - Leitung FG7OR0,6/1kV | St | 2 |  | 0
4.006 | *15.08.01.52.B | Parallelen Lichtpunkt örtlich oder zentral geschaltet, in auf Putz Ausführung Lichtauslass parallel in auf Putz Ausführung - IP44 - Leitung FG7OR0,6/1kV | St | 4 |  | 0
4.007 | *15.08.01.56.D | Mehrpreis für Lichtpunkte, örtlich oder zentral geschaltet, in auf Putz Ausführung Mehrpreis für Länge zwischen 20m und 40m, IP44 | St | 1 |  | 0
4.008 | *15.11.11.01.B | Erstellen eines Auslasses für KNX-Geräte mit Leerrohr in unter Putz Ausführung Auslass mit Leerrohr Durchmesser 25mm | St | 104 |  | 0
4.009 | *E0.01.00.20.A | Auslässe KNX, mit Leitung ab Verteiler, ohne Leerrohr, Auslaß Schaltgeräte KNX (Einfach-Sensoren bzw. Mehrfach-Sensoren KNX =1 Auslass, dezentrale Aktoren KNX) usw. | St | 104 |  | 0
4.010 | *E0.01.00.05.M | Leerrohrauslässe, Unterputz-Rohre und Auslaßdose, Leerrohrauslaß für Lichtregelung (für Steuerleitung zum EVG) | St | 392 |  | 0
4.011 | *E0.01.00.01.O | Leerrohrauslässe, Unterputz-Rohre und Auslaßdose, Leerrohrauslaß für Abluftventilator | St | 4 |  | 0
4.012 | *E0.01.00.05.P | Leerrohrauslässe, Unterputz-Rohre und Auslaßdose, Leerrohrauslaß für Notruf - Behinderten WC | St | 4 |  | 0
4.013 | *E0.01.00.05.R | Leerrohrauslässe, Unterputz-Rohre und Auslaßdose, Leerrohrauslaß für Rollos, el.Fenster und elektrische Leinwand | St | 42 |  | 0
4.014 | *E0.01.00.05.S | Leerrohrauslässe, Unterputz-Rohre und Auslaßdose, Leerrohrauslaß für Projektor/Beamer | St | 2 |  | 0
4.015 | *E0.01.00.05.U | Leerrohrauslässe, Unterputz-Rohre und Auslaßdose, Leerrohrauslaß 230V | St | 143 |  | 0
4.016 | *E0.01.00.05.V | Leerrohrauslässe, Unterputz-Rohre und Auslaßdose, Leerrohrauslaß 230V, direkt ab Verteiler | St | 36 |  | 0
4.017 | *E0.01.00.01.W | Leerrohrauslässe, Unterputz-Rohre und Auslaßdose, Leerrohrauslaß 400V, direkt ab Verteiler | St | 34 |  | 0
4.018 | *E0.01.00.11.G | Auslässe 1,5 mm², mit Leitung ab Verteiler, ohne Leerrohr, Auslaß für Lichtregelung (Steuerleitung zum EVG) | St | 392 |  | 0
4.019 | *E0.01.00.11.J | Auslässe 1,5 mm², mit Leitung ab Verteiler, ohne Leerrohr, Auslaß für Abluftventilator | St | 4 |  | 0
4.020 | *E0.01.00.11.K | Auslässe 1,5 mm², mit Leitung ab Verteiler, ohne Leerrohr, Auslaß für Notruf - Behinderten WC | St | 4 |  | 0
4.021 | *E0.01.00.11.Q | Auslässe 1,5 mm², mit Leitung ab Verteiler, ohne Leerrohr, Auslaß für Rollo, el.Fenster und elektrische Leinwände | St | 42 |  | 0
4.022 | *E0.01.00.12.A | Auslässe Starkstrom, mit Leitung ab Verteiler, ohne Leerrohr, Auslaß 230V | St | 143 |  | 0
4.023 | *E0.01.00.12.B | Auslässe Starkstrom, mit Leitung ab Verteiler, ohne Leerrohr, Auslaß 230V mit Leitung direkt ab Verteiler | St | 36 |  | 0
4.024 | *E0.01.00.12.G | Auslässe Starkstrom, mit Leitung ab Verteiler, ohne Leerrohr, Auslaß 400V,16A, (Steckdosen) | St | 19 |  | 0
4.025 | *E0.01.00.12.H | Auslässe Starkstrom, mit Leitung ab Verteiler, ohne Leerrohr, Auslaß 400V, 16A, direkt ab Verteiler | St | 13 |  | 0
4.026 | *E0.01.00.15.B | Auslässe Heizung/Lüftung/Klima, mit Leitung ab Zentrale, ohne Leerrohr, Auslaß Raumthermostat/Sonde | St | 25 |  | 0
4.027 | *E0.01.00.15.A | Auslässe Heizung/Lüftung/Klima, mit Leitung ab Zentrale, ohne Leerrohr, Auslaß Heizungsverteiler | St | 10 |  | 0
4.028 | *15.08.01.61.B | Lieferung und Montage von Einlegesystemen für Ortbeton, Mehrpreis auf den entsprechenden Lichtpunkt oder Geräteauslass, Auslassöffnung 60 mm | St | 210 |  | 0
4.029 | *L0.01.47.12.C | Unterputz-Taster KNX, mit Wippe und Rahmen, Taster-Busankoppler (BA), 1-fach, mit Einpunktbedienung | St | 20 |  | 0
4.030 | *L0.01.47.12.D | Unterputz-Taster KNX, mit Wippe und Rahmen, Taster-Busankoppler (BA), 2-fach, mit Einpunktbedienung | St | 14 |  | 0
4.031 | *L0.01.47.10.R | Unterputz-Taster KNX, mit Zentralabdeckung und Rahmen, Objektregler -Thermostat, mit Tasterschnittstelle 4-fach | St | 5 |  | 0
4.032 | *L0.01.47.10.S | Unterputz-Taster KNX, mit Wippe und Rahmen, Objektregler CO2-Sensor, Luftfeuchte und Raumtemperatur | St | 20 |  | 0
4.033 | *L0.01.47.11.F | Unterputz-Schaltgerät KNX, mit Zentralstück und Rahmen, Tastsensor, 1-fach | St | 5 |  | 0
4.034 | *L0.01.47.11.H | Unterputz-Schaltgerät KNX, mit Zentralstück und Rahmen, Tastsensor, 3-fach KNX | St | 6 |  | 0
4.035 | *L0.01.47.11.I | Unterputz-Schaltgerät KNX, mit Zentralstück und Rahmen, Tastsensor, 4-fach KNX | St | 7 |  | 0
4.036 | *L0.01.47.10.A | Verschiedene Up-Geräte KNX, Busankoppler uP KNX | St | 24 |  | 0
4.037 | *L0.01.47.10.C | Verschiedene Up-Geräte KNX, Binäreingang uP 2-fach | St | 1 |  | 0
4.038 | *L0.01.47.10.F | Verschiedene Up-Geräte KNX, Bewegungssensor, 180° KNX, mit integriertem Lichtfühler einstellbar | St | 7 |  | 0
4.039 | *L0.01.48.01 | Präsenzsensor 360° KNX, Einbau-Sensor, Reichweite Durchmesser 12m, IP55 | St | 27 |  | 0
4.040 | *L0.01.95.01 | Toutchpanel 7" mit kapazitivem Farb-Display, auf Android System | St | 8 |  | 0
4.041 | *E0.10.47.02.A | Unterputz-Steckdosen, mit Zentralstück und Rahmen, Steckdose Schuko 16A | St | 186 |  | 0
4.042 | *E0.10.47.02.B | Unterputz-Steckdosen, mit Zentralstück und Rahmen, Steckdose Schuko USV, 16A | St | 20 |  | 0
4.043 | *E0.10.47.02.F | Unterputz-Steckdosen, mit Zentralstück und Rahmen, Steckdose Schuko 16A, IP44 mit Deckel | St | 18 |  | 0
4.044 | *E0.10.05.02.D | uP-Steckdose modular, mit Rahmen, Steckdose Schuko 2x10/16A+PE | St | 2 |  | 0
4.045 | *E0.10.05.02.E | uP-Steckdose modular, mit Rahmen, Steckdose Schuko USV, 2x10/16A+PE | St | 2 |  | 0
4.046 | *C0.08.05.07.F | Kunststoff-Gerätedose uP, modular, 18 Moduleinheiten | St | 1 |  | 0
4.047 | *91500.12 | Steckdose für Bodendosen, mit Rahmen, Steckdose Schuko 2x16A+PE | St | 4 |  | 0
4.048 | *91500.13 | Steckdose für Bodendosen, mit Rahmen, Steckdose Schuko 2x16A+PE, UVS orange | St | 4 |  | 0
4.049 | *91500.14 | Verschiedene uP-Geräte, mit Einsatz, Zentralstück und Rahmen, Blindabdeckung | St | 74 |  | 0
4.050 | *E0.10.41.04.B | Verschiedene uP-Geräte, mit Einsatz, Zentralstück und Rahmen, Aufputzrahmen, 1-fach | St | 10 |  | 0
4.051 | *91500.15 | Verschiedene uP-Geräte, mit Einsatz, Zentralstück und Rahmen, Bewegungswächter 180°, Komfort, Helligkeits- und Zeiteinstellung stufenlos, IP44 | St | 2 |  | 0
4.052 | *91500.18 | Präsenzsensor 360° Einbau-Sensor, Reichweite Durchmesser 8m, IP55 | St | 2 |  | 0
4.053 | *91500.19 | Notrufset für Behinderten WC, 2x Zugtaster mit Beruhigungs-Led, Abstelltaster, Lichtsignal und Summer | St | 4 |  | 0
4.054 | *91500.20 | Aufpreis für Unterputz-Geräte in verschiedenen Ausführungen und/oder Farben, Aluminium oder anderen erhältlichen Farben | St | 200 |  | 0
4.055 | *91500.21 | Aufputz-Schaltgerät IP44, BA-Taster KNX 1-fach, mit LED-Anzeige | St | 2 |  | 0
4.056 | *91500.23 | Aufputz-Steckdose, IP44, Steckdose Schuko 16A, mit Deckel | St | 5 |  | 0
4.057 | *E0.10.05.51.D | Not-Aus Gehäuse mit Glasabdeckung, aP-Not Aus Taster, beleuchtet | St | 4 |  | 0
4.058 | *E0.20.05.11.E | Kompakte CEE-Steckdose mit integriertem Blockschalter, IP44/IP55, Ein- oder Aufbau, 3x16A+N+PE, IP44, 400V | St | 9 |  | 0
4.059 | *E0.20.05.11.R | Kompakte CEE-Steckdose mit integriertem Blockschalter, IP44/IP55, Ein- oder Aufbau, Unterputz-Gehäuse 1-fach | St | 9 |  | 0
4.060 | *E0.20.05.11.N | Kompakte CEE-Steckdose mit integriertem Blockschalter, IP44/IP55, Ein- oder Aufbau, 3x32A+N+PE, IP55, 400V | St | 3 |  | 0
4.061 | *15.10.02.11.B | Zusammenbau, Installation und Anschluss einer Steckdosentafel, auf Putz Steckdosentafel unter Putz, IP44 | St | 2 |  | 0
4.062 | 14.09.11.07.A | Händetrockner: 1400 W - 30 l/s | St | 11 |  | 0
4.063 | *L0.01.40.01.A | KNX-Systemgeräte für modularen Einbau, Spannungsversorgung 640mA | St | 8 |  | 0
4.064 | *L0.01.40.01.E | KNX-Systemgeräte für modularen Einbau, Koppler REG | St | 7 |  | 0
4.065 | *L0.01.40.01.F | KNX-Systemgeräte für modularen Einbau, Datenschnittstelle USB | St | 1 |  | 0
4.066 | *L0.01.40.01.M | KNX-Systemgeräte für modularen Einbau, IP-Router | St | 1 |  | 0
4.067 | *L0.01.40.02.A | KNX-Eingangsgeräte (Sensoren) für modularen Einbau, Binäreingang 4x230V | St | 8 |  | 0
4.068 | *L0.01.40.02.B | KNX-Eingangsgeräte (Sensoren) für modularen Einbau, Binäreingang 8x230V | St | 3 |  | 0
4.069 | *L0.01.41.02.C | KNX-Eingangsgeräte (Sensoren) für modularen Einbau, Analogeingang 4-fach | St | 1 |  | 0
4.070 | *L0.01.40.03.A | KNX-Ausgangsgeräte (Aktoren) für modularen Einbau, Schaltaktor 4x16A-230V | St | 1 |  | 0
4.071 | *L0.01.40.03.B | KNX-Ausgangsgeräte (Aktoren) für modularen Einbau, Schaltaktor 8x16A-230V | St | 2 |  | 0
4.072 | *L0.01.40.03.C | KNX-Ausgangsgeräte (Aktoren) für modularen Einbau, Schalt/Jalousieaktor 8x16A-230V | St | 5 |  | 0
4.073 | *L0.01.40.03.D | KNX-Ausgangsgeräte (Aktoren) für modularen Einbau, Schalt/Jalousieaktor 16x16A-230V | St | 4 |  | 0
4.074 | *L0.01.40.03.G | KNX-Ausgangsgeräte (Aktoren) für modularen Einbau, Jalousienaktor 4x6A - 230V oder 2x 12-48V DC | St | 7 |  | 0
4.075 | *L0.01.40.03.H | KNX-Ausgangsgeräte (Aktoren) für modularen Einbau, Jalousienaktor 8x6A - 230V oder 4x 12-48V DC | St | 3 |  | 0
4.076 | *L0.01.41.03.N | KNX-Ausgangsgeräte (Aktoren) für modularen Einbau, Heizungsaktor 6-fach, 24V, mit elektronischen Ausgängen ges.1A | St | 9 |  | 0
4.077 | *L0.01.40.03.O | KNX-Ausgangsgeräte (Aktoren) für modularen Einbau, DALI-Gateway, REG, zur Ansteuerung von 64 DALI- Betriebsgeräten, über KNX Schnittstelle | St | 10 |  | 0
4.078 | *L0.01.41.03.L | KNX-Ausgangsgeräte (Aktoren) für modularen Einbau, Dimmaktor 2-fach 20-300W | St | 1 |  | 0
4.079 | *91500.24 | Verschiedene KNX-Geräte/Bausteine für modularen Einbau, multifunktionelle Wetterstation | St | 1 |  | 0
4.080 | *91500.25 | Verschiedene KNX-Geräte/Bausteine für modularen Einbau, Wetterkombinationssensor (8 Werte und DCF-77 Empfänger), IP65, mit Montagezubehör | St | 1 |  | 0
4.081 | *L0.01.40.05.A | Universal-Gateway für die Verbindung des KNX-Bus zum Modbus der HLS Steuerung, Server 500 Datenpunkte | St | 1 |  | 0
4.082 | *L0.10.00.01.A | Parametrierung KNX, Physikalische Adresse | St | 180 |  | 0
4.083 | *L0.10.00.01.B | Parametrierung KNX, Gruppenadresse | St | 1050 |  | 0
|  | Summe: STARKSTROMINSTALLATION |  |  |  | 0
5 |  | ERDUNGSANLAGE UND POTENTIALAUSGLEICH
5.001 | 15.14.01.01 | Erdungsband | m | 320 |  | 0
5.002 | *F0.01.00.02.B | Erdungsband im Graben verlegt, aus Edelstahl (Inox-V4A) | m | 230 |  | 0
5.003 | *F0.01.00.04.B | Anschlußfahnen aus INOX für Blitzableiter a.P. | m | 18 |  | 0
5.004 | *F0.01.00.04.C | Anschlußfahnen aus INOX für Potentialausgleichschiene | m | 12 |  | 0
5.005 | *F0.01.50.20.D | Erdungsfestpunkt, Anschlußplatte aus NIRO Durchmesser 45mm, mit gelbem Kunststoffring | St | 20 |  | 0
5.006 | 15.14.01.03.A | Erdleiter isoliert. Kupferdraht: 16mm2 | m | 50 |  | 0
5.007 | 15.14.02.01 | Potentialausgleichschiene | St | 4 |  | 0
5.008 | 15.14.02.02.A | Potentialausgleich: im Heizraum | St | 1 |  | 0
5.009 | 15.14.02.02.D | Potentialausgleich: im Fahrschacht Aufzug | St | 1 |  | 0
5.010 | 15.14.02.03 | Potentialausgleich Naßzelle | St | 6 |  | 0
5.011 | *F0.01.00.90.A | Messung des Erdausbreitungswiderstandes Erdungsmessung | pausch. | 1 |  | 0
|  | Summe: ERDUNGSANLAGE UND POTENTIALAUSGLEICH |  |  |  | 0
6 |  | SICHERHEITSBELEUCHTUNG
In den Leerrohrauslässen sind auch Spezialdosen (wo notwendig) wie luftdichte Dosen für Klimahaus A, Brandschutzdosen und Betoneinbaudosen einzurechnen.
6.001 | *15.11.11.01.B | Erstellen eines Auslasses für zentrale Sicherheitsbeleuchtung mit Leerrohr in unter Putz Ausführung Auslass mit Leerrohr Durchmesser 25mm | St | 152 |  | 0
6.002 | *H0.10.00.01.A | Auslaß Zentrale-Sicherheitsbeleuchtung, Lichtpunkt | St | 152 |  | 0
6.003 | *15.08.01.61.B | Lieferung und Montage von Einlegesystemen für Ortbeton, Mehrpreis auf den entsprechenden Lichtpunkt oder Geräteauslass, Auslassöffnung 60 mm | St | 61 |  | 0
6.004 | *H0.10.BI.01 | Zentrales Notlichtgerät in Dauer- und Bereitschaftsschaltung, Batterieblock 27,8Ah | St | 1 |  | 0
6.005 | *H0.10.BI.10.A | Stromkreisumschaltung 4x2A | St | 2 |  | 0
6.006 | *H0.10.BI.10.B | Stromkreisumschaltung 2x4A | St | 1 |  | 0
6.007 | *H0.10.BI.14 | Lichtschalterabfrage mit 8 Kanälen und Phasenüberwachung, mit BUS-Verbindung | St | 9 |  | 0
6.008 | *H0.10.BI.20.B | Modul zum Überwachen von Sicherheitsleuchten 5-120W | St | 28 |  | 0
6.009 | *O0.04.AA.10.B | Einbau- Downlight, IP44, 16W LED 930 | St | 28 |  | 0
6.010 | *H0.10.BI.30 | LED-Notleuchte 4x1W breitstrahlend, rund, Einbau- oder Aufbauausführung | St | 21 |  | 0
6.011 | *H0.10.BI.32 | LED-Notleuchte 2x2W mit asymetrischer Lichtverteilung, rund, Einbau- oder Aufbauausführung | St | 12 |  | 0
6.012 | *H0.10.BI.35 | Aufbau LED-Notleuchte 4x1W IP65, aus Edelstahl | St | 22 |  | 0
6.013 | *H0.10.BI.37 | Wand-Notleuchte LED 3x1W IP65 | St | 10 |  | 0
6.014 | *H0.10.BI.50 | LED - Rettungszeichenleuchte in Einbau, Wand- oder Deckenaufbau-Ausführung, Erkennungsweite 22m. | St | 34 |  | 0
6.015 | *H0.10.BI.56 | LED - Hinweisleuchte Feuerlöscher in Einbau, Wand- oder Deckenaufbau-Ausführung, Erkennungsweite 22m. | St | 20 |  | 0
6.016 | *D0.30.01.20.A | BUS-Kabel JY(ST)Y 4x2x0,8mm, RS485 | m | 410 |  | 0
|  | Summe: SICHERHEITSBELEUCHTUNG |  |  |  | 0
7 |  | LEERROHRAUSLÄSSE
In den Leerrohrauslässen sind auch Spezialdosen (wo notwendig) wie luftdichte Dosen für Klimahaus A, Brandschutzdosen und Betoneinbaudosen einzurechnen.
7.001 | 15.11.11.01.A | Erstellen eines Auslasses mit Leerrohr in unter Putz Ausführung Auslass mit Leerrohr Durchmesser 20mm | St | 22 |  | 0
7.002 | 15.11.11.01.B | Erstellen eines Auslasses mit Leerrohr in unter Putz Ausführung Auslass mit Leerrohr Durchmesser 25mm | St | 39 |  | 0
7.003 | 15.11.11.01.C | Erstellen eines Auslasses mit Leerrohr in unter Putz Ausführung Auslass mit Leerrohr Durchmesser 32mm | St | 14 |  | 0
7.004 | *15.08.01.61.B | Lieferung und Montage von Einlegesystemen für Ortbeton, Mehrpreis auf den entsprechenden Lichtpunkt oder Geräteauslass, Auslassöffnung 60 mm | St | 25 |  | 0
|  | Summe: LEERROHRAUSLÄSSE |  |  |  | 0
8 |  | STRUKTURIERTES DATENNETZ
In den Leerrohrauslässen sind auch Spezialdosen (wo notwendig) wie luftdichte Dosen für Klimahaus A, Brandschutzdosen und Betoneinbaudosen einzurechnen.
8.001 | *15.11.11.01.C | Erstellen eines Auslasses für zentralisiertes Datennetz mit Leerrohr in unter Putz Ausführung Auslass mit Leerrohr Durchmesser bis 32 mm | St | 39 |  | 0
8.002 | *15.08.01.61.B | Lieferung und Montage von Einlegesystemen für Ortbeton, Mehrpreis auf den entsprechenden Lichtpunkt oder Geräteauslass, Auslassöffnung 60 mm | St | 19 |  | 0
8.003 | *W0.01.03.03.D | Steckdose für Daten und Telefon, UP, RJ45, Kategorie 6, FTP, geschirmt | St | 2 |  | 0
8.004 | *W0.01.03.03.F | Steckdose für Daten und Telefon, UP, Doppel-Steckdose RJ45, Kategorie 6, FTP, geschirmt | St | 37 |  | 0
8.005 | 15.05.11.23 | Datenkabel der Kategorie 6, mit geschirmten Kopien | m | 5700 |  | 0
8.006 | 15.05.11.12 | Mehrkopienkabel mit 20 Kopien für Telefonanlagen | m | 25 |  | 0
8.007 | *W0.01.03.10.H | Rangierfeld RJ45 inklusiv Steckdosen mit 24 Steckdosen, Kategorie 6, FTP | St | 4 |  | 0
8.008 | *W0.01.03.15.A | Patch-Kabel RJ45, Kategorie 3, UTP, Länge nach Bedarf 0,5 - 2m | St | 10 |  | 0
8.009 | *W0.01.03.15.D | Patch-Kabel RJ45, Kategorie 6, FTP, Länge nach Bedarf 0,5 - 2m | St | 50 |  | 0
8.010 | *W0.01.03.20.B | Telefon-Rangierverteiler mit 5 Module 10 x RJ45/u, Kategorie 3, ungeschirmt, 1HE | St | 1 |  | 0
8.011 | *W0.01.02.11.D | Rangierverteiler, Standausführung 42 Einheiten, Verteilerbreite 800mm | St | 1 |  | 0
8.012 | *W0.01.03.30.C | Spleiß-Terminierungsbox LWL, für Wandmontage IP64, 12 Fasern mit SC-Kupplungen | St | 1 |  | 0
8.013 | *W0.01.03.02.D | Glasfaserkabel, für interne und externe Verlegung mit 12 Einzelfasern, Singlemode | m | 50 |  | 0
8.014 | *W0.01.03.30.B | Anschlussbox für Glasfaserkabel, für 12+12 multimode Lichtwellenleiter 6+6 x SC Duplex Singlemode, PC, Keramik | St | 1 |  | 0
8.015 | *W0.01.03.22.F | Glasfaser-Rangierkabel, Duplex SC-SC Singlemode, Länge bis 3m | St | 6 |  | 0
|  | Summe: STRUKTURIERTES DATENNETZ |  |  |  | 0
9 |  | VIDEO-TORSPRECHANLAGE
In den Leerrohrauslässen sind auch Spezialdosen (wo notwendig) wie luftdichte Dosen für Klimahaus A, Brandschutzdosen und Betoneinbaudosen einzurechnen.
9.001 | *15.16.02.04 | Auslaß für Sprechstelle (Video-2-Drahtbus) | St | 7 |  | 0
9.002 | *15.08.01.61.B | Lieferung und Montage von Einlegesystemen für Ortbeton, Mehrpreis auf den entsprechenden Lichtpunkt oder Geräteauslass, Auslassöffnung 60 mm | St | 3 |  | 0
9.003 | *91500.36 | Video-Außensprechstelle aus V2A Edelstahl, vandalismusgeschützt, mit 4 Ruftasten, 2-Draht Bus | St | 4 |  | 0
9.004 | *91500.37 | Video Innen-Freisprechstelle in Wand- oder Tischausführung mit Farb-Monitor 2", passend zur Schalterserie, 2-Draht Bus | St | 2 |  | 0
9.005 | *91500.38 | Steuergerät Video-Sprechanlage, 2-Draht Bus | St | 1 |  | 0
9.006 | *NEU | Zusatzgeräte für Videosprechanlagen, Videomultiplexer oder Videoverteiler | St | 4 |  | 0
9.007 | *92300 | Türkommunikation-IP-Gateway mit 10 Lizenzen | St | 1 |  | 0
9.008 | *91500.39 | AP-Klingel, 26V DC, passend zur Schalterserie, 2-Draht Bus | St | 1 |  | 0
|  | Summe: VIDEO-TORSPRECHANLAGE |  |  |  | 0
10 |  | ANTENNENANLAGE
In den Leerrohrauslässen sind auch Spezialdosen (wo notwendig) wie luftdichte Dosen für Klimahaus A, Brandschutzdosen und Betoneinbaudosen einzurechnen.
10.001 | *15.11.11.01.B | Erstellen eines Auslasses für Antennenanlage mit Leerrohr in unter Putz Ausführung Auslass mit Leerrohr Durchmesser 25mm | St | 16 |  | 0
10.002 | *15.08.01.61.B | Lieferung und Montage von Einlegesystemen für Ortbeton, Mehrpreis auf den entsprechenden Lichtpunkt oder Geräteauslass, Auslassöffnung 60 mm | St | 9 |  | 0
10.003 | *15.17.03.01 | Auslaß Antennensteckdose | St | 16 |  | 0
10.004 | 15.17.01.01 | Antennenmast | St | 1 |  | 0
10.005 | 15.17.01.02 | Antennenanlage Empfang Rundfunk- u. Fernsehprogramme | St | 1 |  | 0
10.006 | *15.17.01.03.D | Parabolantenne fixer Ausrichtung: Astra + Eutelsat + 2 LNC mit separaten 4 Ausgängen | St | 1 |  | 0
10.007 | 15.17.01.05 | Erdung Antennenmast | St | 1 |  | 0
10.008 | *M0.10.67.01 | Kopfgerät für Kaskadensystem mit terrestrischem Verstärker, mit 8 SAT-ZF Eingänge + 1 terrestrischen Eingang, 9 Stammleitungen und 8 Teilnehmerausgänge, mit Schaltnetzteil | St | 1 |  | 0
10.009 | *M0.10.67.10 | Kaskadierbarer Multiswitch, mit 8 SAT-ZF Eingänge + 1 terrestrischen Eingang, 9 Stammleitungen und 8 Teilnehmerausgänge | St | 1 |  | 0
10.010 | *91500.41 | Multikanal Filterverstärker terrestrisch digital, mit 5 Eingängen, 10 programmierbare UHF Gruppen | St | 1 |  | 0
10.011 | *91500.42 | Wandschrank aP aus Polyester, mit Tür, IP65, 800x600x300mm | St | 1 |  | 0
10.012 | *91500.43 | Inbetriebnahme, Programmierung und Einstellung der gesamten TV-Anlage, Dokumentation und Messungen | St | 1 |  | 0
|  | Summe: ANTENNENANLAGE |  |  |  | 0
11 |  | ELA-ANLAGE
In den Leerrohrauslässen sind auch Spezialdosen (wo notwendig) wie luftdichte Dosen für Klimahaus A, Brandschutzdosen und Betoneinbaudosen einzurechnen.
11.001 | *15.11.11.01.B | Erstellen eines Auslasses für ELA-Anlage mit Leerrohr in unter Putz Ausführung Auslass mit Leerrohr Durchmesser 25mm | St | 69 |  | 0
11.002 | *15.08.01.61.B | Lieferung und Montage von Einlegesystemen für Ortbeton, Mehrpreis auf den entsprechenden Lichtpunkt oder Geräteauslass, Auslassöffnung 60 mm | St | 12 |  | 0
11.003 | *M0.30.00.01.C | Auslaß für ELA-Anlage, für die Lautsprecher, Leitung mit Funktionserhalt in Brandfall | St | 67 |  | 0
11.004 | *M0.30.00.01.F | Auslaß für ELA-Anlage, für Mikrofonsprechstelle | St | 2 |  | 0
11.005 | *M0.30.89.01 | Kompaktes Audiosystem zur Realisierung von elektroakustischen Notfallwarnsystemen, laut Norm CEI EN 60849 und EN54-16 | St | 1 |  | 0
11.006 | *M0.30.89.02 | Leistungsverstäker 4x250W für elektroakustischen Notfallwarnsystemen, laut Norm EN54-16 | St | 2 |  | 0
11.007 | *M0.30.89.08 | Sicherheitssprechstelle mit 12 Tasten und Touchpanel, laut EN 54-16 | St | 1 |  | 0
11.008 | *M0.30.89.11 | Not-Mikrofonsprechstelle, in UP- oder AP-Gehäuse | St | 1 |  | 0
11.009 | *M0.30.89.20 | Einbaulautsprecher, runde Form, Leistung 4W 100V, d=132mm, laut EN54-24 | St | 15 |  | 0
11.010 | *M0.30.89.21 | Einbaulautsprecher, runde Form, Leistung 6W 100V, d=189mm, laut EN54-24 | St | 42 |  | 0
11.011 | *M0.30.89.22 | Einbaulautsprecher, runde Form, Leistung 6W 100V, d=239mm, laut EN54-24 | St | 12 |  | 0
11.012 | *M0.30.29.08 | Inbetongehäuse für 6W Lautsprecher | St | 11 |  | 0
11.013 | *M0.30.89.90 | Inbetriebnahme und Einstellung der gesamten Beschallungsanlage | pausch. | 1 |  | 0
|  | Summe: ELA-ANLAGE |  |  |  | 0
12 |  | BELEUCHTUNG TECHNIKRÄUME
12.001 | *O0.01.AA.10.C | Feuchtraumwannenleuchte IP 65, mit Inox V2A Verschlüsse, mit EVG, Leuchtstoffröhre 1x49W T16 | St | 4 |  | 0
12.002 | *O0.01.AA.10.E | Feuchtraumwannenleuchte IP 65, mit Inox V2A Verschlüsse, mit EVG, Leuchtstoffröhre 2x49W T16 | St | 3 |  | 0
|  | Summe: BELEUCHTUNG TECHNIKRÄUME |  |  |  | 0
13 |  | FEUERFRÜHWARNANLAGE
In den Leerrohrauslässen sind auch Spezialdosen (wo notwendig) wie luftdichte Dosen für Klimahaus A, Brandschutzdosen und Betoneinbaudosen einzurechnen.
13.001 | *15.11.11.01.B | Erstellen eines Auslasses für Feuerfrühwarnanlage mit Leerrohr in unter Putz Ausführung Auslass mit Leerrohr Durchmesser 25mm | St | 119 |  | 0
13.002 | *15.08.01.61.B | Lieferung und Montage von Einlegesystemen für Ortbeton, Mehrpreis auf den entsprechenden Lichtpunkt oder Geräteauslass, Auslassöffnung 60 mm | St | 56 |  | 0
13.003 | *P0.01.00.01.A | Auslaß für Feuerfrühwarnanlage, laut UNI 9795-2010 für Brandmelder, Bussystem | St | 79 |  | 0
13.004 | *P0.01.00.01.B | Auslaß für Feuerfrühwarnanlage, laut UNI 9795-2010 für Druckknopf-Brandmelder, Bussystem | St | 11 |  | 0
13.005 | *P0.01.00.01.C | Auslaß für Feuerfrühwarnanlage, laut UNI 9795-2010 für dezentrale Geräte | St | 21 |  | 0
13.006 | *P0.01.00.01.E | Auslaß für Feuerfrühwarnanlage, laut UNI 9795-2010 für Fernbedienteil | St | 1 |  | 0
13.007 | *P0.01.00.01.G | Auslaß für Feuerfrühwarnanlage, laut UNI 9795-2010 für Innensirene | St | 10 |  | 0
13.008 | *P0.01.00.01.H | Auslaß für Feuerfrühwarnanlage, laut UNI 9795-2010 für Außensirene mit Signalleuchte | St | 1 |  | 0
13.009 | *P0.01.00.01.M | Auslaß für Feuerfrühwarnanlage, laut UNI 9795-2010 für Haftmagnet | St | 1 |  | 0
13.010 | *P0.01.00.01.O | Auslaß für Feuerfrühwarnanlage, laut UNI 9795-2010 für Brandschutzklappe | St | 20 |  | 0
13.011 | *P0.01.78.01 | Brandmelderzentrale für bis zu 4 Loops zu je 126 Teilnehmer | St | 1 |  | 0
13.012 | *P0.01.78.02 | 1-Loop-Interface zum Einbau in die Brandmeldezentrale | St | 1 |  | 0
13.013 | *P0.01.78.03 | Ausgangskarte 4-fach überwacht zum Einbau in die Brandmeldezentrale | St | 1 |  | 0
13.014 | *P0.01.78.04 | Feuerwehr-Interface zum Einbau in die Brandmeldezentrale | St | 1 |  | 0
13.015 | *P0.01.78.06 | Bitbus-Interface zum Einbau in die Brandmeldezentrale | St | 1 |  | 0
13.016 | *P0.01.78.08 | Übertragungseinrichtung Platine (TWG) zum Einbau in die Brandmeldezentrale | St | 1 |  | 0
13.017 | *P0.01.78.10 | Optischer Brandmelder in Glasdesign, mit Trenner und Sockel, in Bustechnik | St | 40 |  | 0
13.018 | *P0.01.78.13 | Thermischer Melder mit Trenner und Sockel, in Bustechnik | St | 39 |  | 0
13.019 | *P0.01.78.18 | Aufpreis für Adaptersockel oder Dose für Inbeton-Montage | St | 37 |  | 0
13.020 | *P0.01.78.20 | Handfeuermelder rot ABS, für Bustechnik | St | 11 |  | 0
13.021 | *P0.01.78.25 | LCD-Brandmeldetableau mit 4x20 Zeichen | St | 1 |  | 0
13.022 | *P0.01.78.30 | Akustischer Signalgeber IP42 (IP65) | St | 10 |  | 0
13.023 | *P0.01.78.32 | Kombisignalgeber, akustisch und optisch, IP54 (IP65) | St | 1 |  | 0
13.024 | *P0.01.78.60 | Input- / Outputmodul mit Trenner | St | 21 |  | 0
13.025 | *P0.01.71.40 | Haftmagnete für Brandschutztüren | St | 1 |  | 0
13.026 | *B0.40.02.42.I | Netzgerät für Verteilereinbau, 24V DC - 5A, 120W | St | 1 |  | 0
|  | Summe: FEUERFRÜHWARNANLAGE |  |  |  | 0
14 |  | EINBRUCHMELDEANLAGE
In den Leerrohrauslässen sind auch Spezialdosen (wo notwendig) wie luftdichte Dosen für Klimahaus A, Brandschutzdosen und Betoneinbaudosen einzurechnen.
14.001 | *15.11.11.01.B | Erstellen eines Auslasses für Einbruchmeldeanlage mit Leerrohr in unter Putz Ausführung Auslass mit Leerrohr Durchmesser 25mm | St | 51 |  | 0
14.002 | *15.08.01.61.B | Lieferung und Montage von Einlegesystemen für Ortbeton, Mehrpreis auf den entsprechenden Lichtpunkt oder Geräteauslass, Auslassöffnung 60 mm | St | 42 |  | 0
14.003 | *P0.20.00.01.B | Auslaß für Alarm- und Einbruchmeldeanlage, für Standard-Magnetschalter | St | 28 |  | 0
14.004 | *P0.20.78.35 | Magnetkontakt für Einbau- oder Aufbaumontage | St | 28 |  | 0
|  | Summe: EINBRUCHMELDEANLAGE |  |  |  | 0
15 |  | VIDEOÜBERWACHUNG
In den Leerrohrauslässen sind auch Spezialdosen (wo notwendig) wie luftdichte Dosen für Klimahaus A, Brandschutzdosen und Betoneinbaudosen einzurechnen.
15.001 | *15.11.11.01.B | Erstellen eines Auslasses für Videoüberwachungsanlage mit Leerrohr in unter Putz Ausführung Auslass mit Leerrohr Durchmesser 25mm | St | 9 |  | 0
15.002 | *15.08.01.61.B | Lieferung und Montage von Einlegesystemen für Ortbeton, Mehrpreis auf den entsprechenden Lichtpunkt oder Geräteauslass, Auslassöffnung 60 mm | St | 5 |  | 0
|  | Summe: VIDEOÜBERWACHUNG |  |  |  | 0
16 |  | VISUALISIERUNG
16.001 | *K0.01.47.01 | Facility Server KNX zur Visualisierung, Rack-Montage | St | 1 |  | 0
16.002 | *K0.10.00.01 | Visualisierung und Programmierung | St | 1020 |  | 0
16.003 | *K0.01.95.01 | KNX Touchpanel 19" Prozessor Intel Atom 1,2 GHz, mit Visualisierungslizenzen | St | 1 |  | 0
16.004 | *91500.56 | PC, Quadcore 2,66 GHz, samt Zubehör | St | 1 |  | 0
16.005 | *91500.57 | PC-Zubehör, Tastatur, Mouse, usw., | St | 1 |  | 0
16.006 | *91500.58 | Monitor für PC-Station, TFT - Monitor 19" | St | 1 |  | 0
16.007 | *K0.10.00.02 | Lizenzen, sämtliche Schnittstellen und Software zur Einbindung sämtlicher Anlage auf den Visualisierungsserver | pausch. | 1 |  | 0
16.008 | *91500.59 | Software / Lizenz zum Darstellen der Visualisierung auf PC, Server Client | St | 1 |  | 0
|  | Summe: VISUALISIERUNG |  |  |  | 0
17 |  | ERSATZSTROMANLAGE
17.001 | *92700 | Statische USV-Anlage, Nennleistung 7kVA (4,9kW), Autonomie 31 Minuten (100%), in RACK-Ausführung | St | 1 |  | 0
|  | Summe: ERSATZSTROMANLAGE |  |  |  | 0
18 |  | ZUTRITTSKONTROLLE
In den Leerrohrauslässen sind auch Spezialdosen (wo notwendig) wie luftdichte Dosen für Klimahaus A, Brandschutzdosen und Betoneinbaudosen einzurechnen.
18.001 | *15.11.11.01.B | Erstellen eines Auslasses für Zutrittskontrolle mit Leerrohr in unter Putz Ausführung Auslass mit Leerrohr Durchmesser 25mm | St | 8 |  | 0
18.002 | *15.08.01.61.B | Lieferung und Montage von Einlegesystemen für Ortbeton, Mehrpreis auf den entsprechenden Lichtpunkt oder Geräteauslass, Auslassöffnung 60 mm | St | 4 |  | 0
18.003 | *91500.61 | Auslaß für Zutrittskontrolle | St | 8 |  | 0
18.004 | *B0.40.02.42.I | Netzgerät für Verteilereinbau, 12V oder 24V DC - 5A, 120W | St | 2 |  | 0
18.005 | *P0.20.78.01 | Einbruchmelderzentrale zum Einsatz als Zutrittskontrolle, mit Visualisierungssystem | St | 1 |  | 0
18.006 | *P0.20.78.02 | LCD-Bedienteil für Einbruch-Meldezentrale | St | 1 |  | 0
18.007 | *P0.20.78.05 | Übertragungseinrichtung Platine (TWG) zum Einbau in die Einbruchmeldezentrale | St | 1 |  | 0
18.008 | *Q0.10.78.10 | Türmodul für Zutrittskontrolle, zum Anschluss an die Einbruchmeldezentrale | St | 8 |  | 0
18.009 | *Q0.10.78.11 | HF-Leser für Zutrittskontrolle, mit Abdeckung und Rahmen laut Schalterserie | St | 8 |  | 0
18.010 | *Q0.10.78.20 | HF-Schlüsseltransponder für Zutrittskontrolle | St | 25 |  | 0
|  | Summe: ZUTRITTSKONTROLLE |  |  |  | 0
ZUSAMMENFASSUNG GRUPPEN ELEKTROANLAGE
| 01 | VERTEILER |  |  |  | 0
| 02 | VERLEGESYSTEME |  |  |  | 0
| 03 | HAUPT- UND STEUERLEITUNGEN |  |  |  | 0
| 04 | STARKSTROMINSTALLATION |  |  |  | 0
| 05 | ERDUNGSANLAGE UND POTENTIALAUSGLEICH |  |  |  | 0
| 06 | SICHERHEITSBELEUCHTUNG |  |  |  | 0
| 07 | LEERROHRAUSLÄSSE |  |  |  | 0
| 08 | STRUKTURIERTES DATENNETZ |  |  |  | 0
| 09 | VIDEO-TORSPRECHANLAGE |  |  |  | 0
| 10 | ANTENNENANLAGE |  |  |  | 0
| 11 | ELA-ANLAGE |  |  |  | 0
| 12 | BELEUCHTUNG TECHNIKRÄUME |  |  |  | 0
| 13 | FEUERFRÜHWARNANLAGE |  |  |  | 0
| 14 | EINBRUCHMELDEANLAGE |  |  |  | 0
| 15 | VIDEOÜBERWACHUNG |  |  |  | 0
| 16 | VISUALISIERUNG |  |  |  | 0
| 17 | ERSATZSTROMANLAGE |  |  |  | 0
| 18 | ZUTRITTSKONTROLLE |  |  |  | 0
|  | SUMME KOSTEN OHNE KOSTEN FÜR SICHERHEITSMASSNAHMEN |  |  |  | 0
SICHERHEITSKOSTEN
Nr. | LV-Pos. Nr. | Bezeichnung | Maßeinheit | Menge | Einheitspreis | Gesamtpreis (Menge x Einheitspreis)
1 | 18.00.00.00 | Kosten für die Sicherheitsmaßnahmen
1.001 | *18.01.01.01 | Kosten für die Sicherheitsmaßnahmen Kosten für die Sicherheitsmaßnahmen bestehend aus: a) Einzäunung und Regelung der Baustelle, Herstellung der Zugangswege und der Beschilderung, Baustellentafel; b) Schutz oder Sicherheitsmaßnahmen gegen mögliche Gefährdungen von außen bzw. von der Baustelle nach außen; vorschriftsmäßige Lieferung, Vorhaltung und Abtransport der Straßenabsicherung mit New Yersy-Betonelementen oder gleichwertiges, jegliche Schutzmaßnahmen bei Grabungs-, bzw. Aushubarbeiten; feste Schutzvorkehrungen gegen eventuelle Materialbewegungen von der Baustelle nach außen; jegliche Vermessungsarbeit für den Aushub c) Büro-,Hygiene- und Sozialeinrichtungen / Sanitärräume; erste Hilfe Einrichtung d) Schutz oder Sicherheitsmaßnahmen wegen Freileitungen oder unterirdischer Kabel und Rohrleitungen, welche auf der Baustelle vorhanden sind. e) Hauptverkehrswege in der Baustelle; Beleuchtung f) Versorgungsanlagen und Hauptnetze für Strom, Wasser, Gas und sonstige Energieformen; Löschwassereinrichtung; homologierte Handfeuerlöscher g) Erdungs- und Blitzschutzanlagen h) bei Aushubarbeiten anzuwendende allgemeine Maßnahmen gegen die Verschüttungsgefahr; sämtliche Sicherheitsvorkehrungen für die Baustellenabsicherung; i) allgemeine Maßnahmen gegen die Ertrinkungsgefahr; sämtliche Vorkehrungen für die Trockenhaltung der Baustelle während der gesamten Bauzeit l) allgemeine Schutzmaßnahmen gegen die Absturzgefahr / Lieferung, Aufbauen, zur Verfügung Stellung, Abbauen von Gerüsten, Arbeitsgalerien, Befestigungsanlagen und andere notwendige Maßnahmen; m) Maßnahmen zur Gewährleistung sauberer Atemluft bei unterirdischen Erdarbeiten. n) Maßnahmen zur Gewährleistung der Standsicherheit des Geländes, der Wände, Decken, Stützen, Träger usw. und des Gewölbes bei Tunnelbauarbeiten; o) bei größeren Abbruch- bzw. Instandhaltungsarbeiten anzuwendende allgemeine Sicherheitsmaßnahmen, falls die technischen Ausführungsbedingungen in der Planungsphase festgelegt werden; p) Sicherheitsmaßnahmen gegen Brand- oder Explosionsgefahr, die mit der Ausübung von gefährlichen Arbeiten oder Verwendung von gefährlichen Stoffen in der Baustelle verbunden ist; q) Erfüllung allgemeiner Anweisungen von seiten des Sicherheitskoordinators r) allgemeine Schutzmaßnahmen gegen ausserordentliche Temperatursprünge s) spezielle Schutzmaßnahmen gegen krebsfördernde Materialien t) allgemeine persönliche Schutzausrüstungen im Sinne des LgD Nr.626 vom 19.09.1994, LgD Nr.257 vom 19.11.2007 und Änderungen u) Befolgung von ärztlichen Anweisungen v) allgemeine Schutzmaßnahmen im Sinne des vom jeweiligen Auftragnehmer vorgelegten Einsatzsicherheitsplanes w) die Befolgung aller Sicherheitsvorkehrungen im Sinne DPR vom 03.07.2003, Nr.222, L.D. Nr.81 vom 09.04.2008, LGS.D. Nr.106 vom 03.08.2009 Sämtliche Sicherheitsmaßnahmen sind vorschriftsmäßig für die gesamte Bauzeit zu leisten. | pausch | 1 | 135875.23 | 135875.23
|  | Summe: Kosten für die Sicherheitsmaßnahmen |  |  |  | 135875.23
ZUSAMMENFASSUNG
|  | Betrag der Arbeiten NACH AUFMASS |  |  |  | 0
|  | Betrag der Arbeiten PAUSCHAL |  |  |  | 0
|  | GESAMTBETRAG des Angebots für Arbeiten pauschal und/oder nach Aufmaß OHNE KOSTEN FÜR SICHERHEITSMASSNAHMEN |  |  |  | 0
|  | Ausschreibungssumme ohne Kosten für Sicherheitsmaßnahmen |  |  |  | 0
|  | Abschlag in % |  |  |  | #DIV/0!
|  | Kosten für Sicherheitsmaßnahmen |  |  |  | 135875.23
|  | GESAMTBETRAG DER ARBEITEN EINSCHLIESSLICH DER KOSTEN FÜR SICHERHEITSMASSNAHMEN |  |  |  | 135875.23
Datum:
Digitale Unterschrift des bevollmächtigten Vertreters des einzelnen Unternehmens
Digitale Unterschrift des bevollmächtigten Vertreters des federführenden Unternehmens
Digitale Unterschrift des bevollmächtigten Vertreters des (kooptierten) Mitglieds
Digitale Unterschrift des bevollmächtigten Vertreters des (kooptierten) Mitglieds
Digitale Unterschrift des bevollmächtigten Vertreters des (kooptierten) Mitglieds
Digitale Unterschrift des bevollmächtigten Vertreters des (kooptierten) Mitglieds
Digitale Unterschrift des bevollmächtigten Vertreters des (kooptierten) Mitglieds