## OFFERTA
ALLEGATO C1 - LISTA DELLE CATEGORIE DI LAVORAZIONE E FORNITURE OFFERTA CON PREZZI UNITARI LISTA DELLE CATEGORIE DI LAVORAZIONE E FORNITURE OFFERTA CON PREZZI UNITARI
Denominazione: | RIQUALIFICAZIONE IMMOBILIARE/FUNZIONALE ISTITUTO MARCELLINE - BOLZANO
Dati appalto:
Comune: |  | Bolzano
Dislocazione: |  | in centro abitato
Importo a base d'asta (al netto degli oneri di sicurezza): A Misura |  | 10623
Importo a base d'asta (al netto degli oneri di sicurezza): A Corpo |  | 14434250.11
Termine presentazione offerte: |  | 2016-08-04
Anno prezziario di riferimento: |  | 2015
Cod. programma annuale opere pubbliche: |  | *
Cod. CIG |  | 67302108FB
Cod. CPV prevalente: |  | 45214200-2
Dati impresa:
Ragione o denominazione sociale:
Codice fiscale (impresa):
Sede impresa:
RIEPILOGO
Importo Lavori a MISURA |  | 0
Importo Lavori a CORPO |  | 0
Importo totale offerto per lavori Lavori A Misura e/o A Corpo SENZA oneri di sicurezza |  | 0
Importo a base d'asta senza oneri di sicurezza |  | 14444873.11
Ribasso in lettere
Oneri di sicurezza |  | 601478.061
Importo totale offerto per lavori Lavori A Misura e/o A Corpo CON oneri di sicurezza |  | 601478.061

## A Misura
ALLEGATO C1 - a misura LISTA DELLE CATEGORIE DI LAVORAZIONE E FORNITURE OFFERTA CON PREZZI UNITARI ANLAGE C1 - auf Aufmaß VERZEICHNIS DER ARBEITEN UND LIEFERUNGEN ANGEBOT MIT EINHEITSPREISEN
Riepilogo
|  |  | Importo totale offerto per lavori a misura SENZA oneri di sicurezza: |  |  |  | 0
|  |  | Importo a base d'asta senza oneri di sicurezza: |  |  |  | 10623
|  |  | Ribasso d'asta in % |  |  |  | -100%
Lavori a misura
No. | Pos.n. | * | Denominazione | Unità di misura | Quantità | Prezzo unitario | Prezzo totale (quantità per prezzo unitario) | A misura | Categorie SOA
1 | 01.01.01.01 |  | Operaio di 4. livello | h | 100 |  | 0 | M | OG1
2 | 01.01.01.02 |  | Operaio specializzato | h | 100 |  | 0 | M | OG1
3 | 01.01.01.03 |  | Operaio qualificato | h | 100 |  | 0 | M | OG1

## A Corpo
ALLEGATO C1 - ac LISTA DELLE CATEGORIE DI LAVORAZIONE E FORNITURE OFFERTA CON PREZZI UNITARI LISTA DELLE CATEGORIE DI LAVORAZIONE E FORNITURE OFFERTA CON PREZZI UNITARI
Riepilogo
|  |  | Importo lavori ac: |  |  |  | 0
|  |  | Importo totale offerto per lavori ac SENZA oneri di sicurezza: |  |  |  | 0
|  |  | Importo a base d'asta senza oneri di sicurezza: |  |  |  | 14434250.16
|  |  | Ribasso d'asta in % |  |  |  | -100%
Lavori ac
No. | Pos.n. | * | Denominazione | Unità di misura | Quantità | Prezzo unitario | Prezzo totale (quantità per prezzo unitario) | ac | Categorie SOA
Demolizioni (Cap 10)
1 | 02.01.01.01.e* | * | Demolizione edificio 1 (casa abitazione) | m3 | 1400 |  | 0 | C | OS23
2 | 02.01.01.01.f* | * | Demolizione edificio 2 (scuola) | m3 | 7600 |  | 0 | C | OS23
3 | 02.01.01.01.g* | * | Demolizione edificio 3 (convitto) | m3 | 11500 |  | 0 | C | OS23
4 | 02.01.01.01.h* | * | Demolizione (sotto terrazza adiacente edificio storico) | m3 | 1800 |  | 0 | C | OS23
5 | 02.01.03.09.b |  | Taglio con sega circolare o filo d'acciaio -taglio di precisione | m2 | 152 |  | 0 | C | OS23
6 | 02.01.04.01.f* | * | Diritti di discarica+trasporto materiale scavo. 1/A | t | 6260 |  | 0 | C | OS23
7 | 02.01.04.01.g* | * | Diritti di discarica+trasporto materiale scavo. 1/B | t | 27400 |  | 0 | C | OS23
8 | 02.01.04.01.h* | * | Diritti di discarica+trasporto materiale scavo. 1/C,A2,A3 | t | 15280 |  | 0 | C | OS23
Movimenti di terra (Cap 11)
9 | 02.02.02.02.a |  | Rimozione di strato superficiale di terra di coltivo | m3 | 3130 |  | 0 | C | OS1
10 | 02.02.03.01.a |  | Scavo di sbancamento | m3 | 8590 |  | 0 | C | OS1
11 | 02.02.03.01.f |  | Scavo di sbancamento, sovrappr. prof. >4,50m <6,00m | m3 | 1450 |  | 0 | C | OS1
12 | 02.02.04.02.a |  | Scavo a sezione ristretta | m3 | 12903 |  | 0 | C | OS1
13 | 02.02.04.02.d |  | Scavo a sezione ristretta, sovrappr. prof. >1,50m <3,50m | m3 | 1000 |  | 0 | C | OS1
14 | 02.02.05.02.b |  | Rinterri e rilevati da addossare a murature | m3 | 6405 |  | 0 | C | OS1
15 | 02.02.05.05 |  | Livellamento con mezzo meccanico superfici scavate o riportate | m2 | 7190 |  | 0 | C | OS1
16 | 02.02.05.06 |  | Spianamento della terra vegetale sp.40cm | m2 | 1800 |  | 0 | C | OS1
17 | 02.02.05.07 |  | Terra di coltivo fornita e spianata | m3 | 450 |  | 0 | C | OS1
Opere in conglomerato cementizio armato e non armato, casseforme e prefabbricati (Cap 13)
18 | 02.04.10.01.b |  | F.p. congl. cem. C 12/15 | m3 | 697 |  | 0 | C | OG1
19 | 02.04.10.05.e* | * | F.p. congl. cem. C 28/35 per fondazioni, con casseri S2 | m3 | 1886.56 |  | 0 | C | OG1
20 | 02.04.10.05.e2* | * | F.p. congl. cem. C 28/35 per platea, con casseri S2 | m3 | 735.25 |  | 0 | C | OG1
21 | 02.04.10.05.e3* | * | F.p. congl. cem. C 28/35 per muri perim.interrati, con casseri S3 | m3 | 422.14 |  | 0 | C | OG1
22 | 02.04.10.05.g* | * | F.p. congl. cem. C 35/45 per pilastri e muri, con casseri S3 | m3 | 1409 |  | 0 | C | OG1
23 | 02.04.10.05.g2* | * | F.p. congl. cem. C 35/45 per pianerottoli, con casseri S3 | m3 | 94 |  | 0 | C | OG1
24 | 02.04.10.05.h* | * | F.p. congl. cem. C 30/37 per travi e solette, con casseri S3 | m3 | 335 |  | 0 | C | OG1
25 | 02.04.10.05.i* |  | F.p. congl. cem. C 30/37 per getto integrativo dei solai | m3 | 1423.14 |  | 0 | C | OG1
26 | 02.04.20.01.a |  | Sovrapprezzo per conglom. cementizio impermeabile XC3 | m3 | 6113.89 |  | 0 | C | OG1
27 | 02.04.20.03.d |  | Sovrapprezzo per conglom. cementizio XF4 | m3 | 191.2 |  | 0 | C | OG1
28 | 02.04.50.01.d* | * | F. e posa Pareti prefabbr.sp.35cm, compreso getto cls | m2 | 380.8 |  | 0 | C | OG1
29 | 02.04.50.01.e* | * | F. e posa Pareti prefabbr.sp.40cm, compreso getto cls | m2 | 340 |  | 0 | C | OG1
30 | 02.04.50.01.f* | * | F. e posa Pareti prefabbr.sp.50cm, compreso getto cls | m2 | 162.5 |  | 0 | C | OG1
31 | 02.04.50.01.g* | * | F. e posa Pareti prefabbr.sp.60cm, compreso getto cls | m2 | 633 |  | 0 | C | OG1
32 | 02.04.50.01.h* | * | F. e posa Parete prefabbr.sp.40cm, compreso getto cls | m2 | 164 |  | 0 | C | OG1
33 | 02.04.51.01.l* | * | F. e posa Scala prefabbricata in c.a. | m | 933.2 |  | 0 | C | OG1
Acciaio per c. a. (Cap 14)
34 | 02.05.01.01.c* | * | Acciaio in barre da cemento armato B450C | kg | 1576666.9 |  | 0 | C | OG1
35 | 02.05.02.01.a |  | Rete di acciaio elettrosaldata B450C | kg | 61275.2 |  | 0 | C | OG1
Solai e soffittature (Cap 15)
36 | 02.06.02.03.a* | * | F. e posa solai a lastre prefabbricate H.tot.35cm | m2 | 7195 |  | 0 | C | OG1
37 | 02.06.02.03.b* | * | F. e posa solai a lastre prefabbricate H.tot.25cm | m2 | 650 |  | 0 | C | OG1
38 | 02.06.02.03.c* | * | Travi prefabbricate reticolari | m | 341 |  | 0 | C | OG1
39 | 02.06.10.02* | * | Tetto Solaio collaborante: scuola elementare+medie+sup. | ac | 1 |  | 0 | C | OG1
40 | 02.06.10.03* | * | Copertura piana : Scuola dell'infanzia | ac | 1 |  | 0 | C | OG1
Murature in pietra artificiale (blocchi, laterizi) (Cap 16)
41 | 02.07.01.08.b |  | Muratura di blocchi multifori in laterizio alveolare | m3 | 156 |  | 0 | C | OG1
Vespai e sottofondi (Cap 19)
42 | 02.10.01.01.b |  | Ossatura di sottofondo, inerti ghiaia grossa e/o pietrame, sp.25-30cm | m2 | 4090 |  | 0 | C | OS6
43 | 02.10.01.02.d* | * | Ossatura di sottofondo, inerti di ghiaia grossa e/o pietrame, m3 | m3 | 1587 |  | 0 | C | OS6
44 | 02.10.01.03.i* | * | F. e posa Casseforme in plastica riciclata 50x50cm. h.13cm | m2 | 50 |  | 0 | C | OS6
45 | 02.10.01.03.l* | * | F. e posa Casseforme in plastica riciclata 50x50cm. h.15cm | m2 | 50 |  | 0 | C | OS6
46 | 02.10.01.03.m* | * | F. e posa Casseforme in plastica riciclata 50x50cm. h.17cm | m2 | 350 |  | 0 | C | OS6
47 | 02.10.01.03.n* | * | F. e posa Casseforme in plastica riciclata 50x50cm. h.20cm | m2 | 150 |  | 0 | C | OS6
48 | 02.10.01.03.o* | * | F. e posa Casseforme in plastica riciclata 50x50cm. h.25cm | m2 | 150 |  | 0 | C | OS6
49 | 02.10.01.03.p* | * | F. e posa Casseforme in plastica riciclata 50x50cm. h.30cm | m2 | 2270 |  | 0 | C | OS6
50 | 02.10.02.03.e |  | Massetto livellante argilla espansa, spessore 5-6 cm | m2 | 6355 |  | 0 | C | OS6
51 | 02.10.02.08 |  | Sovrapprezzo alla voce .03 e) per ogni cm di maggior spessore | m2cm | 58150 |  | 0 | C | OS6
52 | 02.10.02.09 |  | Massetto in malta di cemento per pend. tetti piani, sp. medio 7 cm | m2 | 2335 |  | 0 | C | OS6
53 | 02.10.02.10 |  | Massetto in malta di cemento per protezione impermeabilizzazioni, sp.min. 5cm | m2 | 1385 |  | 0 | C | OS6
54 | 02.10.03.03 |  | Massetto radiante in sabbia cemento CT C20-F4 | m2 | 6355 |  | 0 | C | OS6
55 | 02.10.03.04.a |  | Sovrapprezzi alla voce .03 per ogni cm di maggior spessore | m2cm | 12710 |  | 0 | C | OS6
56 | 02.10.04.02.b |  | Pavimento industriale con massetto di sottof. C25/30 sp.15CM | m2 | 650 |  | 0 | C | OS6
57 | 02.10.04.02.d |  | Pavimento industriale con massetto -per ogni cm maggior spes. | m2cm | 3250 |  | 0 | C | OS6
Impermeabilizzazioni (Cap 20)
58 | 02.11.01.01.b |  | Impermeabilizzazione orizzontale di murature | m2 | 200 |  | 0 | C | OS8
59 | 02.11.03.03.a* | * | F.p. guaina bituminosa S: 3 mm R:30-40 N/5 cm | m2 | 1867.93 |  | 0 | C | OS8
60 | 02.11.04.01.b |  | Strato separatore, strato di poliestere 200 g/m2 | m2 | 885 |  | 0 | C | OS8
61 | 02.11.04.01.h |  | Strato separatore, strato di polietilene sp. 0,30 mm | m2 | 7275 |  | 0 | C | OS8
62 | 02.11.04.02.c |  | Fornitura di barriera antivapore | m2 | 7275 |  | 0 | C | OS8
63 | 02.11.05.10.A* | * | Giunto pedonabile largh.100mm | m | 21 |  | 0 | C | OS8
64 | 02.11.05.10.B* | * | Giunto pedonabile largh.50mm | m | 9 |  | 0 | C | OS8
65 | 02.11.05.10.C* | * | Giunto non pedonabile largh.50mm | m | 17 |  | 0 | C | OS8
66 | 02.11.05.10.D* | * | Giunto non pedonabile largh.80mm | m | 21 |  | 0 | C | OS8
67 | 02.11.07.01.a |  | Formazione di guscio di raccordo fondomuro | m | 860 |  | 0 | C | OS8
Isolamenti (Cap 21)
68 | 02.12.01.09.s* | * | Cappotto esterno in lana di roccia sp.14cm | m2 | 2600 |  | 0 | C | OS7
69 | 02.12.01.09.t* | * | Rivestimento rustico a medio spessore | m2 | 1750 |  | 0 | C | OS7
70 | 02.12.01.10.a |  | Isolamento termico polistirolo, 3cm | m2 | 410 |  | 0 | C | OS7
71 | 02.12.01.10.c |  | Isolamento termico polistirolo, 5cm | m2 | 725 |  | 0 | C | OS7
72 | 02.12.01.10.c* | * | Isolamento termico polistirolo, 8cm | m2 | 810 |  | 0 | C | OS7
73 | 02.12.01.10.d |  | Isolamento termico polistirolo, 10cm | m2 | 1330 |  | 0 | C | OS7
74 | 02.12.01.10.g |  | Isolamento termico polistirolo, 18 cm | m2 | 6925 |  | 0 | C | OS7
Impermeabilizzazioni di coperture (Cap 24)
75 | 02.15.01.03.a |  | Manto impermeabile bituminoso a due strati di guaina | m2 | 1285 |  | 0 | C | OS8
76 | 02.15.01.06.b |  | Manto impermeabile in telo sintetico di poliolefine | m2 | 2845 |  | 0 | C | OS8
Drenaggi, canalizzazioni, fognature e pavimentazioni stradali (Cap 25)
77 | 02.16.02.02.b |  | F. e posa drenaggio verticale con telo drenante in polietilene a bollini | m2 | 1829.93 |  | 0 | C | OS6
Opere da giardiniere (Cap 26)
78 | 02.17.04.02.c |  | Sistema per l'inverdimento pensile estensivo | m2 | 1610 |  | 0 | C | OS8
79 | 02.17.04.05.b |  | Pozzetto di controllo | cad | 20 |  | 0 | C | OS8
80 | 02.17.04.08 |  | Formazione di bordature in ghiaia tonda lavata 15/30 | m2 | 50 |  | 0 | C | OS8
81 | 02.17.05.02.b |  | Formazione siepi: prunus laurus cerasus | m | 100 |  | 0 | C | OS8
Opere di risanamento (Cap 28)
82 | 02.19.01.03.a |  | Disfacimento di intonaco in malta, sp. 3cm | m2 | 660 |  | 0 | C | OG1
83 | 02.19.01.03.b |  | Disfacimento di intonaco in malta, per ogni cm in pi¨ | m2 | 1980 |  | 0 | C | OG1
84 | 02.19.02.01 |  | Abbassamento di pavimentazione del piano cantina,h 60cm | m2 | 435 |  | 0 | C | OG1
85 | 02.19.04.01.b |  | Traccia a sezione obbligata, per tubazioni di impianti | m | 160 |  | 0 | C | OG1
86 | 02.19.04.02* | * | Apertura di fori nel solai e/o murature 25x25 | nr | 20 |  | 0 | C | OG1
87 | 02.19.04.03* | * | Apertura di fori nel solai e/o murature 60x60 | nr | 14 |  | 0 | C | OG1
88 | 02.19.04.04* | * | Apertura di fori nel solai e/o murature 90x90 | nr | 11 |  | 0 | C | OG1
89 | 02.19.06.03 |  | Scala in c.a. per il collegamento di piani (ca. 18 gradini) | a c | 3 |  | 0 | C | OG1
90 | 02.19.07.05 |  | Rappezzi di intonaco, su pareti e soffitti | m2 | 100 |  | 0 | C | OG1
91 | 02.19.07.07.c |  | Intonaco esterno su pareti e soffitti di vecchia muratura, sp.2,5cm. | m2 | 660 |  | 0 | C | OG1
92 | 02.19.07.07.d |  | Intonaco esterno su pareti e soffitti di vecchia muratura, per ogni cm. in più | m2 | 1320 |  | 0 | C | OG1
93 | 02.21.01.01.a* | * | Sottostruttura per il palco nell'Aula Magna | m2 | 80 |  | 0 | C | OG1
94 | 02.21.01.01.b* | * | Sovrapprezzo: portelle di ispezione 244x244mm | nr. | 4 |  | 0 | C | OG1
95 | 02.21.01.01.c* | * | Sovrapprezzo: portelle di ispezione 600x600mm | nr. | 4 |  | 0 | C | OG1
96 | 02.21.01.01.d* | * | Scala rettilinea in legno massiccio, in rovere 40mm | nr | 2 |  | 0 | C | OG1
Carpenteria in metallo (Cap 30)
97 | 03.01.01.01.b* | * | Travature e colonne semplici in acciaio, S355 | kg | 38645.15 |  | 0 | C | OS18-A
98 | 03.01.01.01.e |  | Travature e colonne semplici in acciaio, sovrappr. zincatura a caldo | kg | 38645.15 |  | 0 | C | OS18-A
Chiusini, grigliati (Cap 31)
99 | 03.02.02.02.c |  | Grigliato a maglia rettangolare 33x11mm piatto 30x2mm | m2 | 105 |  | 0 | C | OS18-A
100 | 03.02.02.02.d |  | Grigliato a maglia rettangolare 15x76mm piatto 50x3mm | m2 | 26.4 |  | 0 | C | OS18-A
101 | 03.02.02.10.a* | * | Canaletta per smaltimento acque meteoriche | m | 150 |  | 0 | C | OS18-A
Corrimano, parapetti, inferriate, recinzioni (Cap 32)
102 | 03.03.01.03.a |  | Corrimano completo di mensole, in acciaio inossidabile | m | 341 |  | 0 | C | OS18-A
103 | 03.03.02.01.e* | * | Ringhiera in acciaio S235 h.1,0-1,10m 1,20 kN/m | kg | 12650 |  | 0 | C | OS18-A
104 | 03.03.05.01.A* | * | Serranda avvolgibile 182,5x265H | nr. | 1 |  | 0 | C | OS18-A
105 | 03.03.05.01.B* | * | Serranda estensibile 715x300 | nr. | 1 |  | 0 | C | OS18-A
106 | 03.03.05.01.C* | * | Serranda estensibile 420x300 | nr. | 1 |  | 0 | C | OS18-A
Scale (Cap 33)
107 | 03.04.01.01.a |  | Scala rettilinea in acciaio, 500 kg/m2, con min.17 gradini | cad | 2 |  | 0 | C | OS18-A
108 | 03.04.01.01.b |  | Scala rettilinea in acciaio, 500 kg/m2, per ogni gradino in pi¨ | cad | 10 |  | 0 | C | OS18-A
109 | 03.04.01.01.c |  | Scala rettilinea in acciaio, 500 kg/m2, zincatura a caldo | % | 200 |  | 0 | C | OS18-A
Finestre (Cap 34)
110 | 03.05.02.01.01* | * | SE01 | nr | 28 |  | 0 | C | OS6
111 | 03.05.02.01.02* | * | SE01/02 FRANGISOLE | nr | 29 |  | 0 | C | OS6
112 | 03.05.02.01.03* | * | SE02 | nr | 1 |  | 0 | C | OS6
113 | 03.05.02.01.04* | * | SE03 | nr | 14 |  | 0 | C | OS6
114 | 03.05.02.01.05* | * | SE03A | nr | 24 |  | 0 | C | OS6
115 | 03.05.02.01.06* | * | SE04 | nr | 8 |  | 0 | C | OS6
116 | 03.05.02.01.07* | * | SE05 | nr | 9 |  | 0 | C | OS6
117 | 03.05.02.01.08* | * | SE06 | nr | 7 |  | 0 | C | OS6
118 | 03.05.02.01.09* | * | SE07 | nr | 2 |  | 0 | C | OS6
119 | 03.05.02.01.10* | * | SE08 | nr | 1 |  | 0 | C | OS6
120 | 03.05.02.01.11* | * | SE09 | nr | 2 |  | 0 | C | OS6
121 | 03.05.02.01.12* | * | SE10 | nr | 1 |  | 0 | C | OS6
122 | 03.05.02.01.13* | * | SE11 | nr | 2 |  | 0 | C | OS6
123 | 03.05.02.01.14* | * | SE12 | nr | 2 |  | 0 | C | OS6
124 | 03.05.02.01.15* | * | SE13 | nr | 1 |  | 0 | C | OS6
125 | 03.05.02.01.16* | * | SE14 | nr | 3 |  | 0 | C | OS6
126 | 03.05.02.01.17* | * | SE15 | nr | 2 |  | 0 | C | OS6
127 | 03.05.02.01.18* | * | SE16 | nr | 1 |  | 0 | C | OS6
128 | 03.05.02.01.19* | * | SE17 BUSSOLA | nr | 1 |  | 0 | C | OS6
129 | 03.05.02.01.20* | * | SE17 | nr | 1 |  | 0 | C | OS6
130 | 03.05.02.01.21* | * | SE18 | nr | 1 |  | 0 | C | OS6
131 | 03.05.02.01.22* | * | SE19 | nr | 1 |  | 0 | C | OS6
132 | 03.05.02.01.23* | * | SE20 | nr | 1 |  | 0 | C | OS6
133 | 03.05.02.01.24* | * | SE21 | nr | 1 |  | 0 | C | OS6
134 | 03.05.02.01.25* | * | SE22 | nr | 1 |  | 0 | C | OS6
135 | 03.05.02.01.26* | * | SE23 | nr | 1 |  | 0 | C | OS6
136 | 03.05.02.01.27* | * | SE24 | nr | 1 |  | 0 | C | OS6
137 | 03.05.02.02.a* | * | SE25 | nr | 1 |  | 0 | C | OS6
138 | 03.05.02.01.28* | * | SE26 | nr. | 2 |  | 0 | C | OS6
139 | 03.05.02.01.29* | * | SE27 | nr. | 2 |  | 0 | C | OS6
Porte (Cap 35)
140 | 03.06.03.01.a |  | Porta tagliafuoco in acciaio 900x2100-2200 mm REI 60' | nr | 10 |  | 0 | C | OS6
141 | 03.06.03.01.b |  | Porta tagliafuoco in acciaio 900x2100-2200 mm REI 120' | nr | 3 |  | 0 | C | OS6
142 | 03.06.03.01.e |  | Porta tagliafuoco in acciaio 1300x2100-2200 mm REI 60' | nr | 2 |  | 0 | C | OS6
143 | 03.06.03.01.f |  | Porta tagliafuoco in acciaio 1300x2100-2200 mm REI 120' | nr | 5 |  | 0 | C | OS6
144 | 03.06.03.03.c |  | Porta tagliafuoco intelaiata e vetrata, 2 batt., REI 60' | m2 | 13.2 |  | 0 | C | OS6
Portoni (Cap 36)
145 | 03.07.01.01* | * | Porta basculante intelaiata | m2 | 11.2 |  | 0 | C | OS6
146 | 03.07.01.02 |  | Sovrapprezzo alla porta basculante per l'inserimento di porta pedonale | nr | 1 |  | 0 | C | OS6
Opere da fabbro ferraio (Cap 37)
147 | 03.08.01.05* | * | F.p. in opera di fioriera in lamiera di acciaio zincato e panca | nr | 6 |  | 0 | C | OS18-A
Ferramenta particolare (Cap 39)
148 | 03.10.04.01.b |  | Maniglione antipanico munito di marcatura CE, per anta battente | nr | 3 |  | 0 | C | OS6
149 | 03.10.04.01.d |  | Maniglione antipanico munito di marcatura CE, per anta batt. semifissa | nr | 3 |  | 0 | C | OS6
Lavorazioni su supporti di agglomerati edili e di cartongesso (Cap 41)
150 | 04.01.03.01.b |  | Pitturazione coprente con pittura a calce per interni | m2 | 1050 |  | 0 | C | OS7
151 | 04.01.03.05.b |  | Pitturazione coprente -pittura a base di polimerizzato resine acriliche | m2 | 11518.4 |  | 0 | C | OS7
152 | 04.01.03.05.c |  | Pitturazione coprente - pittura in tinta profonda | m2 | 1727.76 |  | 0 | C | OS7
153 | 04.01.03.05.d |  | Pitturazione coprente - airless a spruzzo | m2 | 8155 |  | 0 | C | OS7
Lavorazioni su supporti in metallo (Cap 43)
154 | 04.03.02.03.b |  | Applicazione di smalto coprente su supporti in acciaio, per esterno | m2 | 50.2 |  | 0 | C | OS7
155 | 04.03.03.01.b |  | Sistema di rivestimento resistente al fuoco, R 120 | m2 | 50.2 |  | 0 | C | OS7
Lavori da costruttore a secco (Cap 45)
156 | 04.05.01.02.a |  | Controsoffitto con strutt.supp., lastre cartongesso sp.12,5mm | m2 | 1750 |  | 0 | C | OS7
157 | 04.05.01.02.c |  | Controsoffitto con strutt.supp., lastre idrorepellenti sp.12,5mm | m2 | 640 |  | 0 | C | OS7
158 | 04.05.01.05.a |  | Controsoffitto con strutt.supp., lastre cart. fonoassorbenti sp.12,5 mm | m2 | 3425 |  | 0 | C | OS7
159 | 04.05.01.20.a |  | Controsoffitto resistente al fuoco a membrana, EI 60 | m2 | 38 |  | 0 | C | OS7
160 | 04.05.01.22.d |  | Rivestimento resistente al fuoco, R120 | m2 | 85 |  | 0 | C | OS7
161 | 04.05.02.05.a* | * | Parete divisoria con sottostr.metallica doppia,<205mm, 2x15,0mm | m2 | 4539 |  | 0 | C | OS7
162 | 04.05.02.05.b* | * | Parete divisoria con sottostr.met. doppia, 205-300mm, 2x12,5mm | m2 | 249.6 |  | 0 | C | OS7
163 | 04.05.02.10 |  | Sovrapprezzo su pos. 04.05.02.05.b per lastre in fibra di gesso 12,5 mm | m2 | 249.6 |  | 0 | C | OS7
164 | 04.05.02.11 |  | Sovrapprezzo su pos. 04.05.02.05.a per lastre in fibra di gesso 15,0 mm | m2 | 4539 |  | 0 | C | OS7
165 | 04.05.02.14 |  | Fornitura e messa in opera di controtelaio per porte scorrevoli per cartongesso | nr | 10 |  | 0 | C | OS7
166 | 04.05.03.03.b* | * | Controparete, una lastra in cartongesso+una lastra in gessofibra | m2 | 819.2 |  | 0 | C | OS7
167 | 04.05.04.05.b |  | Fornitura e messa in opera di botola d'ispezione | nr | 40 |  | 0 | C | OS7
168 | 04.05.04.06.a |  | Fornitura e messa in opera di botola d'ispezione REI 120 | nr | 15 |  | 0 | C | OS7
Pavimenti in ceramica (Cap 46)
169 | 05.01.02.07.b* | * | Pavimento in piastrelle smaltate di grÚs per interni, 30x30 cm R9 | m2 | 270 |  | 0 | C | OS6
170 | 05.01.02.07.e |  | Pavimento in piastrelle smaltate di grÚs per interni, 60x60 cm | m2 | 165 |  | 0 | C | OS6
Rivestimenti in ceramica (Cap 47)
171 | 05.02.02.01.e* | * | Rivestimento in piastrelle smaltate monocot. 20x20cm, preincise | m2 | 1370 |  | 0 | C | OS6
Zoccolini in ceramica (Cap 48)
172 | 05.03.01.01.b |  | Zoccolino in piastrelle a superficie piana,H=10 cm | m | 225 |  | 0 | C | OS6
Pavimenti in PVC, gomma, linoleum e moquette (Cap 51)
173 | 06.02.03.01.c* | * | Pavimento in linoleum in teli, tinta unita o marmorizzata, sp.3,2mm | m2 | 5165 |  | 0 | C | OS6
174 | 06.02.04.03 |  | Sigillatura del pavimento in linoleum | m | 550 |  | 0 | C | OS6
175 | 06.02.04.04 |  | Saldatura a caldo del pavimento in linoleum | m | 550 |  | 0 | C | OS6
176 | 06.02.04.05* | * | Sguscia battiscopa in PVC colorato, profilo a pezzo unico, raggio 25mm | ml | 700 |  | 0 | C | OS6
Superfici sportive (Cap 53)
177 | 06.04.02.01* | * | Pavimento sportivo elasticizzato sp.40mm Sup.465,48mq | ac | 1 |  | 0 | C | OS6
178 | 06.04.02.04.b |  | F. e posa in opera di pavimento sportivo in gomma outdoor | m2 | 240 |  | 0 | C | OS6
Zoccolini (Cap 55)
179 | 06.06.01.01.a |  | Zoccolino battiscopa in legno massiccio,10x75(H) | m | 4080 |  | 0 | C | OS6
Opere di carpenteria in legno (Cap 60)
180 | 07.01.03.14.d* | * | Pannello in materiale legnoso, pressato, tipo OSB, sp.30mm. | m2 | 580 |  | 0 | C | OS32
181 | 07.01.03.17.a |  | Listelli di supporto, 6x8cm | m2 | 290 |  | 0 | C | OS32
182 | 07.01.03.17.c* | * | Listelli di supporto, 5x10cm | m2 | 290 |  | 0 | C | OS32
Lamiera di alluminio (Cap 66)
183 | 08.05.01.01.a* | * | Copertura per tetto con nastro alluminio preverniciato | m2 | 200 |  | 0 | C | OS6
184 | 08.05.02.09.u* | * | Rivestimento pannelli alluminio sp.3mm | m2 | 1300 |  | 0 | C | OS6
185 | 08.05.02.09.v* | * | Sovrapprezzo per foratura tonda alternata | m2 | 520 |  | 0 | C | OS6
186 | 08.05.02.09.z* | * | Sovrappr. per f.p.pannelli forati | m2 | 310 |  | 0 | C | OS6
187 | 08.05.04.01.h* | * | Scossaline con nastro in alluminio | m | 400 |  | 0 | C | OS6
Porte a doppia battuta, porte interne, porte tagliafuoco (Cap 70)
188 | 09.03.02.04.a* | * | Pt07 | nr | 13 |  | 0 | C | OS6
189 | 09.03.02.04.b* | * | Pt07a | nr | 1 |  | 0 | C | OS6
190 | 09.03.02.04.c* | * | Pt08 | nr | 14 |  | 0 | C | OS6
191 | 09.03.02.04.d* | * | Pt09 | nr | 7 |  | 0 | C | OS6
192 | 09.03.02.04.e* | * | Pt10 | nr | 4 |  | 0 | C | OS6
193 | 09.03.02.04.f* | * | Pt12 | nr | 14 |  | 0 | C | OS6
194 | 09.03.02.04.g* | * | Pt12a | nr | 14 |  | 0 | C | OS6
195 | 09.03.02.05.a* | * | Pt14 | nr | 3 |  | 0 | C | OS6
196 | 09.03.02.05.b* | * | Pt14a | nr | 4 |  | 0 | C | OS6
197 | 09.03.02.06.a* | * | Pt15 | nr | 25 |  | 0 | C | OS6
198 | 09.03.02.06.b* | * | Pt15a | nr | 5 |  | 0 | C | OS6
199 | 09.03.04.05.a* | * | Pt01 | nr | 2 |  | 0 | C | OS6
200 | 09.03.04.05.b* | * | Pt02 | nr | 1 |  | 0 | C | OS6
201 | 09.03.04.05.c* | * | Pt02a | nr | 1 |  | 0 | C | OS6
202 | 09.03.04.05.d* | * | Pt02b | nr | 1 |  | 0 | C | OS6
203 | 09.03.04.05.e* | * | Pt07b | nr | 2 |  | 0 | C | OS6
204 | 09.03.04.05.f* | * | Pt08a | nr | 1 |  | 0 | C | OS6
205 | 09.03.04.05.g* | * | Pt13 | nr | 8 |  | 0 | C | OS6
206 | 09.03.04.06.a* | * | Pt04 | nr | 5 |  | 0 | C | OS6
207 | 09.03.04.06.b* | * | Pt04a | nr | 1 |  | 0 | C | OS6
208 | 09.03.04.06.c* | * | Pt11 | nr | 4 |  | 0 | C | OS6
209 | 09.03.04.07.a* | * | Fx | nr | 19 |  | 0 | C | OS6
Schermature solari (Cap 71)
210 | 09.04.06.01* | * | F01 | nr | 28 |  | 0 | C | OS6
211 | 09.04.06.02* | * | F02 | nr | 1 |  | 0 | C | OS6
212 | 09.04.06.03* | * | F03 | nr | 14 |  | 0 | C | OS6
213 | 09.04.06.04* | * | F04 | nr | 24 |  | 0 | C | OS6
214 | 09.04.06.05* | * | F05 | nr | 4 |  | 0 | C | OS6
215 | 09.04.06.06* | * | F06 | nr | 4 |  | 0 | C | OS6
216 | 09.04.06.07* | * | F07 | nr | 9 |  | 0 | C | OS6
217 | 09.04.06.08* | * | F08 | nr | 14 |  | 0 | C | OS6
218 | 09.04.06.09* | * | F09 | nr | 7 |  | 0 | C | OS6
219 | 09.04.06.10* | * | F10 | nr | 2 |  | 0 | C | OS6
220 | 09.04.06.11* | * | F11 | nr | 2 |  | 0 | C | OS6
221 | 09.04.06.12* | * | F12 | nr | 1 |  | 0 | C | OS6
222 | 09.04.06.13* | * | F13 | nr | 1 |  | 0 | C | OS6
223 | 09.04.06.14* | * | F14 | nr | 1 |  | 0 | C | OS6
224 | 09.04.06.15* | * | F15 | nr | 2 |  | 0 | C | OS6
225 | 09.04.06.16* | * | F16 | nr | 2 |  | 0 | C | OS6
226 | 09.04.06.17* | * | F17 | nr | 1 |  | 0 | C | OS6
227 | 09.04.06.18* | * | F18 | nr | 1 |  | 0 | C | OS6
228 | 09.04.06.19* | * | F19 | nr | 1 |  | 0 | C | OS6
229 | 09.04.06.20* | * | F20 | nr | 2 |  | 0 | C | OS6
230 | 09.04.06.21* | * | F21 | nr | 2 |  | 0 | C | OS6
231 | 09.04.06.22* | * | F22 | nr | 2 |  | 0 | C | OS6
232 | 09.04.06.23* | * | F23 | nr | 3 |  | 0 | C | OS6
233 | 09.04.06.24* | * | F24 | nr | 2 |  | 0 | C | OS6
234 | 09.04.06.25* | * | F25 | nr | 1 |  | 0 | C | OS6
235 | 09.04.06.26* | * | F26 | nr | 1 |  | 0 | C | OS6
236 | 09.04.06.27* | * | F27 | nr | 4 |  | 0 | C | OS6
237 | 09.04.06.28* | * | F28 | nr | 3 |  | 0 | C | OS6
238 | 09.04.06.29* | * | F29 | nr | 1 |  | 0 | C | OS6
239 | 09.04.06.30* | * | F30 | nr | 1 |  | 0 | C | OS6
Soffittature, rivestimenti di pareti, sottostrutture, coibentazioni (Cap 72)
240 | 09.05.02.03.a |  | Rivestimento di pareti interne | m2 | 600 |  | 0 | C | OS6
241 | 09.05.02.08.A* | * | Fornitura e montaggio di parapetto in legno | m2 | 217.6 |  | 0 | C | OS6
242 | 09.05.03.04.a |  | Sottostruttura per rivestimenti in legno | m2 | 600 |  | 0 | C | OS6
Pareti divisorie (Cap 74)
243 | 09.07.02.01.c |  | Parete divisoria vetrata non portante per interni, sp.12mm | m2 | 49 |  | 0 | C | OS7
244 | 09.07.03.20.A* | * | Pareti divisorie per servizi sanitari per ambienti umidi | ac | 1 |  | 0 | C | OS7
245 | 09.07.03.20.B* | * | Pareti divisorie per servizi sanitari per asili | ac | 1 |  | 0 | C | OS7
Pavimenti interni (Cap 76)
246 | 10.01.03.01.c |  | Pavimento in terrazzo (pavimento alla veneziana) 35 mm | m2 | 700 |  | 0 | C | OS6
Ascensori (Cap 122)
247 | 16.01.01.03.a* | * | Impianto ascensore, senza locale macchinario, fermate nr.6 | imp | 1 |  | 0 | C | OS4
248 | 16.01.01.03.b* | * | Impianto ascensore, senza locale macchinario fermate nr.3 | imp | 1 |  | 0 | C | OS4
249 | 16.01.03.01.a |  | Sovrapprezzo per porta al piano in esecuzione tagliafuoco EI 120 | nr | 9 |  | 0 | C | OS4
250 | 16.01.03.02.b |  | Sovrapprezzo per cabina con 2 accessi opposti | nr | 2 |  | 0 | C | OS4
Montacarichi (Cap 123)
251 | 16.02.01.02* | * | Elevatore adibito al trasporto di merci e di persone | nr | 1 |  | 0 | C | OS4
LAVORI DI DISBOSCAMENTO (Cap 159)
252 | 53.02.02.01.A |  | Abbattimento di piante diametro 16 fino a 20 cm | nr | 15 |  | 0 | C | OG1
253 | 53.02.02.01.B |  | Abbattimento di piante diametro 21 fino a 30 cm | nr | 15 |  | 0 | C | OG1
254 | 53.02.02.01.C |  | Abbattimento di piante diametro 31 fino a 40 cm | nr | 15 |  | 0 | C | OG1
255 | 53.02.02.01.D |  | Abbattimento di piante diametro 41 fino a 60 cm | nr | 15 |  | 0 | C | OG1
256 | 53.02.02.01.E |  | Abbattimento di piante diametro oltre 60 cm | nr | 25 |  | 0 | C | OG1
257 | 53.02.05.03.A |  | Estirpazione di ceppaie, diametro: cm 16 fino a 20 | nr | 15 |  | 0 | C | OG1
258 | 53.02.05.03.B |  | Estirpazione di ceppaie, diametro: cm 21 fino a 30 | nr | 15 |  | 0 | C | OG1
259 | 53.02.05.03.C |  | Estirpazione di ceppaie, diametro: cm 31 fino a 40 | nr | 15 |  | 0 | C | OG1
260 | 53.02.05.03.D |  | Estirpazione di ceppaie, diametro: cm 41 fino a 60 | nr | 15 |  | 0 | C | OG1
261 | 53.02.05.03.E |  | Estirpazione di ceppaie, diametro: oltre cm 60 | nr | 25 |  | 0 | C | OG1
RILEVATI E RINTERRI (Cap 168)
262 | 54.10.03.03.A |  | Formazione di terrapieno, rilevati e rinterri | m3 | 4370 |  | 0 | C | OS1
PARETE CHIODATA IN SPRITZBETON OSSERVAZIONI TECNICO-OPERATIVE (Cap190)
263 | 56.07.02.03.c |  | Fornitura e posa in opera di rivestimento in spritzbeton sp.21-25 cm | m2 | 320 |  | 0 | C | OS21
264 | 56.07.05.01.a |  | Armatura con rete elettrosaldata B450C | kg | 6400 |  | 0 | C | OS21
PARATIE IN MICROPALI (Cap 193)
265 | 56.12.01.01 |  | Installazione e sgombero del cantiere | a c | 2 |  | 0 | C | OS21
266 | 56.12.02.01.D |  | Micropalo per paratia D 230 - 300 mm (11 3/4") | m | 4778.5 |  | 0 | C | OS21
267 | 56.12.03.10.B |  | Armatura tubolare per micropali S355 | kg | 165442.5 |  | 0 | C | OS21
TIRANTI, PER LAVORI A CIELO APERTO (Cap 196)
268 | 56.20.05.02.B |  | Perforazione per tiranti D 109 - 159 mm (6 1/4 "). L 15,01 - 20,00 m | m | 1327.5 |  | 0 | C | OS21
269 | 56.20.10.03.A |  | Fornitura, posa ed iniez.tiranti temporanei barra <500 kN | m | 1327.5 |  | 0 | C | OS21
270 | 56.20.15.05.A |  | Iniezione di miscela di cemento R42.5 | kg | 91590 |  | 0 | C | OS21
CHIODI (TIRANTI PASSIVI) PER LAVORI A CIELO APERTO (Cap 197)
271 | 56.21.02.01.d |  | Fornitura, perforazione e posa in opera di chiodi 260 KN | m | 800.1 |  | 0 | C | OS21
LAVORI AUSILIARI (Cap 199)
272 | 56.80.05.01.C |  | Cordolo di collegamento e di ripartizione in c.a. C25/30 | m3 | 228.9 |  | 0 | C | OS21
FONDAZIONI IN MICROPALI (Cap 202)
273 | 57.03.02.01.D |  | Micropalo per fondazione, D 230-300 mm (11 3/4") | m | 806 |  | 0 | C | OS21
274 | 57.03.03.10.B |  | Armatura tubolare per micropali S355 | kg | 33670 |  | 0 | C | OS21
TUBI DI MATERIALE PLASTICO (Cap 246)
275 | 75.10.04.05.B |  | Tubo di PVC per fognatura DN 125 | m | 20 |  | 0 | C | OG1
276 | 75.10.04.05.C |  | Tubo di PVC per fognatura DN 160 | m | 40 |  | 0 | C | OG1
POZZETTI IN CONGLOMERATO CEMENTIZIO NON ARMATO, RETTANGOLARI (Cap 255)
277 | 77.06.01.01.B |  | Pozzetto, a tenuta d'acqua 0,10 bar 40 x 40 cm | cm | 640 |  | 0 | C | OG1
CADITOIE IN GHISA (Cap 267)
278 | 78.02.01.06.B |  | Caditoia rettangolare, tipo "Rekord" 250 kN | nr | 8 |  | 0 | C | OG1
279 | 78.02.90.01.A |  | Secchiello raccoglitore in acciaio, zincato, per pozzetti | nr | 8 |  | 0 | C | OG1
PAVIMENTAZIONI BITUMINOSE (Cap 282)
280 | 85.05.01.01.B |  | Asportazione a freddo di pavimentazione bit.sp. 2,0 cm | m2 | 650 |  | 0 | C | OS6
281 | 85.05.01.01.C |  | Asportazione a freddo di pavim. bit.sp. oltre 2,0cm | m2 | 1300 |  | 0 | C | OS6
282 | 85.05.05.05 |  | Applicazione di una mano di emulsione cationica | m2 | 650 |  | 0 | C | OS6
283 | 85.05.10.21.A |  | Conglomerato bit. 0/15 per strato d'usura di 1. cat, sp 3cm | m2 | 650 |  | 0 | C | OS6
PAVIMENTAZIONI CON PIETRE NATURALI (Cap 283)
284 | 85.10.01.05.B |  | Pavimentazione con cubetti di porfido dimensione cubetti 6/8cm | m2 | 2150 |  | 0 | C | OS6
285 | 85.10.10.05.N |  | Pavimentazione con piastrelle regolari in porfido, coste segate B=25cm s=3-5cm | m2 | 200 |  | 0 | C | OS6
286 | 85.10.10.20.A |  | Gradini, alzate e pedate, in lastre di porfido | m2 | 52.5 |  | 0 | C | OS6
287 | 85.10.80.05.A |  | Cordone (bindero) di pietra naturale - porfido, B/H=10/8-10cm | m | 790 |  | 0 | C | OS6
288 | 85.10.90.10 |  | Sovrapprezzo per sigillatura superficiale con cemento | m2 | 850 |  | 0 | C | OS6
INERBIMENTI (Cap 310)
289 | 96.01.01.01 |  | Seminagione a secco con miscele di semenza di foraggere | m2 | 1800 |  | 0 | C | OG1
A. IMPIANTO DI CLIMATIZZAZIONE (Cap 1)
290 | B.072.010.00001.003 |  | Neutralizzatore condense acide per caldaie da 170 a 900 kW | nr | 2 |  | 0 | C | OS28
291 | B.072.010.00007.003 |  | VASO D'ESPANSIONE CHIUSO PER IMP. DI RISCALDAMENTO capacità 24 l. | ac | 7 |  | 0 | C | OS28
292 | B.072.010.00007.007 |  | VASO D'ESPANSIONE CHIUSO PER IMP. DI RISCALDAMENTO capacità 50 l. | nr | 4 |  | 0 | C | OS28
293 | B.072.010.00007.009 |  | VASO D'ESPANSIONE CHIUSO PER IMP. DI RISCALDAMENTO capacità 80 l. | nr | 2 |  | 0 | C | OS28
294 | B.072.010.00007.011 |  | VASO D'ESPANSIONE CHIUSO PER IMP. DI RISCALDAMENTO capacità 105 | nr | 2 |  | 0 | C | OS28
295 | B.072.010.00007.015 |  | VASO D'ESPANSIONE CHIUSO PER IMP. DI RISCALDAMENTO capacità 200 l. | nr | 1 |  | 0 | C | OS28
296 | B.072.010.00007.017 |  | VASO D'ESPANSIONE CHIUSO PER IMP. DI RISCALDAMENTO capacità 250 l. | nr | 3 |  | 0 | C | OS28
297 | B.072.010.00007.019 |  | VASO D'ESPANSIONE CHIUSO PER IMP. DI RISCALDAMENTO capacità 300 l. | nr | 1 |  | 0 | C | OS28
298 | B.072.010.00007.021 |  | VASO D'ESPANSIONE CHIUSO PER IMP. DI RISCALDAMENTO capacità 500 l. | nr | 1 |  | 0 | C | OS28
299 | B.072.010.00011.001 |  | Valvola di sicurezza 2.25/6 bar 1/2" x 3/4" 205 / 442 Kg/h | nr | 3 |  | 0 | C | OS28
300 | B.072.010.00011.005 |  | Valvola di sicurezza 2.25/6 bar 1" x 1"1/4 571 /1230 Kg/h | nr | 2 |  | 0 | C | OS28
301 | B.072.010.00027.001 |  | FLUSSOSTATO Per acqua IP 43 | nr | 4 |  | 0 | C | OS28
302 | B.072.018.00011.015 |  | CAMINO DOPPIA PARETE INOX E ISOLAZ. LANA MINERALE diam int.300 m | m | 15 |  | 0 | C | OS28
303 | B.072.018.00011.019 |  | CAMINO DOPPIA PARETE INOX E ISOLAZ. LANA MINERALE diam int.400 m | m | 50 |  | 0 | C | OS28
304 | B.072.022.00030.003 |  | ELETTROPOMPA CENTRIFUGA 1400 Giri/min. por.1/7 mc/h; prev.2,5/0,6 m c.a. | nr | 100 |  | 0 | C | OS28
305 | B.072.022.00060.003 |  | ELETTROPOMPA "IN LINE" VERTICALE portata 2,0/10,0 mc/h | nr | 2 |  | 0 | C | OS28
306 | B.072.022.00060.005 |  | ELETTROPOMPA "IN LINE" VERTICALE portata 2,5/12,5 mc/h | nr | 5 |  | 0 | C | OS28
307 | B.072.022.00060.009 |  | ELETTROPOMPA "IN LINE" VERTICALE portata 3,5/19,0 mc/h | nr | 4 |  | 0 | C | OS28
308 | B.072.022.00060.011 |  | ELETTROPOMPA "IN LINE" VERTICALE portata 4,0/24,0 mc/h | nr | 8 |  | 0 | C | OS28
309 | B.072.022.00060.017 |  | ELETTROPOMPA "IN LINE" VERTICALE portata 10,0/46,0 mc/h | nr | 4 |  | 0 | C | OS28
310 | B.072.022.00060.023 |  | ELETTROPOMPA "IN LINE" VERTICALE portata 20,0/90,0 mc/H | nr | 2 |  | 0 | C | OS28
311 | B.072.022.00060.025 |  | ELETTROPOMPA "IN LINE" VERTICALE portata 0,0/120,0 mc/h | nr | 2 |  | 0 | C | OS28
312 | B.072.022.00060.027 |  | ELETTROPOMPA "IN LINE" VERTICALE portata 0,0/180,0 m/h | nr | 4 |  | 0 | C | OS28
313 | B.072.022.00060.029 |  | ELETTROPOMPA "IN LINE" VERTICALE portata 0,0/380,0 m/h | nr | 4 |  | 0 | C | OS28
314 | B.072.024.00005.003 |  | GRUPPO DI RIEMPIMENTO AUTOMATICO attacchi diametro 3/4" | nr | 6 |  | 0 | C | OS28
315 | B.072.024.00009.005 |  | FILTRO FINE ACQUA SANITARIA attacchi diametro 1" | nr | 1 |  | 0 | C | OS28
316 | B.072.024.00009.011 |  | FILTRO FINE ACQUA SANITARIA attacchi diametro 2" | nr | 3 |  | 0 | C | OS28
317 | B.072.024.00025.003 |  | SCONNETTORE ATTACCHI FILETTATI diametro attacchi: 1" | nr | 1 |  | 0 | C | OS28
318 | B.072.024.00025.007 |  | SCONNETTORE ATTACCHI FILETTATI diametro attacchi:1"1/2 | nr | 1 |  | 0 | C | OS28
319 | B.072.024.00025.009 |  | SCONNETTORE ATTACCHI FILETTATI diametro attacchi:2" | nr | 2 |  | 0 | C | OS28
320 | B.072.026.00009.001 |  | VALVOLA SFOGO ARIA AUTOMATICA | nr | 40 |  | 0 | C | OS28
321 | B.072.028.00027.001 |  | Cronotermostato digitale con funzione antigelo | nr | 100 |  | 0 | C | OS28
322 | B.072.028.00033.001 |  | VALVOLA A TRE VIE A SETTORE CORPO IN GHISA DN 20 | nr | 7 |  | 0 | C | OS28
323 | B.072.028.00033.003 |  | VALVOLA A TRE VIE A SETTORE CORPO IN GHISA DN 25 | nr | 5 |  | 0 | C | OS28
324 | B.072.028.00033.005 |  | VALVOLA A TRE VIE A SETTORE CORPO IN GHISA DN 32 | nr | 1 |  | 0 | C | OS28
325 | B.072.028.00033.007 |  | VALVOLA A TRE VIE A SETTORE CORPO IN GHISA DN 40 | nr | 6 |  | 0 | C | OS28
326 | B.072.028.00033.009 |  | VALVOLA A TRE VIE A SETTORE CORPO IN GHISA DN 50 | nr | 2 |  | 0 | C | OS28
327 | B.072.028.00033.011 |  | VALVOLA A TRE VIE A SETTORE CORPO IN GHISA DN 65 | nr | 2 |  | 0 | C | OS28
328 | B.072.028.00033.015 |  | VALVOLA A TRE VIE A SETTORE CORPO IN GHISA PN 100 | nr | 1 |  | 0 | C | OS28
329 | B.072.028.00071.001 |  | Contalitri DN 15 Q = 1.5 mc/h tipo unigetto 2.5 lt/impulso | nr | 2 |  | 0 | C | OS28
330 | B.072.028.00071.003 |  | Contalitri DN 20 Q = 2.5 mc/h tipo unigetto 2.5 lt/impulso | nr | 2 |  | 0 | C | OS28
331 | B.072.028.00071.005 |  | Contalitri DN 25 Q = 3.5 mc/h tipo multigetto 2.5 lt/impulso | nr | 9 |  | 0 | C | OS28
332 | B.072.028.00071.007 |  | Contalitri DN 32 Q = 6.0 mc/h tipo multigetto 25 lt/impulso | nr | 6 |  | 0 | C | OS28
333 | B.072.028.00071.009 |  | Contalitri DN 40 Q = 10 mc/h tipo multigetto 25 lt/impulso | nr | 2 |  | 0 | C | OS28
334 | B.072.028.00092.007 |  | MISURATORE DI ENERGIA TERMICA attacchi diametro 1"1/4 | nr | 1 |  | 0 | C | OS28
335 | B.072.028.00092.009 |  | MISURATORE DI ENERGIA TERMICA attacchi diametro 1"1/2 | nr | 4 |  | 0 | C | OS28
336 | B.072.028.00092.011 |  | MISURATORE DI ENERGIA TERMICA attacchi diametro DN50 | nr | 6 |  | 0 | C | OS28
337 | B.072.028.00092.013 |  | MISURATORE DI ENERGIA TERMICA attacchi diametro DN65 | nr | 4 |  | 0 | C | OS28
338 | B.072.028.00092.015 |  | MISURATORE DI ENERGIA TERMICA attacchi diametro DN80 | nr | 3 |  | 0 | C | OS28
339 | B.072.028.00092.019 |  | MISURATORE DI ENERGIA TERMICA attacchi diametro DN125 | nr | 3 |  | 0 | C | OS28
340 | B.072.028.00095.003 |  | VALVOLA DI ZONA A TRE VIE attacchi diametro 3/4" | nr | 69 |  | 0 | C | OS28
341 | B.072.028.00095.005 |  | VALVOLA DI ZONA A TRE VIE attacchi diametro 1" | nr | 31 |  | 0 | C | OS28
342 | B.072.029.00032.001 |  | REGOLATORE TEMPERATURA LOCALE regolatore temperatura locale | nr | 100 |  | 0 | C | OS28
343 | B.072.029.00054.001 |  | SERVOCOMANDO PER SERRANDA ARIA CON COMANDO A DUE PUNTI | nr | 45 |  | 0 | C | OS28
344 | B.072.030.00001.001 |  | TERMOMETRO AD ImERSIONE temperatura 0 C + 120 C | nr | 85 |  | 0 | C | OS28
345 | B.072.030.00003.035 |  | MANOMETRO 16 bar, attacco assiale | nr | 56 |  | 0 | C | OS28
346 | B.072.032.00003.017 |  | STABILIZZATORE GAS CON FILTRO INCORPORATO attacchi diametro DN100 | nr | 2 |  | 0 | C | OS28
347 | B.072.032.00008.017 |  | ELETTROVALVOLA INTERCETT. COMBUSTIBILE (GAS METANO) diam.o att.i DN100 | nr | 2 |  | 0 | C | OS28
348 | B.072.032.00008.021 |  | ELETTROVALVOLA INTERCETT. COMBUSTIBILE (GAS METANO) diam.o att.i DN150E | nr | 1 |  | 0 | C | OS28
349 | B.072.032.00009.017 |  | GIUNTO ANTIVIBRANTE PER IMPIANTO GAS diametro DN100 flangiato | nr | 2 |  | 0 | C | OS28
350 | B.072.036.00003.001 |  | IMPIANTO ALLARME FUGHE GAS | nr | 1 |  | 0 | C | OS28
351 | B.072.042.00003.003 |  | APPARECCHIATURA AUTOMATICA TRATTAMENTO ACQUA portata mass. mc/h 2,4 | ac | 1 |  | 0 | C | OS28
352 | B.072.042.00003.011 |  | APPARECCHIATURA AUTOMATICA TRATTAMENTO ACQUA portata mass. mc/h 6,8 | ac | 2 |  | 0 | C | OS28
353 | B.072.042.00003.013 |  | APPARECCHIATURA AUTOMATICA TRATTAMENTO ACQUA portata massima mc/h 13 | ac | 1 |  | 0 | C | OS28
354 | B.072.042.00005.003 |  | POMPA DOSATRICE ELETTRONICA Pompa dosatrice elettronica portata 10 l/h | nr | 4 |  | 0 | C | OS28
355 | B.072.042.00006.001 |  | CONTATORE LANCIA IMPULSI attacchi diametro 1/2" | nr | 4 |  | 0 | C | OS28
356 | B.072.042.00007.001 |  | QUADRO DI COMANDO POMPE DOSATRICI | nr | 4 |  | 0 | C | OS28
357 | B.072.042.00009.001 |  | SERBATOIO ACCUMULO ADDITIVI Serbatoio accumulo additivi capacita' 100 litri | nr | 4 |  | 0 | C | OS28
358 | B.072.044.00001.015 |  | TUBAZIONI NERE INTERRATE UNI 8863-S PREISOLATE diam.3" | m | 418 |  | 0 | C | OS28
359 | B.072.044.00001.019 |  | TUBAZIONI NERE INTERRATE UNI 8863-S PREISOLATE DN 125 | m | 120 |  | 0 | C | OS28
360 | B.072.044.00015.003 |  | TUBAZIONI NERE EN 10255 IN C.T. E SOTTOSTAZIONI | kg | 8203 |  | 0 | C | OS28
361 | B.072.044.00017.003 |  | TUBAZIONI NERE EN 10255 A SOFFITTO E/O CUNICOLO | kg | 4083 |  | 0 | C | OS28
362 | B.072.044.00037.003 |  | TUBAZIONI ZINCATE EN 10240 A1 PER IMPIANTO GAS | kg | 475 |  | 0 | C | OS28
363 | B.072.044.00056.007 |  | TUBAZIONE MULTISTRATO CON SALDATURA LASER tubo multistrato 20x2.0 | m | 264 |  | 0 | C | OS28
364 | B.072.044.00056.009 |  | TUBAZIONE MULTISTRATO CON SALDATURA LASER tubo multistrato 25x3.0 | m | 302 |  | 0 | C | OS28
365 | B.072.044.00056.011 |  | TUBAZIONE MULTISTRATO CON SALDATURA LASER tubo multistrato 32x3.0 | m | 466 |  | 0 | C | OS28
366 | B.072.044.00056.013 |  | TUBAZIONE MULTISTRATO CON SALDATURA LASER tubo multistrato 40x3.5 | m | 200 |  | 0 | C | OS28
367 | B.072.044.00056.015 |  | TUBAZIONE MULTISTRATO CON SALDATURA LASER tubo multistrato 50x4.0 | m | 148 |  | 0 | C | OS28
368 | B.072.044.00056.017 |  | TUBAZIONE MULTISTRATO CON SALDATURA LASER tubo multistrato 63x6.0 | m | 57 |  | 0 | C | OS28
369 | B.072.044.00069.005 |  | GIUNTI ANTIVIBRANTI diametro 1"1/4 | nr | 4 |  | 0 | C | OS28
370 | B.072.044.00069.009 |  | GIUNTI ANTIVIBRANTI diametro 2" | nr | 2 |  | 0 | C | OS28
371 | B.072.044.00069.013 |  | GIUNTI ANTIVIBRANTI diametro 3" | nr | 2 |  | 0 | C | OS28
372 | B.072.046.00003.007 |  | COIB. TUBAZIONI NERE IN VISTA IN C.T. IN ALLUMINIO diametro 1" | m | 30 |  | 0 | C | OS28
373 | B.072.046.00003.009 |  | COIB. TUBAZIONI NERE IN VISTA IN C.T. IN ALLUMINIO diametro 1"1/4 | m | 68 |  | 0 | C | OS28
374 | B.072.046.00003.011 |  | COIB. TUBAZIONI NERE IN VISTA IN C.T. IN ALLUMINIO diametro 1"1/2 | m | 54 |  | 0 | C | OS28
375 | B.072.046.00003.013 |  | COIB. TUBAZIONI NERE IN VISTA IN C.T. IN ALLUMINIO diametro 2" | m | 72 |  | 0 | C | OS28
376 | B.072.046.00003.015 |  | COIB. TUBAZIONI NERE IN VISTA IN C.T. IN ALLUMINIO diametro 2"1/2 | m | 107 |  | 0 | C | OS28
377 | B.072.046.00003.017 |  | COIB. TUBAZIONI NERE IN VISTA IN C.T. IN ALLUMINIO diametro 3" | m | 91 |  | 0 | C | OS28
378 | B.072.046.00003.021 |  | COIB. TUBAZIONI NERE IN VISTA IN C.T. IN ALLUMINIO DN 150 | m | 141 |  | 0 | C | OS28
379 | B.072.046.00003.023 |  | COIB. TUBAZIONI NERE IN VISTA IN C.T. IN ALLUMINIO DN 200 | m | 37 |  | 0 | C | OS28
380 | B.072.046.00005.003 |  | COIBENTAZIONE TUBAZIONI NERE IN VISTA diametro 1/2" | m | 151 |  | 0 | C | OS28
381 | B.072.046.00005.005 |  | COIBENTAZIONE TUBAZIONI NERE IN VISTA diametro 3/4" | m | 394 |  | 0 | C | OS28
382 | B.072.046.00005.007 |  | COIBENTAZIONE TUBAZIONI NERE IN VISTA diametro 1" | m | 488 |  | 0 | C | OS28
383 | B.072.046.00005.009 |  | COIBENTAZIONE TUBAZIONI NERE IN VISTA diametro 1"1/4 | m | 354 |  | 0 | C | OS28
384 | B.072.046.00005.011 |  | COIBENTAZIONE TUBAZIONI NERE IN VISTA diametro 1"1/2 | m | 219 |  | 0 | C | OS28
385 | B.072.046.00005.013 |  | COIBENTAZIONE TUBAZIONI NERE IN VISTA diametro 2" | m | 220 |  | 0 | C | OS28
386 | B.072.046.00005.015 |  | COIBENTAZIONE TUBAZIONI NERE IN VISTA diametro 2"1/2 | m | 27 |  | 0 | C | OS28
387 | B.072.046.00005.017 |  | COIBENTAZIONE TUBAZIONI NERE IN VISTA diametro 3" | m | 10 |  | 0 | C | OS28
388 | B.072.046.00005.019 |  | COIBENTAZIONE TUBAZIONI NERE IN VISTA DN 100 | m | 10 |  | 0 | C | OS28
389 | B.072.046.00010.005 |  | COIBENTAZIONE TUBAZIONI ESTERNE coibentazione diametro 1" | m | 35 |  | 0 | C | OS28
390 | B.072.046.00010.007 |  | COIBENTAZIONE TUBAZIONI ESTERNE coibentazione diametro 1"1/4 | m | 12 |  | 0 | C | OS28
391 | B.072.046.00010.009 |  | COIBENTAZIONE TUBAZIONI ESTERNE coibentazione diametro 1"1/2 | m | 28 |  | 0 | C | OS28
392 | B.072.046.00010.011 |  | COIBENTAZIONE TUBAZIONI ESTERNE coibentazione diametro 2" | m | 67 |  | 0 | C | OS28
393 | B.072.046.00010.013 |  | COIBENTAZIONE TUBAZIONI ESTERNE coibentazione diametro 2"1/2 | m | 19 |  | 0 | C | OS28
394 | B.072.046.00010.015 |  | COIBENTAZIONE TUBAZIONI ESTERNE coibentazione diametro 3" | m | 15 |  | 0 | C | OS28
395 | B.072.046.00015.003 |  | COIB. TUBAZIONI ZINCATE IN VISTA IN C.T. ALLUMINIO diametro 1/2" | m | 34 |  | 0 | C | OS28
396 | B.072.046.00015.005 |  | COIB. TUBAZIONI ZINCATE IN VISTA IN C.T. ALLUMINIO diametro 3/4" | m | 84 |  | 0 | C | OS28
397 | B.072.046.00015.007 |  | COIB. TUBAZIONI ZINCATE IN VISTA IN C.T. ALLUMINIO diametro 1" | m | 133 |  | 0 | C | OS28
398 | B.072.046.00015.009 |  | COIB. TUBAZIONI ZINCATE IN VISTA IN C.T. ALLUMINIO diametro 1"1/4 | m | 44 |  | 0 | C | OS28
399 | B.072.046.00015.011 |  | COIB. TUBAZIONI ZINCATE IN VISTA IN C.T. ALLUMINIO diametro 1"1/2 | m | 45 |  | 0 | C | OS28
400 | B.072.046.00015.013 |  | COIB. TUBAZIONI ZINCATE IN VISTA IN C.T. ALLUMINIO diametro 2" | m | 41 |  | 0 | C | OS28
401 | B.072.048.00003.001 |  | VALVOLE A SFERA A PASSAGGIO TOTALE diametro 1/2" | nr | 10 |  | 0 | C | OS28
402 | B.072.048.00003.003 |  | VALVOLE A SFERA A PASSAGGIO TOTALE diametro 3/4" | nr | 25 |  | 0 | C | OS28
403 | B.072.048.00003.005 |  | VALVOLE A SFERA A PASSAGGIO TOTALE diametro 1" | nr | 36 |  | 0 | C | OS28
404 | B.072.048.00003.007 |  | VALVOLE A SFERA A PASSAGGIO TOTALE diametro 1"1/4 | nr | 23 |  | 0 | C | OS28
405 | B.072.048.00003.009 |  | VALVOLE A SFERA A PASSAGGIO TOTALE diametro 1"1/2 | nr | 16 |  | 0 | C | OS28
406 | B.072.048.00003.011 |  | VALVOLE A SFERA A PASSAGGIO TOTALE diametro 2" | nr | 14 |  | 0 | C | OS28
407 | B.072.048.00011.030 |  | VALVOLE A FARFALLA DN 25DROSSELKLAPPEN DN 25 | nr | 46 |  | 0 | C | OS28
408 | B.072.048.00011.035 |  | VALVOLE A FARFALLA DN 32DROSSELKLAPPEN DN 32 | nr | 48 |  | 0 | C | OS28
409 | B.072.048.00011.040 |  | VALVOLE A FARFALLA DN 40DROSSELKLAPPEN DN 40 | nr | 22 |  | 0 | C | OS28
410 | B.072.048.00011.045 |  | VALVOLE A FARFALLA DN 50DROSSELKLAPPEN DN 50 | nr | 51 |  | 0 | C | OS28
411 | B.072.048.00011.050 |  | VALVOLE A FARFALLA DN 65DROSSELKLAPPEN DN 65 | nr | 40 |  | 0 | C | OS28
412 | B.072.048.00011.055 |  | VALVOLE A FARFALLA DN 80DROSSELKLAPPEN DN 80 | nr | 41 |  | 0 | C | OS28
413 | B.072.048.00011.060 |  | VALVOLE A FARFALLA DN 100DROSSELKLAPPEN DN 100 | nr | 4 |  | 0 | C | OS28
414 | B.072.048.00011.065 |  | VALVOLE A FARFALLA DN 125DROSSELKLAPPEN DN 125 | nr | 32 |  | 0 | C | OS28
415 | B.072.048.00011.070 |  | VALVOLE A FARFALLA DN 150DROSSELKLAPPEN DN 150 | nr | 8 |  | 0 | C | OS28
416 | B.072.048.00025.001 |  | VALVOLA DI RITEGNO IN OTTONE Attacchi DN 15 | nr | 2 |  | 0 | C | OS28
417 | B.072.048.00025.003 |  | VALVOLA DI RITEGNO IN OTTONE Attacchi DN 20 | nr | 4 |  | 0 | C | OS28
418 | B.072.048.00025.005 |  | VALVOLA DI RITEGNO IN OTTONE Attacchi DN 25 | nr | 18 |  | 0 | C | OS28
419 | B.072.048.00025.007 |  | VALVOLA DI RITEGNO IN OTTONE Attacchi DN 32 | nr | 13 |  | 0 | C | OS28
420 | B.072.048.00025.009 |  | VALVOLA DI RITEGNO IN OTTONE Attacchi DN 40 | nr | 7 |  | 0 | C | OS28
421 | B.072.048.00025.011 |  | VALVOLA DI RITEGNO IN OTTONE Attacchi DN 50 | nr | 6 |  | 0 | C | OS28
422 | B.072.048.00025.013 |  | VALVOLA DI RITEGNO IN OTTONE Attacchi DN 65 | nr | 8 |  | 0 | C | OS28
423 | B.072.048.00025.015 |  | VALVOLA DI RITEGNO IN OTTONE Attacchi DN 80 | nr | 4 |  | 0 | C | OS28
424 | B.072.048.00029.005 |  | VALVOLA DI RITEGNO IN GHISA Attacchi DN 80 | nr | 4 |  | 0 | C | OS28
425 | B.072.048.00029.009 |  | VALVOLA DI RITEGNO IN GHISA Attacchi DN 125 | nr | 6 |  | 0 | C | OS28
426 | B.072.048.00035.001 |  | VALVOLA DI TARATURA attacchi DN 65 | nr | 1 |  | 0 | C | OS28
427 | B.072.048.00035.003 |  | VALVOLA DI TARATURA attacchi DN 80 | nr | 2 |  | 0 | C | OS28
428 | B.072.048.00035.005 |  | VALVOLA DI TARATURA attacchi DN 100 | nr | 1 |  | 0 | C | OS28
429 | B.072.048.00043.003 |  | RUBINETTO A SFERA IN OTTONE PN 16 diametro 1/2" DN 15 | nr | 110 |  | 0 | C | OS28
430 | B.072.050.00003.001 |  | DETENTORE diametro attacco: 1/2" | nr | 45 |  | 0 | C | OS28
431 | B.072.050.00006.001 |  | VALVOLINA MANUALE SFOGO ARIA diametro attacco: 3/8" | nr | 4 |  | 0 | C | OS28
432 | B.072.050.00008.001 |  | VALVOLA TERMOSTATICA diametro attacco: 1/2" | nr | 4 |  | 0 | C | OS28
433 | B.072.050.00008.003 |  | VALVOLA TERMOSTATICA diametro attacco: 3/4" | nr | 41 |  | 0 | C | OS28
434 | B.072.052.00001.003 |  | RECUPERO RADIATORI | kW | 105 |  | 0 | C | OS28
435 | B.072.052.00003.005 |  | RADIATORI IN GHISA | kW | 2.2 |  | 0 | C | OS28
436 | B.072.052.00021.003 |  | RISCALDAMENTO A PAVIMENTO interasse tubi 20 cm | m | 4050 |  | 0 | C | OS28
437 | B.072.052.00023.001 |  | COLLETTORE DI DISTRIBUZIONE IMPIANTO PANNELLI numero circuiti: 3 | nr | 35 |  | 0 | C | OS28
438 | B.072.052.00023.003 |  | COLLETTORE DI DISTRIBUZIONE IMPIANTO PANNELLI numero circuiti: 4 | nr | 10 |  | 0 | C | OS28
439 | B.072.052.00023.005 |  | COLLETTORE DI DISTRIBUZIONE IMPIANTO PANNELLI numero circuiti: 5 | nr | 23 |  | 0 | C | OS28
440 | B.072.052.00023.007 |  | COLLETTORE DI DISTRIBUZIONE IMPIANTO PANNELLI numero circuiti: 6 | nr | 1 |  | 0 | C | OS28
441 | B.072.052.00023.009 |  | COLLETTORE DI DISTRIBUZIONE IMPIANTO PANNELLI numero circuiti: 7 | nr | 7 |  | 0 | C | OS28
442 | B.072.052.00023.013 |  | COLLETTORE DI DISTRIBUZIONE IMPIANTO PANNELLI numero circuiti: 9 | nr | 4 |  | 0 | C | OS28
443 | B.072.052.00023.015 |  | COLLETTORE DI DISTRIBUZIONE IMPIANTO PANNELLI numero circuiti: 10 | nr | 12 |  | 0 | C | OS28
444 | B.072.064.00011.007 |  | CONDOTTI FLESSIBILI DN 160FLEXIBLE LEITUNGEN DN 160 | m | 60 |  | 0 | C | OS28
445 | B.072.064.00011.009 |  | CONDOTTI FLESSIBILI DN 200FLEXIBLE LEITUNGEN DN 200 | m | 15 |  | 0 | C | OS28
446 | B.072.064.00015.005 |  | CANALI A SEZIONE RETTANGOLARE IN LAMIERA ZINCATA | kg | 2924 |  | 0 | C | OS28
447 | B.072.064.00017.005 |  | CANALI A SEZIONE CIRCOLARE IN LAMIERA ZINCATA | kg | 25 |  | 0 | C | OS28
448 | B.072.064.00027.005 |  | CANALI ARIA IN ALLUMINIO PREISOLATI (INSTALLAZIONE ALL'INTERNO) | m | 1140 |  | 0 | C | OS28
449 | B.072.064.00029.005 |  | CANALI ARIA IN ALLUMINIO PREISOLATI (INSTALLAZIONE ALL'ESTERNO) | m | 203 |  | 0 | C | OS28
450 | B.072.066.00003.003 |  | BOCCHETTE DI RIPRESA - ALLUMINIO (CANALI A SEZ. RETTANGOLARE) 300x100 portata 170 m3/h velocita' 3 m/s. | nr | 94 |  | 0 | C | OS28
451 | B.072.066.00003.033 |  | BOCCHETTE DI RIPRESA - ALLUMINIO (CANALI A SEZ. RETTANGOLARE) 800x300 portata 1930 m3/h velocita' 3 m/s. | nr | 4 |  | 0 | C | OS28
452 | B.072.066.00003.035 |  | BOCCHETTE DI RIPRESA - ALLUMINIO (CANALI A SEZ. RETTANGOLARE) 1000x300 portata 2430 m3/h velocita' 3 m/s. | nr | 4 |  | 0 | C | OS28
453 | B.072.068.00013.001 |  | SERVOMOTORE PER SERRANDE DI REGOLAZIONE servocomando per serrande fino a 2 m2 | nr | 3 |  | 0 | C | OS28
454 | B.072.068.00017.011 |  | SERRANDE TAGLIAFUOCO A SEZIONE CIRCOLARE diametro m. 315 | nr | 5 |  | 0 | C | OS28
455 | B.072.068.00023.010 |  | SERRANDE DI REGOLAZIONE IN ACCIAIO PASSO 200 m Tenuta DIN 1946. sezione fino a 20 dm2 | dm | 134 |  | 0 | C | OS28
456 | B.072.068.00025.005 |  | SERRANDE DI REGOLAZIONE IN ALLUMINIO PASSO 100 m Sezione fino a 10 dm2 | dm | 22 |  | 0 | C | OS28
457 | B.072.068.00029.010 |  | SERRANDA TAGLIAFUOCO A SEZIONE RETTANGOLARE Sezione fino a 20dm2 | dm | 191 |  | 0 | C | OS28
458 | B.072.068.00029.015 |  | SERRANDA TAGLIAFUOCO A SEZIONE RETTANGOLARE Sezione fino a 50dm2 | dm | 625 |  | 0 | C | OS28
459 | B.072.070.00040.011 |  | SILENZIATORE RETTILINEO CON SETTI IN LANA MINERALE L x H = 400 x 500; setti 2 spazio 200 m, profondità 900 m. | ac | 1 |  | 0 | C | OS28
460 | B.072.070.00040.013 |  | SILENZIATORE RETTILINEO CON SETTI IN LANA MINERALE L x H = 800 x 500; setti 3 spazio 200 m, profondità 900 m. | ac | 1 |  | 0 | C | OS28
461 | B.072.070.00040.023 |  | SILENZIATORE RETTILINEO CON SETTI IN LANA MINERALE L x H = 800 x 800; setti 3 spazio 200 m, profondità 900 m. | ac | 1 |  | 0 | C | OS28
462 | B.072.074.00007.003 |  | ASPIRATORE CENTRIFUGO DA PARETE portata 160 mc/h P. max 20 m.c.a. | nr | 3 |  | 0 | C | OS28
463 | B.072.076.00001.007 |  | TORRINO ESPULSIONE ARIA portata mc/h 1740 H. statica m. c.a. = 25 | nr | 2 |  | 0 | C | OS28
464 | B.072.076.00001.011 |  | TORRINO ESPULSIONE ARIA portata mc/h 2500 H. statica m. c.a. = 40 | nr | 2 |  | 0 | C | OS28
465 | B.072.078.00018.002 |  | ESTRATTORE D'ARIA A CASSONETTO Portata aria 800 mc/h | nr | 2 |  | 0 | C | OS28
466 | B.072.078.00018.005 |  | ESTRATTORE D'ARIA A CASSONETTO Portata aria 2000 mc/h | nr | 1 |  | 0 | C | OS28
467 | B.072.078.00018.006 |  | ESTRATTORE D'ARIA A CASSONETTO Portata aria 2500 mc/h | nr | 1 |  | 0 | C | OS28
468 | B.072.078.00018.012 |  | ESTRATTORE D'ARIA A CASSONETTO Portata aria 10000 mc/h | nr | 1 |  | 0 | C | OS28
469 | B.072.092.00009.001 |  | REFRIGERATORE D'ACQUA CON CONDENSAZIONE AD ARIA, Pot.' frigorifera W 70000 | nr | 1 |  | 0 | C | OS28
470 | B.072.092.00009.009 |  | REFRIGERATORE D'ACQUA CON CONDENSAZIONE AD ARIA, Pot.' frigorifera W 156000 | nr | 1 |  | 0 | C | OS28
471 | NV.IT.002 |  | Filtro a Y con corpo e coperchietto in ghisa GG22 PN16 DN 40 | nr | 4 |  | 0 | C | OS28
472 | NV.IT.003 |  | Filtro a Y con corpo e coperchietto in ghisa GG22 PN16 DN 50 | nr | 7 |  | 0 | C | OS28
473 | NV.IT.004 |  | Filtro a Y con corpo e coperchietto in ghisa GG22 PN16 DN 65 | nr | 9 |  | 0 | C | OS28
474 | NV.IT.005 |  | Filtro a Y con corpo e coperchietto in ghisa GG22 PN16 DN 80 | nr | 10 |  | 0 | C | OS28
475 | NV.IT.007 |  | Miscelatore termostatico per apertura manuale | nr | 3 |  | 0 | C | OS28
476 | NV.IT.008 |  | Convertitore di frequenza T = 220/240V monofase P = kW 0,75 | nr | 8 |  | 0 | C | OS28
477 | NV.IT.009 |  | Convertitore di frequenza T = 220/240V monofase P = kW 1,50 | nr | 12 |  | 0 | C | OS28
478 | NV.IT.010 |  | Convertitore di frequenza T = 780/400V trifase P = kW 2,20 | nr | 4 |  | 0 | C | OS28
479 | NV.IT.011 |  | Convertitore di frequenza T = 360/400V trifase P = kW 5,60 | nr | 6 |  | 0 | C | OS28
480 | NV.IT.012 |  | Unità di trattamento aria UTA04 Mensa | nr | 1 |  | 0 | C | OS28
481 | NV.IT.013 |  | Unità di trattamento aria UTA03 Piano terra + biblioteca | nr | 1 |  | 0 | C | OS28
482 | NV.IT.014 |  | Unità di trattamento aria UTA02 Auditorium | nr | 1 |  | 0 | C | OS28
483 | NV.IT.016 |  | Unità di trattamento aria UTA05 Cucina | nr | 1 |  | 0 | C | OS28
484 | NV.IT.017 |  | Unità di trattamento aria UTA01 Palestra | nr | 1 |  | 0 | C | OS28
485 | NV.IT.040 |  | BOLLITORE AD ACCUMULO ZINCATO Capacità 1500 | nr | 3 |  | 0 | C | OS28
486 | NV.IT.043 |  | Generatore termico a pompa di calore potenza termica 16 kW | nr | 2 |  | 0 | C | OS28
487 | NV.IT.044 |  | Produttore autonomo di vapore saturo: da 18 kg/h | m | 1 |  | 0 | C | OS28
488 | NV.IT.045 |  | Unità motocondensante esterna raff. 5 kW; risc. 5,7kW | nr | 1 |  | 0 | C | OS28
489 | NV.IT.046 |  | Unità motocondensante esterna raff. 2,5 kW; risc. 2,8kW | nr | 1 |  | 0 | C | OS28
490 | NV.IT.048 |  | Unità interne a parete per impianto multisplit ad R410A | nr | 3 |  | 0 | C | OS28
491 | NV.IT.049 |  | Esecuzione del collaudo funzionale, da parte di tecnico | ac | 1 |  | 0 | C | OS28
492 | NV.IT.062 |  | Tubazioni in rame disossidato diam. 6.4 m | m | 72 |  | 0 | C | OS28
493 | NV.IT.063 |  | Tubazioni in rame disossidato diam. 9.5 m | m | 111 |  | 0 | C | OS28
494 | NV.IT.065 |  | Tubazioni in rame disossidato diam. 15.9 m | m | 39 |  | 0 | C | OS28
495 | NV.IT.069 |  | Filtro a Y con corpo e coperchietto in ghisa GG22 PN16 DN 32 | nr | 5 |  | 0 | C | OS28
496 | NV.IT.070 |  | Filtro a Y con corpo e coperchietto in ghisa GG22 PN16 DN 125 | nr | 9 |  | 0 | C | OS28
497 | NV.IT.071 |  | Canalizzazione circolare del tipo forellinato in acciaio inox diam. 300 | m | 75 |  | 0 | C | OS28
498 | NV.IT.072 |  | Bocchetta di ripresa aria in alluminio 0,56 mq | nr | 2 |  | 0 | C | OS28
499 | NV.IT.073 |  | Diffusore lineare ad una feritoia spessore 40 m. lunghezza 1000 m n. 2 attacchi flex 150 m. | nr | 3 |  | 0 | C | OS28
500 | NV.IT.074 |  | Diffusore lineare ad una feritoia spessore 40 m. lunghezza 1500 m n. 2 attacchi flex 150 m. | nr | 13 |  | 0 | C | OS28
501 | NV.IT.075 |  | Diffusore lineare ad una feritoia spessore 40 m. lunghezza 2000 m n. 2 attacchi flex 150 m. | nr | 16 |  | 0 | C | OS28
502 | NV.IT.076 |  | Diffusore lineare ad X feritoie in profilati di alluminio 2 feritoie; lunghezza 1000 m n. 1 attacco flex 150 m. | nr | 38 |  | 0 | C | OS28
503 | NV.IT.077 |  | Diffusore lineare ad X feritoie n. 4 feritorie lunghezza 2000 m n. 3 attacchi flex 180 m. | nr | 5 |  | 0 | C | OS28
504 | NV.IT.078 |  | Diffusore lineare ad X feritoie n. 4 feritorie lunghezza 3000 m n. 4 attacchi flex 180 m. | nr | 2 |  | 0 | C | OS28
505 | NV.IT.080 |  | Rivestimento coibente esterno in guaina 32 m | m2 | 27 |  | 0 | C | OS28
506 | NV.IT.082 |  | Oneri per l'allacciamento radiatori cucina | ac | 1 |  | 0 | C | OS28
507 | NV.IT.083 |  | Oneri per allacciamento nuovi impianti alle reti esistenti dell'edificio storico | ac | 1 |  | 0 | C | OS28
508 | NV.IT.084 |  | Oneri per la realizzazione della nuova centrale termica | ac | 1 |  | 0 | C | OS28
509 | NV.IT.086 |  | Filtro a Y con corpo e coperchietto in ghisa GG22 PN16 DN 25 | nr | 2 |  | 0 | C | OS28
510 | NV.IT.087 |  | Canalizzazione circolare in PVC diam. DN 100 | m | 20 |  | 0 | C | OS28
511 | NV.IT.090 |  | Oneri per lo smontaggio, la rimozione ed il trasporto alla pubblica discarica di tutte le apparecchiature | ac | 1 |  | 0 | C | OS28
512 | NV.IT.091 |  | Convertitore di frequenza T = 780/400V trifase P = kW 7,5 | nr | 2 |  | 0 | C | OS28
513 | NV.IT.092 |  | Filtro a Y con corpo e coperchietto in ghisa GG22 PN16 DN 150 | nr | 2 |  | 0 | C | OS28
514 | NV.IT.093 |  | Oneri per allacciamento nuove reti acqua calda agli impianti esistenti nel convitto | ac | 1 |  | 0 | C | OS28
B. IMPIANTO IDRICO SANITARIO (Cap 2)
515 | 14.09.11.02 |  | Portacarta per WC in plastica bianca antiurto | nr | 72 |  | 0 | C | OS3
516 | 14.09.11.04.a |  | Erogatore di sapone liquido; 500 ml | nr | 20 |  | 0 | C | OS3
517 | 14.09.11.04.b |  | Erogatore di sapone liquido; 1000 ml | nr | 53 |  | 0 | C | OS3
518 | 14.09.11.05.a |  | Erogatore di asciugamani di carta; | nr | 26 |  | 0 | C | OS3
519 | 14.09.11.06 |  | Spazzola per WC; | nr | 72 |  | 0 | C | OS3
520 | 14.09.11.09 |  | Cestino per rifiuti, | nr | 38 |  | 0 | C | OS3
521 | B.051.005.00031.005 |  | CRISTALLO TEMPRATO incolore sp. 4 m§Gehärtetes Kristall farblos Dicke 4m | m² | 110 |  | 0 | C | OS3
522 | B.072.020.00007.001 |  | COLLETTORI PER IMPIANTO IDRICO-SANITARIO IN OTTONE 3/4" x 12 n. 2 attacchi | nr | 10 |  | 0 | C | OS3
523 | B.072.020.00007.003 |  | COLLETTORI PER IMPIANTO IDRICO-SANITARIO IN OTTONE 3/4" x 12 n. 3 attacchi | nr | 12 |  | 0 | C | OS3
524 | B.072.020.00007.005 |  | COLLETTORI PER IMPIANTO IDRICO-SANITARIO IN OTTONE 3/4" x 12 n. 4 attacchi | nr | 3 |  | 0 | C | OS3
525 | B.072.020.00007.007 |  | COLLETTORI PER IMPIANTO IDRICO-SANITARIO IN OTTONE 3/4" x 12 n. 5 attacchi | nr | 9 |  | 0 | C | OS3
526 | B.072.020.00007.009 |  | COLLETTORI PER IMPIANTO IDRICO-SANITARIO IN OTTONE 3/4" x 12 n. 6 attacchi | nr | 2 |  | 0 | C | OS3
527 | B.072.020.00007.011 |  | COLLETTORI PER IMPIANTO IDRICO-SANITARIO IN OTTONE 3/4" x 12 n. 7 attacchi | nr | 3 |  | 0 | C | OS3
528 | B.072.020.00007.055 |  | COLLETTORI PER IMPIANTO IDRICO-SANITARIO IN OTTONE 1" x 18 n. 2 attacchi | nr | 2 |  | 0 | C | OS3
529 | B.072.020.00007.057 |  | COLLETTORI PER IMPIANTO IDRICO-SANITARIO IN OTTONE 1" x 18 n. 3 attacchi | nr | 2 |  | 0 | C | OS3
530 | B.072.020.00007.059 |  | COLLETTORI PER IMPIANTO IDRICO-SANITARIO IN OTTONE 1" x 18 n. 4 attacchi | nr | 3 |  | 0 | C | OS3
531 | B.072.020.00007.061 |  | COLLETTORI PER IMPIANTO IDRICO-SANITARIO IN OTTONE 1" x 18 n. 5 attacchi | nr | 8 |  | 0 | C | OS3
532 | B.072.020.00007.063 |  | COLLETTORI PER IMPIANTO IDRICO-SANITARIO IN OTTONE 1" x 18 n. 6 attacchi | nr | 6 |  | 0 | C | OS3
533 | B.072.020.00007.065 |  | COLLETTORI PER IMPIANTO IDRICO-SANITARIO IN OTTONE 1" x 18 n. 7 attacchi | nr | 2 |  | 0 | C | OS3
534 | B.072.020.00007.067 |  | COLLETTORI PER IMPIANTO IDRICO-SANITARIO IN OTTONE 1" x 18 n. 8 attacchi | nr | 4 |  | 0 | C | OS3
535 | B.072.020.00007.069 |  | COLLETTORI PER IMPIANTO IDRICO-SANITARIO IN OTTONE 1" x 18 n. 9 attacchi | nr | 4 |  | 0 | C | OS3
536 | B.072.042.00027.003* |  | STAZIONE DI SOLLEVAMENTO pot.mot. 2x0.9 kW; port. 6.0/32.0 mc/h; prev.13.0/2.0 m.c.a. | ac | 1 |  | 0 | C | OS3
537 | B.072.044.00037.003 |  | TUBAZIONI ZINCATE EN 10240 A1 PER IMPIANTO GAS | kg | 100 |  | 0 | C | OS3
538 | B.072.044.00056.007 |  | TUBAZIONE MULTISTRATO CON SALDATURA LASER tubo multistrato 20x2.0 | m | 525 |  | 0 | C | OS3
539 | B.072.044.00056.009 |  | TUBAZIONE MULTISTRATO CON SALDATURA LASER tubo multistrato 25x3.0 | m | 455 |  | 0 | C | OS3
540 | B.072.044.00056.011 |  | TUBAZIONE MULTISTRATO CON SALDATURA LASER tubo multistrato 32x3.0 | m | 275 |  | 0 | C | OS3
541 | B.072.044.00056.013 |  | TUBAZIONE MULTISTRATO CON SALDATURA LASER tubo multistrato 40x3.5 | m | 75 |  | 0 | C | OS3
542 | B.072.044.00056.015 |  | TUBAZIONE MULTISTRATO CON SALDATURA LASER tubo multistrato 50x4.0 | m | 25 |  | 0 | C | OS3
543 | B.072.044.00056.017 |  | TUBAZIONE MULTISTRATO CON SALDATURA LASER tubo multistrato 63x6.0 | m | 25 |  | 0 | C | OS3
544 | B.072.044.00058.001 |  | TUBAZIONI IN POLIPROPILENE diametro 20 m | m | 1785 |  | 0 | C | OS3
545 | B.072.044.00059.003 |  | TUBAZIONI DI SCARICO IN PE diametro 32 m | m | 15 |  | 0 | C | OS3
546 | B.072.044.00059.005 |  | TUBAZIONI DI SCARICO IN PE diametro 40 m | m | 210 |  | 0 | C | OS3
547 | B.072.044.00059.007 |  | TUBAZIONI DI SCARICO IN PE diametro 50 m | m | 115 |  | 0 | C | OS3
548 | B.072.044.00059.009 |  | TUBAZIONI DI SCARICO IN PE diametro 63 m | m | 70 |  | 0 | C | OS3
549 | B.072.044.00059.011 |  | TUBAZIONI DI SCARICO IN PE diametro 75 m | m | 80 |  | 0 | C | OS3
550 | B.072.044.00059.013 |  | TUBAZIONI DI SCARICO IN PE diametro 90 m | m | 95 |  | 0 | C | OS3
551 | B.072.044.00059.015 |  | TUBAZIONI DI SCARICO IN PE diametro 110 m | m | 240 |  | 0 | C | OS3
552 | B.072.044.00059.017 |  | TUBAZIONI DI SCARICO IN PE diametro 125 m | m | 264 |  | 0 | C | OS3
553 | B.072.044.00059.019 |  | TUBAZIONI DI SCARICO IN PE diametro 160 m | m | 163 |  | 0 | C | OS3
554 | B.072.044.00059.021 |  | TUBAZIONI DI SCARICO IN PE diametro 200 m | m | 86 |  | 0 | C | OS3
555 | B.072.044.00063.001 |  | PILETTE DI SCARICO IN PVC | nr | 5 |  | 0 | C | OS3
556 | B.072.044.00065.001 |  | PILETTE DI SCARICO IN ACCIAIO INOX dimensioni 400 x 400 | nr | 2 |  | 0 | C | OS3
557 | B.072.046.00019.003 |  | COIBENTAZIONE TUBAZIONI ZINCATE INCASSATE diametro 1/2"" | m | 525 |  | 0 | C | OS3
558 | B.072.046.00019.005 |  | COIBENTAZIONE TUBAZIONI ZINCATE INCASSATE diametro 3/4" | m | 455 |  | 0 | C | OS3
559 | B.072.046.00019.007 |  | COIBENTAZIONE TUBAZIONI ZINCATE INCASSATE diametro 1" | m | 275 |  | 0 | C | OS3
560 | B.072.046.00019.009 |  | COIBENTAZIONE TUBAZIONI ZINCATE INCASSATE diametro 1"1/4 | m | 75 |  | 0 | C | OS3
561 | B.072.046.00019.011 |  | COIBENTAZIONE TUBAZIONI ZINCATE INCASSATE diametro 1"1/2 | m | 25 |  | 0 | C | OS3
562 | B.072.046.00019.013 |  | COIBENTAZIONE TUBAZIONI ZINCATE INCASSATE diametro 2" | m | 25 |  | 0 | C | OS3
563 | B.072.048.00001.003 |  | VALVOLE A SFERA A PASSAGGIO TOTALE (GAS) diametro 3/4" | nr | 4 |  | 0 | C | OS3
564 | B.072.048.00001.007 |  | VALVOLE A SFERA A PASSAGGIO TOTALE (GAS) diametro 1"1/4 | nr | 3 |  | 0 | C | OS3
565 | B.072.048.00003.001 |  | VALVOLE A SFERA A PASSAGGIO TOTALE diametro 1/2" | nr | 22 |  | 0 | C | OS3
566 | B.072.048.00003.003 |  | VALVOLE A SFERA A PASSAGGIO TOTALE diametro 3/4" | nr | 14 |  | 0 | C | OS3
567 | B.072.048.00003.005 |  | VALVOLE A SFERA A PASSAGGIO TOTALE diametro 1" | nr | 9 |  | 0 | C | OS3
568 | B.072.048.00003.007 |  | VALVOLE A SFERA A PASSAGGIO TOTALE diametro 1"1/4 | nr | 3 |  | 0 | C | OS3
569 | B.072.048.00003.009 |  | VALVOLE A SFERA A PASSAGGIO TOTALE diametro 1"1/2 | nr | 4 |  | 0 | C | OS3
570 | B.072.048.00003.015 |  | VALVOLE A SFERA A PASSAGGIO TOTALE diametro 3" | nr | 2 |  | 0 | C | OS3
571 | B.072.048.00011.080 |  | VALVOLE A FARFALLA DN 250 | nr | 1 |  | 0 | C | OS3
572 | B.072.048.00025.009 |  | VALVOLA DI RITEGNO IN OTTONE Attacchi DN 40 | nr | 1 |  | 0 | C | OS3
573 | B.072.048.00025.011 |  | VALVOLA DI RITEGNO IN OTTONE Attacchi DN 50 | nr | 1 |  | 0 | C | OS3
574 | B.072.054.00003.001 |  | LAVABO IN PORCELLANA dimensioni 50x40 ca. | nr | 3 |  | 0 | C | OS3
575 | B.072.054.00003.003 |  | LAVABO IN PORCELLANA dimensioni 65x50 ca | nr | 7 |  | 0 | C | OS3
576 | B.072.054.00009.001 |  | VASO WC COMPLETO DI CASSETTA installazione a pavimento | nr | 46 |  | 0 | C | OS3
577 | B.072.054.00009.003 |  | VASO WC COMPLETO DI CASSETTA installazione sospeso | nr | 2 |  | 0 | C | OS3
578 | B.072.054.00017.003 |  | BIDET installazione sospeso | nr | 1 |  | 0 | C | OS3
579 | B.072.054.00019.001 |  | ORINATOIO | nr | 3 |  | 0 | C | OS3
580 | B.072.054.00033.001 |  | LAVABO A MENSOLE FISSE PER DISABILI Lavabo con mensole fisse per disabili | nr | 12 |  | 0 | C | OS3
581 | B.072.054.00049.001 |  | VASO W.C./BIDET SOSPESO E MISCELATORE TERMOSCOPICO | nr | 12 |  | 0 | C | OS3
582 | B.072.054.00053.001 |  | PIATTO DOCCIA A FILO PAVIMENTO 80 x 80 | nr | 1 |  | 0 | C | OS3
583 | B.072.054.00061.001 |  | CORRIMANO ORIZZONTALE | m | 12 |  | 0 | C | OS3
584 | B.072.054.00067.001 |  | MANIGLIONE PER VASCA DOCCIA W.C. PORTA Maniglione 265 m | nr | 12 |  | 0 | C | OS3
585 | B.072.054.00075.001 |  | MANIGLIONE DI SOSTEGNO RIBALTABILE | nr | 12 |  | 0 | C | OS3
586 | B.072.056.00001.005 |  | GRUPPO MISCELATORE MONOCOMANDO ad incasso per doccia | nr | 9 |  | 0 | C | OS3
587 | NV.IS.006 |  | Pozzetto con caditoia per raccolta acque meteoriche dim 70x70x100 cm | nr | 3 |  | 0 | C | OS3
588 | NV.IS.011 |  | Lavabo in vetrochina da incasso | nr | 7 |  | 0 | C | OS3
589 | NV.IS.013 |  | Rubinetto elettronico con miscelatore meccanico | nr | 95 |  | 0 | C | OS3
590 | NV.IS.015 |  | Griglia a nastro in ghisa lamellare perlitica sezione 40x30 cm | m | 4 |  | 0 | C | OS3
591 | NV.IS.016 |  | Pozzetto prefabbricato in CLS dim. 50x50xh50 cm, 140 kg | nr | 5 |  | 0 | C | OS3
592 | NV.IS.017 |  | Griglia in ghisa lamellare perlitica classe C piana dim. 370x370, telaio 500x500xh50 (35 kg) (s.m. = 15x15 cm) | nr | 5 |  | 0 | C | OS3
593 | NV.IS.020 |  | Vaso igienico a cacciata per scuole ed asili | nr | 13 |  | 0 | C | OS3
594 | NV.IS.021 |  | Gruppo di erogazione acqua calda/fredda da parete | nr | 4 |  | 0 | C | OS3
595 | NV.IS.024 |  | Separatore di grassi | nr | 1 |  | 0 | C | OS3
596 | NV.IS.026 |  | Pozzetto ispezione 70x70x100 | nr | 5 |  | 0 | C | OS3
597 | NV.IS.028 |  | Oneri per allacciamento nuove reti acqua potabile ed acqua antincendio agli impianti esistenti nel Convitto | ac | 1 |  | 0 | C | OS3
598 | NV.IS.029 |  | Filtro a foglia | nr | 1 |  | 0 | C | OS3
599 | NV.IS.030 |  | Elettropompa multistadio somersa, 30 mc/h, 30 m c.a., 1,1 kW | nr | 1 |  | 0 | C | OS3
600 | NV.IS.031 |  | Serbatoio interrato per riserva idrica capacità 12 mc | nr | 1 |  | 0 | C | OS3
601 | NV.IS.032 |  | Tubazione in polietilene alta densità PN10 DN 20 | m | 60 |  | 0 | C | OS3
602 | NV.IS.033 |  | Tubazione in polietilene alta densità PN10 DN 25 | m | 192 |  | 0 | C | OS3
603 | NV.IS.034 |  | Tubazione in polietilene alta densità PN10 DN 50 | m | 36 |  | 0 | C | OS3
604 | NV.IS.035 |  | Tubazione in polietilene alta densità PN10 DN 63 | m | 176 |  | 0 | C | OS3
605 | NV.IS.036 |  | Tubazione in polietilene alta densità PN10 DN 75 | m | 124 |  | 0 | C | OS3
606 | NV.IS.037 |  | Tubazione in polietilene alta densità PN10 DN 90 | m | 151 |  | 0 | C | OS3
607 | NV.IS.038 |  | Pozzetto prefabbricato in C.A.P. senza sifone dim. 50x50x50 cm | nr | 16 |  | 0 | C | OS3
608 | NV.IS.041 |  | Valvola a farfalla per gas metano DN 150 | nr | 2 |  | 0 | C | OS3
609 | NV.IS.042 |  | Tubazioni in polietilene ad alta densità PE80 - SDR11, DN 160 per gas metano | m | 95 |  | 0 | C | OS3
610 | NV.IS.043 |  | Tubazione in PVC UNI 1401-1 SN8 per fognature diam. 250 m. | m | 92 |  | 0 | C | OS3
611 | NV.IS.044 |  | Tubazione in polietilene serie pesante per scarichi diam. 250m | m | 52 |  | 0 | C | OS3
612 | NV.IS.045 |  | Pozzetto prefabbricato in C.A.P. senza sifone dim. 80x80x77 cm | nr | 1 |  | 0 | C | OS3
613 | NV.IS.046 |  | Pozzetti prefabbricati in calcestruzzo con sifone, 50x50x60cm | nr | 9 |  | 0 | C | OS3
614 | NV.IS.047 |  | Tubazione in polietilene alta densità PN10 DN 32 | m | 338 |  | 0 | C | OS3
615 | NV.IS.048 |  | Tubazione in polietilene alta densità PN10 DN 40 | m | 104 |  | 0 | C | OS3
616 | NV.IS.049 |  | Oneri per allacciamento alla rete acqua potabile municipale | nr | 1 |  | 0 | C | OS3
617 | NV.IS.050 |  | Oneri per allacciamento alla rete gas municipale | nr | 1 |  | 0 | C | OS3
618 | NV.IS.051 |  | Tubazioni in polietilene ad alta densità PE80 - SDR11, DN 200 per gas metano | m | 112 |  | 0 | C | OS3
619 | NV.IS.052 |  | Lavabo 800x500 | nr | 3 |  | 0 | C | OS3
620 | NV.IS.053 |  | lavabi rotondi incorporati 2000x500m - 3 lavabi | nr | 1 |  | 0 | C | OS3
621 | NV.IS.054 |  | lavabi rotondi incorporati 2100x500m - 3 lavabi | nr | 1 |  | 0 | C | OS3
622 | NV.IS.055 |  | lavabi rotondi incorporati 2535x500m - 4 lavabi | nr | 2 |  | 0 | C | OS3
623 | NV.IS.056 |  | lavabi rotondi incorporati 3360x500m - 5 lavabi | nr | 2 |  | 0 | C | OS3
624 | NV.IS.057 |  | lavabi rotondi incorporati 3480x500m - 5 lavabi | nr | 4 |  | 0 | C | OS3
625 | NV.IS.058 |  | Piano lavabo multi funzionale 2660x500m | nr | 2 |  | 0 | C | OS3
626 | NV.IS.059 |  | Piano lavabo multi funzionale 4050x500m | nr | 3 |  | 0 | C | OS3
627 | NV.IS.060 |  | Piano lavabo multi funzionale 4955x500m | nr | 1 |  | 0 | C | OS3
628 | NV.IS.061 |  | Piatto doccia 800x800x60m filo pavimento | nr | 6 |  | 0 | C | OS3
629 | NV.IS.062 |  | Piatto doccia 1600x800x60m filo pavimento | nr | 2 |  | 0 | C | OS3
630 | NV.IS.063 |  | Fasciatoio 1200x550m | nr | 4 |  | 0 | C | OS3
631 | NV.IT.050 |  | Idrantino in bronzo a manicotto DN ½ | nr | 4 |  | 0 | C | OS3
632 | NV.IT.054 |  | Programatore elettronico per comando di impianti di irrigazione | nr | 1 |  | 0 | C | OS3
633 | NV.IT.055 |  | Irrigatore dinamico a turbina da ½" | nr | 60 |  | 0 | C | OS3
634 | NV.IT.058 |  | Elettrovalvola a membrana diam.fino a 1" 1/4 | nr | 3 |  | 0 | C | OS3
C. IMPIANTO ANTINCENDIO (Cap 3)
635 | B.072.028.00029.007 |  | VALVOLA A FARFALLA MOTORIZZATA Attacchi flangiati DN 40 PN 16 kvs 50 mc/h | nr | 1 |  | 0 | C | OS3
636 | B.072.044.00033.003 |  | TUBAZIONI ZINCATE IN C.T. E SOTTOSTAZIONE | kg | 500 |  | 0 | C | OS3
637 | B.072.044.00035.003 |  | TUB. ZINCATE EN 10240 A1 A SOFFITTO O CUNICOLO | kg | 4850 |  | 0 | C | OS3
638 | B.072.044.00049.009 |  | TUBAZIONI IN POLIETILENE AD ALTA DENSITA' diametro 40 m | m | 5 |  | 0 | C | OS3
639 | B.072.044.00059.017 |  | TUBAZIONI DI SCARICO IN PE diametro 125 m | m | 10 |  | 0 | C | OS3
640 | B.072.048.00011.040 |  | VALVOLE A FARFALLA DN 40 | nr | 1 |  | 0 | C | OS3
641 | B.072.048.00011.045 |  | VALVOLE A FARFALLA DN 50 | nr | 1 |  | 0 | C | OS3
642 | B.072.048.00011.065 |  | VALVOLE A FARFALLA DN 125 | nr | 1 |  | 0 | C | OS3
643 | B.072.058.00001.003 |  | ATTACCO MOTOPOMPA VV.F. UNI 70 x 2"1/2 posa orizzont./verti. | nr | 1 |  | 0 | C | OS3
644 | B.072.058.00003.001 |  | CASSETTE ANTINCENDIO UNI 45 | nr | 22 |  | 0 | C | OS3
645 | B.072.058.00009.001 |  | ESTINTORE PORTATILE A POLVERE Capacità 6 Kg 34/A-233/B-C | nr | 21 |  | 0 | C | OS3
646 | B.072.060.00009.003 |  | GRUPPO POMPE AD INTERVENTO AUTOMATICO portata 1000 l/min 4 bar | ac | 1 |  | 0 | C | OS3
647 | B.072.064.00015.005 |  | CANALI A SEZIONE RETTANGOLARE IN LAMIERA ZINCATA ( " ) | kg | 200 |  | 0 | C | OS3
648 | NV.IS.023 |  | Serbatoio interrato per riserva idrica capacità 20 mc | nr | 1 |  | 0 | C | OS3
649 | NV.IS.025 |  | Oneri per allacciamento nuova rete antincendio all'impianto esistente nell'edificio storico | ac | 1 |  | 0 | C | OS3
650 | NV.IS.027 |  | Oneri per la manutenzione straordinaria degli idranti UNI 45 posti nell'edificio storico e nel convitto | ac | 1 |  | 0 | C | OS3
651 | NV.IS.034 |  | Tubazione in polietilene alta densità PN10 DN 50 | m | 104 |  | 0 | C | OS3
652 | NV.IS.039 |  | Tubazione in polietilene alta densità PN16 DN 90 | m | 16 |  | 0 | C | OS3
653 | NV.IS.040 |  | Tubazione in polietilene alta densità PN16 DN 125 | m | 197 |  | 0 | C | OS3
654 | NV.IT.003 |  | Filtro a Y con corpo e coperchietto in ghisa GG22 PN16 DN 50 | nr | 1 |  | 0 | C | OS3
655 | NV.IT.070 |  | Filtro a Y con corpo e coperchietto in ghisa GG22 PN16 DN 125 | nr | 2 |  | 0 | C | OS3
656 | NV.IT.085 |  | Rivestimento coibente esterno in guaina 6 m | m2 | 193 |  | 0 | C | OS3
657 | NV.IT.088 |  | Ventilatore centrifugo da canale portata 2000 mc/h | nr | 1 |  | 0 | C | OS3
658 | NV.IT.089 |  | Termoconvettore elettrico | nr | 1 |  | 0 | C | OS3
D. IMPIANTO DI REGOLAZIONE (Cap 4)
659 | B.072.029.00002.001 |  | SONDA CLIMATICA da esterno IP43 | nr | 1 |  | 0 | C | OS28
660 | B.072.029.00006.001 |  | TERMOSONDA AD ImERSIONE DA -20÷130°C | nr | 20 |  | 0 | C | OS28
661 | B.072.029.00012.001 |  | TERMOSONDA DA CANALE campo impiego da -30...+80 °C | nr | 21 |  | 0 | C | OS28
662 | B.072.029.00014.002 |  | SONDA DI UMIDITA' E TEMPERATURA campo temperatura da 0...50 °C; campo umidità da 10...90%; IP30 | nr | 2 |  | 0 | C | OS28
663 | B.072.029.00018.001 |  | SONDA DI PRESSIONE DIFFERENZIALE con elemento sensibile a fluido termico | nr | 16 |  | 0 | C | OS28
664 | B.072.029.00046.001 |  | PRESSOSTATO DIFFERENZIALE per segnalazione intasamento filtro aria | nr | 26 |  | 0 | C | OS28
665 | B.072.029.00048.001 |  | TERMOSTATO ANTIGELO tipo a capillare | nr | 5 |  | 0 | C | OS28
666 | B.072.029.00050.001 |  | SERVOCOMANDO PER SERRANDA ARIA CON MOLLA DI EMERGENZA | nr | 9 |  | 0 | C | OS28
667 | NV.IT.028 |  | Potenziometro attivo con segnale di uscita 0..10 V DC | nr | 5 |  | 0 | C | OS28
668 | NV.IT.094 |  | Sottostazione DDC SS1 centrale termica nucleo impianti | nr | 1 |  | 0 | C | OS28
669 | NV.IT.095 |  | Sottostazione DDC SS2 Nuovo Edificio Scolastico | nr | 1 |  | 0 | C | OS28
670 | NV.IT.096 |  | Sottostazione DDC SS3 Edificio Storico | nr | 1 |  | 0 | C | OS28
671 | NV.IT.097 |  | Sottostazione DDC SS4 Asilo | nr | 1 |  | 0 | C | OS28
672 | NV.IT.098 |  | Impianto di supervisione e regolazione | nr | 1 |  | 0 | C | OS28
673 | NV.IT.099 |  | Sonda di velocità per aria | nr | 1 |  | 0 | C | OS28
E. LAVORI PROPEDEUTICI (Cap 5)
674 | NV.FA.001 |  | Smaltimento delle vecchie linee interrate gas, acqua | ac | 1 |  | 0 | C | OS28
675 | NV.FA.002 |  | Rimozione ultimo tratto fognario a servizio dell'abitazione; | ac | 1 |  | 0 | C | OS28
676 | NV.FA.003 |  | Riempimento impianto e prova C.T.; | ac | 1 |  | 0 | C | OS28
677 | NV.FA.004 |  | Demolizione vecchi contatori gas (scuola + abitazione) | ac | 1 |  | 0 | C | OS28
678 | NV.FA.005 |  | Scavo e smaltimento tubazioni interrate rimanenti nella zona di sbancamento | ac | 1 |  | 0 | C | OS28
679 | NV.FA.006 |  | Smaltimento cisterna interrate Nr. 3 e condotte gas inutilizzate zona lavori | ac | 1 |  | 0 | C | OS28
680 | NV.FA.007 |  | Smantellamento e pulizia locale di tutte le apparecchiature esistenti all'interno della sottostazione edificio storico, compreso le vecchie caldaie. | ac | 1 |  | 0 | C | OS28
681 | NV.FA.008 |  | Nuovo allacciamento sottostazione esistente ST 03 | ac | 1 |  | 0 | C | OS28
682 | NV.FA.009 |  | Collegamento provvisorio linea gas alla cucina esistente | ac | 1 |  | 0 | C | OS28
683 | NV.FA.010 |  | Scollegamento impianti elettrici, idrici e termici dalla scuola all'ala da demolire | ac | 1 |  | 0 | C | OS28
684 | NV.FA.011 |  | Scollegamento impianti elettrici, idrici e termici dalla scuola all'ala da demolire | ac | 1 |  | 0 | C | OS28
685 | NV.FA.012 |  | Collegamento C.T. all'impianto predisposto (gas, acqua) | ac | 1 |  | 0 | C | OS28
686 | NV.FA.013 |  | Rif. 4 - Realizzazione impiantistica dentro nuovo asilo | ac | 1 |  | 0 | C | OS28
687 | NV.FA.015 |  | Rif. 5 - Allaccio asilo a nuova rete idrica e di riscalda | ac | 1 |  | 0 | C | OS28
688 | NV.FA.016 |  | Rif. 7 +8 - Rimozione stacchi rete fognaria e pluviali | ac | 1 |  | 0 | C | OS28
DISTRIBUZIONE PRINCIPALE CANALIZZAZIONE E TUBAZIONI (Cap 1)
689 | B.006.060.00010.020 |  | POZZETTI EDILIZIA PREFABBRICATI dimensioni interne 60x60x60 cm | nr | 25 |  | 0 | C | OS30
690 | B.006.060.00010.035 |  | POZZETTI EDILIZIA PREFABBRICATI dimensioni interne 120x120x120 cm | nr | 10 |  | 0 | C | OS30
691 | B.062.006.00070.003 |  | CAVIDOTTO IN PE PIEGHEVOLE, DOPPIA PARETE, DA INTERRO, PESANTE Ø 40 mm (conf.50 m) | m | 950 |  | 0 | C | OS30
692 | B.062.006.00070.004 |  | CAVIDOTTO IN PE PIEGHEVOLE, DOPPIA PARETE, DA INTERRO, PESANTE Ø 50 mm (conf.50 m) | m | 305 |  | 0 | C | OS30
693 | B.062.006.00070.005 |  | CAVIDOTTO IN PE PIEGHEVOLE, DOPPIA PARETE, DA INTERRO, PESANTE Ø 63 mm (conf.50 m) | m | 1030 |  | 0 | C | OS30
694 | B.062.006.00070.020 |  | CAVIDOTTO IN PE PIEGHEVOLE, DOPPIA PARETE, DA INTERRO, PESANTE Ø 125 mm (conf.25 m) | m | 200 |  | 0 | C | OS30
695 | B.062.006.00070.025 |  | CAVIDOTTO IN PE PIEGHEVOLE, DOPPIA PARETE, DA INTERRO, PESANTE Ø 160 mm (conf.25 m) | m | 200 |  | 0 | C | OS30
696 | B.062.012.00110.105 |  | PASSERELLA IN LAMIERA ZINCATA IP44, dimensioni (100x75) mm | m | 70 |  | 0 | C | OS30
697 | B.062.012.00110.110 |  | PASSERELLA IN LAMIERA ZINCATA IP44, dimensioni (150x75) mm | m | 70 |  | 0 | C | OS30
698 | B.062.012.00110.115 |  | PASSERELLA IN LAMIERA ZINCATA IP44, dimensioni (200x75) mm | m | 932 |  | 0 | C | OS30
699 | B.062.012.00110.120 |  | PASSERELLA IN LAMIERA ZINCATA IP44, dim. (300x75) mm | m | 56 |  | 0 | C | OS30
CAVI E COLLEGAMENTI (Cap 2)
700 | B.062.021.00030.010 |  | CAVO SENZA GUAINA, FLESSIBILE, N07V-K, PVC sezione 2,5 mm² | m | 519 |  | 0 | C | OS30
701 | B.062.021.00030.015 |  | CAVO SENZA GUAINA, FLESSIBILE, N07V-K, PVC sezione 4 mm² | m | 25 |  | 0 | C | OS30
702 | B.062.022.00160.030 |  | CAVO POSA FISSA, FG10OM1, PLASTIGOMMA, 0.6÷1 kV sezione 3x1.5 mm² | m | 500 |  | 0 | C | OS30
703 | B.062.022.00160.035 |  | CAVO POSA FISSA, FG10OM1, PLASTIGOMMA, 0.6÷1 kV sezione 3x2.5 mm² | m | 500 |  | 0 | C | OS30
704 | B.062.022.00160.040 |  | CAVO POSA FISSA, FG10OM1, PLASTIGOMMA, 0.6÷1 kV sezione 3x4 mm² | m | 500 |  | 0 | C | OS30
705 | B.062.022.00160.045 |  | CAVO POSA FISSA, FG10OM1, PLASTIGOMMA, 0.6÷1 kV sezione 3x6 mm² | m | 500 |  | 0 | C | OS30
706 | B.062.022.00160.050 |  | CAVO POSA FISSA, FG10OM1, PLASTIGOMMA, 0.6÷1 kV sezione 3x10 mm² | m | 500 |  | 0 | C | OS30
707 | B.062.022.00170.030 |  | CAVO POSA FISSA, FG7OM1, 0.6÷1 kV sezione 1x16 mm² | m | 20 |  | 0 | C | OS30
708 | B.062.022.00170.035 |  | CAVO POSA FISSA, FG7OM1, 0.6÷1 kV sezione 1x25 mm² | m | 362 |  | 0 | C | OS30
709 | B.062.022.00170.040 |  | CAVO POSA FISSA, FG7OM1, 0.6÷1 kV sezione 1x35 mm² | m | 80 |  | 0 | C | OS30
710 | B.062.022.00170.045 |  | CAVO POSA FISSA, FG7OM1, 0.6÷1 kV sezione 1x50 mm² | m | 600 |  | 0 | C | OS30
711 | B.062.022.00170.055 |  | CAVO POSA FISSA, FG7OM1, 0.6÷1 kV sezione 1x95 mm² | m | 473 |  | 0 | C | OS30
712 | B.062.022.00170.060 |  | CAVO POSA FISSA, FG7OM1, 0.6÷1 kV sezione 1x120 mm² | m | 3 |  | 0 | C | OS30
713 | B.062.022.00170.065 |  | CAVO POSA FISSA, FG7OM1, 0.6÷1 kV sezione 1x150 mm² | m | 120 |  | 0 | C | OS30
714 | B.062.022.00170.070 |  | CAVO POSA FISSA, FG7OM1, 0.6÷1 kV sezione 1x185 mm² | m | 1300 |  | 0 | C | OS30
715 | B.062.022.00170.075 |  | CAVO POSA FISSA, FG7OM1, 0.6÷1 kV sezione 1x240 mm² | m | 9 |  | 0 | C | OS30
716 | B.062.022.00170.145 |  | CAVO POSA FISSA, FG7OM1, 0.6÷1 kV sezione 2+Tx1.5 mm² | m | 620 |  | 0 | C | OS30
717 | B.062.022.00170.150 |  | CAVO POSA FISSA, FG7OM1, 0.6÷1 kV sezione 2+Tx2.5 mm² | m | 1340 |  | 0 | C | OS30
718 | B.062.022.00170.155 |  | CAVO POSA FISSA, FG7OM1, 0.6÷1 kV sezione 2+Tx4 mm² | m | 130 |  | 0 | C | OS30
719 | B.062.022.00170.165 |  | CAVO POSA FISSA, FG7OM1, 0.6÷1 kV sezione 2+Tx10 mm² | m | 205 |  | 0 | C | OS30
720 | B.062.022.00170.250 |  | CAVO POSA FISSA, FG7OM1, 0.6÷1 kV sezione 3x35+1x25 mm² | m | 112 |  | 0 | C | OS30
721 | B.062.022.00170.275 |  | CAVO POSA FISSA, FG7OM1, 0.6÷1 kV sezione 3x150+1x95 mm² | m | 403 |  | 0 | C | OS30
722 | B.062.022.00170.290 |  | CAVO POSA FISSA, FG7OM1, 0.6÷1 kV sezione 4+Tx2.5 mm² | m | 137 |  | 0 | C | OS30
723 | B.062.022.00170.295 |  | CAVO POSA FISSA, FG7OM1, 0.6÷1 kV sezione 4+Tx4 mm² | m | 248 |  | 0 | C | OS30
724 | B.062.022.00170.300 |  | CAVO POSA FISSA, FG7OM1, 0.6÷1 kV sezione 4+Tx6 mm² | m | 93 |  | 0 | C | OS30
725 | B.062.022.00170.305 |  | CAVO POSA FISSA, FG7OM1, 0.6÷1 kV sezione 4+Tx10 mm² | m | 157 |  | 0 | C | OS30
726 | B.062.022.00170.315 |  | CAVO POSA FISSA, FG7OM1, 0.6÷1 kV sezione 4+Tx25 mm² | m | 31 |  | 0 | C | OS30
727 | B.062.022.00170.320 |  | CAVO POSA FISSA, FG7OM1, 0.6÷1 kV sezione 4+Tx35 mm² | m | 136 |  | 0 | C | OS30
728 | B.062.024.00010.020 |  | CAVO RG5H1R, EPR, 15/20 kV sezione 1x95 mm² | m | 39 |  | 0 | C | OS30
PUNTI LUCE E COMANDO (Cap 3)
729 | B.062.018.00020.010 |  | TORRETTA A SCOMPARSA, IP40 h. variabile (250x250x63÷88) mm | nr | 1 |  | 0 | C | OS30
730 | B.062.068.00210.005 |  | PRESE INTERBLOCCATE CEE 17, SENZA PROTEZIONE DI I, IP67 2P+Tx16 A 230 V | nr | 12 |  | 0 | C | OS30
731 | B.062.068.00210.015 |  | PRESE INTERBLOCCATE CEE 17, SENZA PROTEZIONE DI I, IP67 3P+Tx16 A 400 V | nr | 12 |  | 0 | C | OS30
732 | B.062.075.00020.005 |  | PUNTO COMANDO, SERIE CIVILE, DAL QUADRO punto interrotto | nr | 212 |  | 0 | C | OS30
733 | B.062.075.00020.030 |  | PUNTO COMANDO, SERIE CIVILE, DAL QUADRO punto deviato | nr | 14 |  | 0 | C | OS30
734 | B.062.075.00020.045 |  | PUNTO COMANDO, SERIE CIVILE, DAL QUADRO punto invertito | nr | 1 |  | 0 | C | OS30
735 | B.062.075.00020.050 |  | PUNTO COMANDO,SERIE CIVILE, DAL QUADRO punto commutato 1-0-2 | nr | 94 |  | 0 | C | OS30
736 | B.062.075.00020.075 |  | PUNTO COMANDO, SERIE CIVILE, DAL QUADRO punto pulsante con tirante | nr | 24 |  | 0 | C | OS30
737 | B.062.075.00020.105 |  | SERIE CIVILE, DAL QUADRO punto presa 2P+T 10÷16 A polivalente | nr | 138 |  | 0 | C | OS30
738 | B.062.075.00020.110 |  | SERIE CIVILE, DAL QUADRO punto presa 2P+T 10÷16 A UNEL | nr | 362 |  | 0 | C | OS30
739 | B.062.075.00020.145 |  | SERIE CIVILE, DAL QUADRO punto presa 2P+T, 10÷16 A poliv., acc | nr | 206 |  | 0 | C | OS30
740 | B.062.075.00020.200 |  | SERIE CIVILE, DAL QUADRO punto presenza persona ad infrarosso passivo 10 A, 3md | nr | 55 |  | 0 | C | OS30
741 | B.062.075.00060.020 |  | PUNTO COMANDO, SERIE IP55, DAL QUADRO punto deviato | nr | 4 |  | 0 | C | OS30
742 | B.062.075.00110.005 |  | PUNTO LUCE singolo | nr | 251 |  | 0 | C | OS30
743 | B.062.075.00110.015 |  | PUNTO LUCE singolo, a vista, IP55 | nr | 119 |  | 0 | C | OS30
744 | B.062.075.00110.030 |  | PUNTO LUCE collegato ad uno o più punti, aggiunto in parallelo | nr | 744 |  | 0 | C | OS30
745 | B.062.075.00120.025 |  | PUNTO DI ALIMENTAZIONE F.M. linea 2+Tx1.5 mm² | nr | 157 |  | 0 | C | OS30
746 | B.062.075.00120.030 |  | PUNTO DI ALIMENTAZIONE F.M. linea 2+Tx2.5 mm² | nr | 75 |  | 0 | C | OS30
747 | B.062.075.00120.035 |  | PUNTO DI ALIMENTAZIONE F.M. linea 2+Tx4 mm² | nr | 3 |  | 0 | C | OS30
748 | B.062.075.00120.130 |  | PUNTO DI ALIMENTAZIONE F.M. per termostato o sonda 2x1.5 mm² | nr | 178 |  | 0 | C | OS30
749 | B.062.075.00120.135 |  | PUNTO DI ALIMENTAZIONE F.M. per centralino TV 2x1.5 mm² | nr | 1 |  | 0 | C | OS30
750 | B.062.075.0040.005* |  | Scatola 18 moduli da incasso 16102 | nr | 45 |  | 0 | C | OS30
751 | B.064.030.00030.005 |  | PUNTO SEGNALAZIONE OTTICA-ACUSTICA, a 2 segnalazioni di chiamata, disabili | nr | 12 |  | 0 | C | OS30
752 | B.064.030.00265.010 |  | PUNTO CARTELLINI LUMINOSI, DAL CENTRALINO per pulsante annullamento + iack | nr | 8 |  | 0 | C | OS30
753 | IE.EL.001 |  | SERIE IP55, DAL QUADRO punto interrotto (TAZ) | nr | 27 |  | 0 | C | OS30
754 | IE.EL.002 |  | SERIE IP55, DAL QUADRO punto presa 2P+T 10÷16 A polivalente (TAZ) | nr | 31 |  | 0 | C | OS30
755 | IE.EL.003 |  | SERIE IP55, DAL QUADRO punto presa 2P+T 10÷16 A UNEL (TAZ) | nr | 26 |  | 0 | C | OS30
756 | IE.EL.004 |  | PUNTO LUCE singolo, a vista, IP55 (TAZ) | nr | 62 |  | 0 | C | OS30
757 | IE.EL.006 |  | SERIE IP55, DAL QUADRO punto deviato (TAZ) | nr | 10 |  | 0 | C | OS30
758 | NV.IE.002 |  | PUNTO DI ALIMENTAZIONE F.M. linea 4+Tx2,5 mm² | nr | 11 |  | 0 | C | OS30
759 | NV.IE.004 |  | PUNTO DI ALIMENTAZIONE F.M. linea 4+Tx4 mm² | nr | 5 |  | 0 | C | OS30
760 | NV.IE.005 |  | PUNTO DI ALIMENTAZIONE F.M. linea 4+Tx6 mm² | nr | 8 |  | 0 | C | OS30
761 | NV.IE.006 |  | PUNTO DI ALIMENTAZIONE F.M. linea 4+Tx10 mm² | nr | 4 |  | 0 | C | OS30
762 | NV.IE.008 |  | Predisposizione di attacco VGA | nr | 31 |  | 0 | C | OS30
763 | NV.IE.009 |  | Predisposizione di attacco HDMI | nr | 39 |  | 0 | C | OS30
764 | NV.IE.012 |  | PUNTO DI ALIMENTAZIONE F.M. linea 4+Tx2,5 mm² | nr | 5 |  | 0 | C | OS30
765 | NV.IE.013 |  | PUNTO DI ALIMENTAZIONE F.M. linea 4+Tx16 mm² | nr | 3 |  | 0 | C | OS30
766 | NV.IE.014 |  | PUNTO DI ALIMENTAZIONE F.M. linea 4+Tx25 mm² | nr | 3 |  | 0 | C | OS30
767 | NV.IE.017 |  | Fornitura e posa in opera di asciugamani elettrico | nr | 12 |  | 0 | C | OS30
768 | NV.IE.018 |  | Fornitura e posa in opera di automazione per cancello | ac | 1 |  | 0 | C | OS30
CORPI ILLUMINANTI (Cap 4)
769 | B.006.060.00030.010 |  | PLINTI PREFABBRICATI PER ILLUMINAZIONE dim. est. 110x70x80cm | nr | 11 |  | 0 | C | OS30
770 | B.066.020.00010.005 |  | APP. ILL. FLUORESCENTE, DA SOFFITTO, IP65 in policarbonato, 1x18 W | nr | 17 |  | 0 | C | OS30
771 | B.066.020.00010.060 |  | APP. ILL. FLUORESCENTE, DA SOFFITTO, IP65 in policarbonato, 2x36 W | nr | 54 |  | 0 | C | OS30
772 | B.066.020.00010.065 |  | APP. ILL. FLUORESCENTE, DA SOFFITTO, IP65 in policarbonato, 2x58 W | nr | 78 |  | 0 | C | OS30
773 | IE.ILL.001 |  | Lampada ad incasso tipo LED 15W | nr | 118 |  | 0 | C | OS30
774 | IE.ILL.002 |  | Lampada ad incasso tipo LED 23W | nr | 38 |  | 0 | C | OS30
775 | IE.ILL.003 |  | Proiettore a LED 147W | nr | 14 |  | 0 | C | OS30
776 | IE.ILL.004 |  | App. a parete/plafone a LED potenza del sistema: 28W | nr | 78 |  | 0 | C | OS30
777 | IE.ILL.005 |  | App. a parete/plafone a 2 LED potenza del sistema: 46W | nr | 330 |  | 0 | C | OS30
778 | IE.ILL.006 |  | App. a parete/plafone a 3 LED potenza del sistema: 60W | nr | 64 |  | 0 | C | OS30
779 | IE.ILL.007 |  | Plafoniera da incasso a LED potenza del sistema: 28W | nr | 185 |  | 0 | C | OS30
780 | IE.ILL.008 |  | Plafoniera da incasso a 2 LED potenza del sistema: 40W | nr | 21 |  | 0 | C | OS30
781 | IE.ILL.009 |  | Plafoniera da incasso a 3 LED potenza del sistema: 84W | nr | 16 |  | 0 | C | OS30
782 | IE.ILL.010 |  | App. ill. calpestabile da installazione a terra LED 10W | nr | 19 |  | 0 | C | OS30
783 | IE.ILL.011 |  | Apparecchio illuminante installazione a parete, LED 33W | nr | 3 |  | 0 | C | OS30
784 | IE.ILL.012 |  | Corpo ill. incassato 1 LED 24V 80lm 1.25W prof. 125mm | nr | 12 |  | 0 | C | OS30
785 | IE.ILL.013 |  | Paletto da installazione a terra, LED 46W | nr | 25 |  | 0 | C | OS30
786 | IE.ILL.014 |  | Apparecchio d'illuminazione incassato a parete a LED 13.5W | nr | 2 |  | 0 | C | OS30
787 | IE.ILL.015 |  | Corpo ill. incassato 1 LED 24V 80lm 1.25W prof. 85mm | nr | 13 |  | 0 | C | OS30
788 | IE.ILL.016 |  | Apparecchio di illuminazione a parete fluorescente 2x28W | nr | 64 |  | 0 | C | OS30
789 | IE.ILL.017 |  | Palo cilindrico Ø102mm H6-7m | nr | 11 |  | 0 | C | OS30
790 | IE.ILL.018 |  | Striscia LED | m | 187.4 |  | 0 | C | OS30
791 | IE.ILL.019 |  | Apparecchio illuminante da incasso LED 8W | nr | 17 |  | 0 | C | OS30
792 | IE.ILL.020 |  | Apparecchio illuminante 9x26W | nr | 3 |  | 0 | C | OS30
CORPI ILLUMINANTI EMERGENZA (Cap 5)
793 | B.066.010.00330.005 |  | PUNTO SEGNAGRADINI - SEGNAPASSO per segnagradino 24 V, 3 W | nr | 3 |  | 0 | C | OS30
794 | B.066.010.00330.010 |  | PUNTO SEGNAGRADINI - SEGNAPASSO per segnapasso 24 V, 3 W | nr | 3 |  | 0 | C | OS30
795 | IE.EL.010 |  | PUNTO LUCE EMERGENZA, autodiagnosi | nr | 352 |  | 0 | C | OS30
796 | IE.EM.01 |  | Unità di alimentazione .20 | nr | 3 |  | 0 | C | OS30
797 | IE.EM.02 |  | Unità di alimentazione .40 | nr | 5 |  | 0 | C | OS30
798 | IE.EM.03 |  | Unità di alimentazione .80 | nr | 1 |  | 0 | C | OS30
799 | IE.EM.04 |  | Apparecchio illuminazione emergenza ad 1 LED | nr | 148 |  | 0 | C | OS30
800 | IE.EM.05 |  | Apparecchio illuminazione emergenza a 3 LED | nr | 126 |  | 0 | C | OS30
801 | IE.EM.06 |  | Apparecchio di segnalazione | nr | 78 |  | 0 | C | OS30
QUADRI ELETTRICI (Cap 6)
802 | B.062.029.00070.050 |  | ARMADIO MONOBLOCCO, IN LAMIERA, IP40 vuoto, dimensioni (400x800x200) mm | nr | 5 |  | 0 | C | OS30
803 | B.062.029.00070.055 |  | ARMADIO MONOBLOCCO, IN LAMIERA, IP40 vuoto, dimensioni (400x1000x200) mm | nr | 1 |  | 0 | C | OS30
804 | B.062.029.00070.070 |  | ARMADIO MONOBLOCCO, IN LAMIERA, IP40 vuoto, dimensioni (600x1000x200) mm | nr | 3 |  | 0 | C | OS30
805 | B.062.029.00110.095 |  | ARMADIO COMPONIBILE, IN LAMIERA, IP40 vuoto, dim.600x1800x600mm | nr | 9 |  | 0 | C | OS30
806 | B.062.029.00110.100 |  | ARMADIO COMPONIBILE, IN LAMIERA, IP40 vuoto, dim.600x2000x600mm | nr | 1 |  | 0 | C | OS30
807 | B.062.029.00110.105 |  | ARMADIO COMPONIBILE, IN LAMIERA, IP40 vuoto, dim.800x1800x600mm | nr | 1 |  | 0 | C | OS30
808 | B.062.029.00110.110 |  | ARMADIO COMPONIBILE, IN LAMIERA, IP40 vuoto, dim.800x2000x600mm | nr | 7 |  | 0 | C | OS30
809 | B.062.038.00020.025 |  | INT. AUT. MAGN.TERM. PDI 6 kA, C bipolare 2md 2x0.5÷32 A | nr | 53 |  | 0 | C | OS30
810 | B.062.038.00020.045 |  | INT. AUT. MAGNETOTERMICO PDI 6 kA, C - 17.5 mm quadripolare 6 kA 4md 4x0.5÷32 A | nr | 14 |  | 0 | C | OS30
811 | B.062.038.00020.050 |  | INT. AUT. MAGNETOTERMICO PDI 6 kA, C - 17.5 mm quadripolare 6 kA 4/4.5md 4x40÷63 A | nr | 2 |  | 0 | C | OS30
812 | B.062.038.00030.025 |  | INT. AUT. MAGN.TERM. PDI 10 kA, C bipolare 2md 2x6÷32 A | nr | 29 |  | 0 | C | OS30
813 | B.062.038.00030.040 |  | INT. AUT. MAGNETOTERMICO PDI 10 kA, C - 17.5 mm tripolare 10 kA 3÷4md 3x40÷63 A | nr | 2 |  | 0 | C | OS30
814 | B.062.038.00030.045 |  | INT. AUT. MAGNETOTERMICO PDI 10 kA, C - 17.5 mm quadripolare 10 kA 4md 4x6÷32 A | nr | 2 |  | 0 | C | OS30
815 | B.062.038.00030.050 |  | INT. AUT. MAGNETOTERMICO PDI 10 kA, C - 17.5 mm quadripolare 10 kA 4md 4x40÷63 A | nr | 6 |  | 0 | C | OS30
816 | B.062.038.00030.055 |  | INT. AUT. MAGNETOTERMICO PDI 10 kA, C - 17.5 mm quadripolare 10 kA 4md 4x80÷100 A | nr | 1 |  | 0 | C | OS30
817 | B.062.038.00110.030 |  | INT. DIFFERENZIALE PURO, 2P, cl. AC -Idn 0.3÷5 A 2md 2x25 A | nr | 22 |  | 0 | C | OS30
818 | B.062.038.00120.025 |  | INT. DIFFERENZIALE PURO, 4P, cl. AC -Idn 0.3÷5 A 4md 4x25 A | nr | 18 |  | 0 | C | OS30
819 | B.062.038.00120.030 |  | INT. DIFFERENZIALE PURO, 4P, cl. AC -Idn 0.3÷0.5 A 4md 4x40 A | nr | 6 |  | 0 | C | OS30
820 | B.062.038.00120.035 |  | INT. DIFFERENZIALE PURO, 4P, cl. AC -Idn 0.3÷0.5 A 4md 4x63 A | nr | 5 |  | 0 | C | OS30
821 | B.062.038.00120.040 |  | INT. DIFFERENZIALE PURO, 4P, cl. AC -Idn 0.3÷0.5 A 4md 4x80 A | nr | 1 |  | 0 | C | OS30
822 | B.062.038.00150.020 |  | INT. DIFFERENZIALE PURO, 4P, cl. A - 17.5 mm Idn 0.3÷0.5 A 4md 4x25 A | nr | 8 |  | 0 | C | OS30
823 | B.062.038.00240.010 |  | INT. AUT. MAGN.TERM. DIFF. 2PP, 6 kA, cl. AC - Idn 0.03 A 4md 2x6÷32 A | nr | 281 |  | 0 | C | OS30
824 | B.062.038.00260.005 |  | INT. AUT. MAGN.TERM. DIFF. 4PP, 6 kA, cl. AC - 17.5 mm Idn 0.03 A 7md 4x0.5÷32 A | nr | 2 |  | 0 | C | OS30
825 | B.062.038.00260.010 |  | INT. AUT. MAGN.TERM. DIFF. 4PP, 6 kA, cl. AC - 17.5 mm Idn 0.03 A 7÷8.5md 4x40÷63 A | nr | 1 |  | 0 | C | OS30
826 | B.062.038.00260.015 |  | INT. AUT. MAGN.TERM. DIFF. 4PP, 6 kA, cl. AC - 17.5 mm Idn 0.3÷0.5 A 7md 4x0.5÷32 A | nr | 4 |  | 0 | C | OS30
827 | B.062.038.00290.005 |  | MAGN.TERM. DIFF. 4PP, 10 kA, cl. AC - Idn 0.03 A 6md 4x6÷32 A | nr | 1 |  | 0 | C | OS30
828 | B.062.038.00290.020 |  | MAGN.TERM. DIFF. 4PP, 10 kA, cl. AC - Idn 0.3÷0.5 A 6md 4x6÷32 A | nr | 3 |  | 0 | C | OS30
829 | B.062.041.00010.095 |  | INT. AUT. MAGNETOTERMICO SCATOLATO pdi 16 kA, 400 V 4x16÷100 A | nr | 18 |  | 0 | C | OS30
830 | B.062.041.00010.100 |  | INT. AUT. MAGNETOTERMICO SCATOLATO pdi 16 kA, 400 V 4x125 A | nr | 7 |  | 0 | C | OS30
831 | B.062.041.00010.110 |  | INT. AUT. MAGNETOTERMICO SCATOLATO pdi 25 kA, 400 V 4x125÷160 A | nr | 1 |  | 0 | C | OS30
832 | B.062.041.00020.005 |  | INT. AUT. MAG. TER. DIFF. SCATOLATO pdi 16 kA, 400 V 4x20÷100 A | nr | 11 |  | 0 | C | OS30
833 | B.062.041.00020.010 |  | INT. AUT. MAG. TER. DIFF. SCATOLATO pdi 16 kA, 400 V 4x125÷160A | nr | 7 |  | 0 | C | OS30
834 | B.062.041.00030.005 |  | INTERRUTTORE DIFFERENZIALE PURO SCATOLATO pdi 16 kA 4x63 A | nr | 17 |  | 0 | C | OS30
835 | B.062.041.00040.050 |  | INTERRUTTORE DI MANOVRA SCATOLATO 4x125 A | nr | 9 |  | 0 | C | OS30
836 | B.062.041.00040.055 |  | INTERRUTTORE DI MANOVRA SCATOLATO 4x160 A | nr | 1 |  | 0 | C | OS30
837 | B.062.041.00040.060 |  | INTERRUTTORE DI MANOVRA SCATOLATO 4x250 A | nr | 3 |  | 0 | C | OS30
838 | B.062.044.00020.005 |  | CONTATTORE DI POTENZA, AC1 - 17.5 mm 2x20 A, 230 V, 4 kW | nr | 35 |  | 0 | C | OS30
839 | B.062.044.00030.015 |  | CONTATTORE DI POTENZA, AC3 3x16 A, 400 V, 7.5 kW | nr | 32 |  | 0 | C | OS30
840 | B.062.044.00030.035 |  | CONTATTORE DI POTENZA, AC3 3x63 A, 400 V, 30 kW | nr | 4 |  | 0 | C | OS30
841 | B.062.050.00010.040 |  | INTERRUTTORI DI MANOVRA - 17.5 mm quadripolare 4x16÷32 A 2md | nr | 25 |  | 0 | C | OS30
842 | B.062.050.00010.045 |  | INTERRUTTORI DI MANOVRA - 17.5 mm quadripolare 4x63÷80 A 4md | nr | 11 |  | 0 | C | OS30
843 | B.062.050.00120.010 |  | SCARICATORE AD ALTA ENERGIA DI SCARICA trifase, 380 V, 20 µs - 100 kA 9md | nr | 19 |  | 0 | C | OS30
844 | B.062.050.00310.005 |  | INTERRUTTORE CREPUSCOLARE - 17.5 mm sensibilità tarabile tra 5÷50 lux 2md | nr | 1 |  | 0 | C | OS30
845 | B.062.050.00360.015 |  | INTERRUTTORE A TEMPO ELETTRONICO - 17.5 mm LCD giornaliero-settimanale, 4 canali 6md | nr | 1 |  | 0 | C | OS30
846 | B.062.087.00030.005 |  | COLLETTORE PER CONDUTTORI DI PROTEZIONE, DA QUADRO da 200 mm, per morsetti 16÷95 mm² | nr | 18 |  | 0 | C | OS30
847 | B.062.087.00030.010 |  | COLLETTORE PER CONDUTTORI DI PROTEZIONE, DA QUADRO da 400 mm, per morsetti 16÷95 mm² | nr | 10 |  | 0 | C | OS30
848 | B.062.093.00010.035 |  | GRUPPO STATICO DI CONTINUITA' monofase, 5000 VA, 220÷380/220 V | nr | 1 |  | 0 | C | OS30
849 | NV.IE.015 |  | ARMADIO MONOBLOCCO, IN LAMIERA, IP40 vuoto, dim.(600x800x200) mm | nr | 2 |  | 0 | C | OS30
850 | NV.IE.016 |  | Quadro elettrico completo di PLC per la gestione e il controllo carichi elettrici della cucina. | ac | 1 |  | 0 | C | OS30
851 | NV.IE.ST1 |  | ARMADIO COMPONIBILE, ST01 Completo | nr | 1 |  | 0 | C | OS30
IMPIANTO EDP (Cap 7)
852 | B.064.012.00015.005 |  | PUNTO IMPIANTO TELEFO-DATI, Cat. 6 UTP presa singola telefono-dati | nr | 64 |  | 0 | C | OS30
853 | B.064.012.00015.010 |  | PUNTO IMPIANTO TELEFO-DATI, Cat. 6 UTP prese telefono-dati | nr | 46 |  | 0 | C | OS30
854 | B.064.012.00015.015 |  | PUNTO IMPIANTO TELEFO-DATI, Cat. 6 UTP prese telefono-dati | nr | 4 |  | 0 | C | OS30
855 | B.064.012.00025.005 |  | ARMADIO RACK 19", completo per telefono-dati 800x1200x800 | nr | 2 |  | 0 | C | OS30
856 | B.064.012.00025.010 |  | ARMADIO RACK 19", completo per telefono-dati 800x2000x800 | nr | 2 |  | 0 | C | OS30
857 | B.064.012.00035.005 |  | COLLAUDO punto-punto, da presa ad armadio | nr | 168 |  | 0 | C | OS30
RIVELAZIONE INCENDIO (Cap 8)
858 | B.062.053.00004.010 |  | PULSANTE DI SGANCIO LINEA, A FUNGO Ø 40 mm, sblocco a rotazione | nr | 6 |  | 0 | C | OS30
859 | B.064.010.00210.005 |  | COMBINATORE TELEFONICO a due entrate | nr | 2 |  | 0 | C | OS30
860 | B.064.045.00010.005 |  | PULSANTE SEGNALAZIONE D'ALLARME PROTETTO, COMPLETO sotto vetro | nr | 40 |  | 0 | C | OS30
861 | B.064.045.00030.015 |  | SIRENA PIEZOELETTRICA, DA INTERNO potenza acustica 115 dB | nr | 21 |  | 0 | C | OS30
862 | B.064.045.00040.005 |  | SIRENA PIEZOELETTRICA AUTOALIMENTATA, DA ESTERNO | nr | 3 |  | 0 | C | OS30
863 | B.064.045.00070.005 |  | Per pulsante segnalazione d'allarme | nr | 41 |  | 0 | C | OS30
864 | B.064.045.00070.010 |  | PUNTO USCITA, IMP. ALLARME INCENDIO, DAL PRESIDIO per sirena piezoelettrica | nr | 21 |  | 0 | C | OS30
865 | B.064.050.00030.010 |  | RIVELATORE FOTOELETTRICO DI FUMO a 4 fili, 12÷24 Vdc, da soffitto | nr | 56 |  | 0 | C | OS30
866 | B.064.050.00030.020 |  | RIVELATORE FOTOELETTRICO DI FUMO a 4 fili, 12÷24 Vdc, da incasso | nr | 185 |  | 0 | C | OS30
867 | B.064.050.00030.025 |  | RIVELATORE FOTOELETTRICO DI FUMO zoccolo standard, con relé | nr | 236 |  | 0 | C | OS30
868 | B.064.050.00050.010 |  | RIVELATORE A BARRIERA A RAGGI INFRAROSSI a barriera, 12÷24 Vdc, TX-RX e riflettore, portata 50 m | nr | 4 |  | 0 | C | OS30
869 | B.064.050.00310.005 |  | FERMOPORTA ELETTROMAGNETICO, AUTONOMO 24 Vac | nr | 30 |  | 0 | C | OS30
870 | B.064.050.00320.005 |  | PUNTO FERMOPORTA ELETTROMAGNETICO, DALLA CENTRALE a 24 Vac | nr | 30 |  | 0 | C | OS30
871 | B.064.050.00420.005 |  | PUNTO USCITA, IMPIANTO INCENDIO, DALLA CENTRALE per rivelatore fumo | nr | 236 |  | 0 | C | OS30
872 | B.064.050.00420.030 |  | PUNTO USCITA, IMPIANTO INCENDIO, per fermoporta elettromagnetico | nr | 28 |  | 0 | C | OS30
873 | B.064.055.00010.010 |  | RIVELATORE DI GAS per metano, 220Vac | nr | 4 |  | 0 | C | OS30
874 | B.064.055.00110.005 |  | CENTRALE SEGNALAZIONE AUTOMATICA FUGHE DI GAS a zone, in-out 2-2 | nr | 1 |  | 0 | C | OS30
875 | B.064.055.00110.010 |  | CENTRALE SEGNALAZIONE AUTOMATICA FUGHE DI GAS per comando elettrovalvola o relé | nr | 1 |  | 0 | C | OS30
876 | B.064.055.00320.005 |  | PUNTO USCITA, IMPIANTO FUGHE GAS, DALLA CENTRALE per uscita, rivelatore gas | nr | 4 |  | 0 | C | OS30
877 | B.064.055.00320.010 |  | PUNTO USCITA, IMPIANTO FUGHE GAS, DALLA CENTRALE per uscita, elettrovalvola gas | nr | 2 |  | 0 | C | OS30
878 | NV.IE.010 |  | Pannello Allarme incendio | nr | 1 |  | 0 | C | OS30
879 | NV.IE.020 |  | CENTRALE SEGNALAZIONE AUTOMATICA DI ALLARME INCENDIO a 4 zone, 4 canali | nr | 1 |  | 0 | C | OS30
IMPIANTO OROLOGIO (Cap 9)
880 | B.064.025.00020.010 |  | OROLOGIO DERIVATO analogico, Ø 400 mm, da parete | nr | 11 |  | 0 | C | OS30
881 | B.064.025.00030.010 |  | OROLOGIO PILOTA PER IMPIANTO SEGNALAZIONE ORARIA elettronico, da parete | nr | 1 |  | 0 | C | OS30
882 | B.064.025.00030.015 |  | OROLOGIO PILOTA programmabile modulare, da quadro - 17.5 mm | nr | 1 |  | 0 | C | OS30
883 | B.064.025.00040.005 |  | SUONERIA A CAMPANA Ø 80 mm | nr | 11 |  | 0 | C | OS30
884 | B.064.025.00070.005 |  | PUNTO USCITA, DALL'OROLOGIO PILOTA per orologio derivato | nr | 11 |  | 0 | C | OS30
885 | B.064.025.00070.010 |  | PUNTO USCITA, DALL'OROLOGIO PILOTA per campana | nr | 12 |  | 0 | C | OS30
886 | NV.IE.019 |  | Fornitura e posa in opera di centrale per orologi. | nr | 1 |  | 0 | C | OS30
DIFFUSIONE SONORA - EVAC (Cap 10)
887 | B.064.040.00270.010 |  | PUNTO USCITA, IMPIANTO AUDIO, DALL'AMPLIFICATORE per microfono | nr | 5 |  | 0 | C | OS30
888 | IE.EL.007 |  | PUNTO USCITA, IMPIANTO AUDIO, DALL'AMPLIFICATORE per diffusore sonoro | nr | 140 |  | 0 | C | OS30
889 | IE.RCF.001 |  | SINTONIZZATORE DIGITALE FM + LETTORE CD/MP3 + INGRESSO USB | nr | 1 |  | 0 | C | OS30
890 | IE.RCF.002 |  | UNITA' DI GESTIONE 8x80 W (EN 54-16) | nr | 1 |  | 0 | C | OS30
891 | IE.RCF.003 |  | INTERFACCIA TRASFORMATORI DI LINEA 8x80 W (EN 54-16) | nr | 1 |  | 0 | C | OS30
892 | IE.RCF.004 |  | PANNELLO ALIMENTAZIONE E CARICA BATTERIE 48 Vdc (EN 54-4) PER 1 O 2 UNITA' DI GESTIONE | nr | 1 |  | 0 | C | OS30
893 | IE.RCF.005 |  | CONSOLE CON MICROFONO AD IMPUGNATURA, TASTIERINO NUMERICO, DISPLAY LCD E 8 PULSANTI CONFIGURABILI EN 54-16 | nr | 2 |  | 0 | C | OS30
894 | IE.RCF.006 |  | CONSOLE MICROFONICA CON TASTIERINO NUMERICO, DISPLAY LCD E 24 PULSANTI CONFIGURABILI (EN 54-16) | nr | 1 |  | 0 | C | OS30
895 | IE.RCF.007 |  | DIFFUSORE UNIVERSALE IN ACCIAIO 6W/100V (EN 54-24) | nr | 134 |  | 0 | C | OS30
896 | IE.RCF.008 |  | PROIETTORE DI SUONO DIREZIONALE A NORME EN54-24 | nr | 6 |  | 0 | C | OS30
897 | IE.RCF.009 |  | BASE MICROFONICA PREAMPLIFICATA | nr | 4 |  | 0 | C | OS30
898 | IE.RCF.010 |  | CONSOLE MICROFONICA CON 8 PULSANTI CONFIGURABILI | nr | 1 |  | 0 | C | OS30
899 | IE.RCF.011 |  | Fornitura e posa in opera di Rack audio completo | nr | 1 |  | 0 | C | OS30
900 | IE.RCF.012 |  | CABLAGGIO CENTRALE, COLLAUDO E DOCUMENTAZIONE | nr | 1 |  | 0 | C | OS30
IMPIANTO TV (Cap 11)
901 | B.064.015.00010.005 |  | PALO TELESCOPICO PER ANTENNA TV altezza fino a 4 m | nr | 2 |  | 0 | C | OS30
902 | B.064.015.00020.010 |  | ANTENNA TV VHF, 11 elementi | nr | 1 |  | 0 | C | OS30
903 | B.064.015.00020.015 |  | ANTENNA TV UHF banda 4, 7 elementi | nr | 1 |  | 0 | C | OS30
904 | B.064.015.00110.005 |  | CENTRALINO AMPLIFICAZIONE IMPIANTO TV amplificazione min. 25 dB | nr | 1 |  | 0 | C | OS30
905 | B.064.015.00130.005 |  | MODULO AMPLIFICATORE FINALE, PER CENTRALE TV VHF | nr | 1 |  | 0 | C | OS30
906 | B.064.015.00130.010 |  | MODULO AMPLIFICATORE FINALE, PER CENTRALE TV UHF | nr | 1 |  | 0 | C | OS30
907 | B.064.015.00140.005 |  | MODULO FILTRO ATTIVO 4 CELLE, PER CENTRALE TV VHF, 4 celle | nr | 1 |  | 0 | C | OS30
908 | B.064.015.00140.010 |  | MODULO FILTRO ATTIVO 4 CELLE, PER CENTRALE TV UHF, 4 celle | nr | 1 |  | 0 | C | OS30
909 | B.064.015.00150.005 |  | MODULO ALIMENTATORE, PER CENTRALE TV stabilizzato | nr | 1 |  | 0 | C | OS30
910 | B.064.015.00210.015 |  | ANTENNA PARABOLICA, TV a doppio fuoco, Ø 120 cm | nr | 1 |  | 0 | C | OS30
911 | B.064.015.00220.005 |  | RICEVITORE TV, DA SATELLITE analogico, per impianto singolo, fisso, 400 canali | nr | 4 |  | 0 | C | OS30
912 | B.064.015.00230.005 |  | DISTRIBUTORE, passante a 2 vie ed a 4 derivazioni | nr | 1 |  | 0 | C | OS30
913 | B.064.015.00230.010 |  | DISTRIBUTORE, terminale a 2 vie ed a 4 derivazioni | nr | 1 |  | 0 | C | OS30
914 | B.064.015.00270.005 |  | PUNTO PRESA TV, DAL CENTRALINO per presa di derivazione | nr | 11 |  | 0 | C | OS30
CONTROLLO ACCESSI (Cap 12)
915 | B.062.075.00120.025 |  | PUNTO DI ALIMENTAZIONE F.M. linea 2+Tx1.5 mm² | nr | 10 |  | 0 | C | OS30
916 | B.064.065.00110.005 |  | SISTEMA CONTROLLO ACCESSI A "LOOP" fino a 500 tessere | nr | 1 |  | 0 | C | OS30
917 | B.064.065.00120.005 |  | TESSERA "CARD" programmabile | nr | 50 |  | 0 | C | OS30
918 | B.064.065.00320.020 |  | PUNTO USCITA, DALLA CENTRALE per telecamera max.100m | nr | 1 |  | 0 | C | OS30
919 | B.064.070.00065.005 |  | ALIMENTATORE, GESTIONE CENTRALIZZATA 230 Vac - 12/24 Vdc, 4.5 A | nr | 10 |  | 0 | C | OS30
920 | B.064.070.00070.005 |  | TRASPONDER, GESTIONE CENTRALIZZATA trasponder | nr | 10 |  | 0 | C | OS30
ANTINTRUSIONE (Cap 13)
921 | B.064.050.00420.015 |  | PUNTO USCITA, IMPIANTO INCENDIO, per lampada ripetitrice allarme | nr | 4 |  | 0 | C | OS30
922 | B.064.060.00320.005 |  | IMP. ANTIFURTO, DALLA CENTRALE per uscita, rivelatore antifurto | nr | 17 |  | 0 | C | OS30
923 | B.064.060.00320.010 |  | IMP. ANTIFURTO, DALLA CENTRALE per uscita, contatto reed | nr | 45 |  | 0 | C | OS30
924 | IE.ALL.01 |  | CENTRALE ALLARME PROGRAMMABILE CON GSM | nr | 2 |  | 0 | C | OS30
925 | IE.ALL.02 |  | SENSORE BITECNOLOGIA, PORTATA 11x11m, PET | nr | 18 |  | 0 | C | OS30
926 | IE.ALL.03 |  | SENSORE REED MINIATURA IN PLASTICA | nr | 45 |  | 0 | C | OS30
927 | IE.ALL.04 |  | TASTIERA LCD 3 LED 12 TASTI | nr | 3 |  | 0 | C | OS30
928 | IE.ALL.05 |  | SIRENA PER INTERNO PROTETTA | nr | 2 |  | 0 | C | OS30
929 | IE.ALL.06 |  | SIRENA AUTOPROTETTA ANTISCHIUMA | nr | 2 |  | 0 | C | OS30
930 | IE.ALL.07 |  | CONCENTRATORE D'ALLARMI 8 IN | nr | 1 |  | 0 | C | OS30
931 | IE.ALL.08 |  | UNITA' ALIMENTAZIONE 2A | nr | 1 |  | 0 | C | OS30
932 | IE.ALL.09 |  | ESPANSIONE DI LINEE SERIALI | nr | 1 |  | 0 | C | OS30
933 | NV.IE.011 |  | Pannello Allarme intrusione | nr | 1 |  | 0 | C | OS30
TVCC (Cap 14)
934 | B.064.065.00320.005 |  | PUNTO USCITA, DALLA CENTRALE per monitor max.100m | nr | 1 |  | 0 | C | OS30
935 | B.064.065.00320.020 |  | PUNTO USCITA, DALLA CENTRALE per telecamera max.100m | nr | 10 |  | 0 | C | OS30
936 | B.064.065.00320.025 |  | PUNTO USCITA, DALLA CENTRALE per telecamera max.300m | nr | 10 |  | 0 | C | OS30
937 | IE.TVCC.01 |  | Telecamera fissa tipo bullet | nr | 10 |  | 0 | C | OS30
938 | IE.TVCC.02 |  | SPEED DOME DA ESTERNO | nr | 10 |  | 0 | C | OS30
939 | IE.TVCC.03 |  | Switch Ethernet 16 porte | nr | 2 |  | 0 | C | OS30
940 | IE.TVCC.04 |  | NVR PER 16 TELECAMERE IP 1TB | nr | 4 |  | 0 | C | OS30
941 | IE.TVCC.05 |  | MONITOR LCD 24" 16:9 FULL-HD | nr | 6 |  | 0 | C | OS30
VIDEOCITOFONO (Cap 15)
942 | B.064.020.00110.005 |  | POSTO ESTERNO CON VIDEOCITOFONO, ANTIVANDALISMO a 2 pulsanti | nr | 5 |  | 0 | C | OS30
943 | B.064.020.00120.005 |  | VIDEOCITOFONO, POSTO INTERNO a 4 pulsanti | nr | 12 |  | 0 | C | OS30
944 | B.064.020.00130.005 |  | ALIMENTATORE PER VIDEOCITOFONO 30 VA | nr | 7 |  | 0 | C | OS30
945 | B.064.020.00170.005 |  | PUNTO USCITA, DALL'ALIMENTATORE per chiamata interna | nr | 12 |  | 0 | C | OS30
946 | B.064.020.00170.010 |  | PUNTO USCITA, DALL'ALIMENTATORE per chiamata esterna, max. 25 m | nr | 3 |  | 0 | C | OS30
947 | B.064.020.00170.015 |  | PUNTO USCITA, DALL'ALIMENTATORE per chiamata esterna, max. 75 m | nr | 2 |  | 0 | C | OS30
BUILDING AUTOMATION (Cap 16)
948 | NV.REG.01 |  | Building automation | ac | 1 |  | 0 | C | OS30
MESSA A TERRA (Cap 17)
949 | B.062.087.00015.005 |  | PUNTO COLLEGAMENTO AI FERRI DELL'ARMATURA DEL C.A. a tondino, linea 6 m | nr | 32 |  | 0 | C | OS30
950 | B.062.087.00030.005 |  | COLLETTORE PER CONDUTTORI DI PROTEZIONE, DA QUADRO da 200 mm, per morsetti 16÷95 mm² | nr | 20 |  | 0 | C | OS30
951 | B.062.087.00035.005 |  | COLLETTORE A PIASTRA, PER EQUIPOTENZIALI da (200x100x4) mm, morsetti 16÷95 mm² | nr | 4 |  | 0 | C | OS30
952 | B.062.087.00050.025 |  | CORDA RAME NUDA sezione 70 mm² | m | 450 |  | 0 | C | OS30
953 | B.062.087.00080.005 |  | DISPERSORE PROFILATO A CROCE in acciaio zincato, altezza 1500 mm | nr | 23 |  | 0 | C | OS30
CABINA (Cap 18)
954 | B.062.029.00110.105 |  | ARMADIO COMPONIBILE, IN LAMIERA, IP40 vuoto, dim.800x1800x600mm | nr | 2 |  | 0 | C | OS30
955 | B.062.038.00270.005 |  | INT. AUT. MAGN.TERM. DIFF. 2PP, 10 kA, cl. AC - Idn 0.03 A 4md 2x6÷32 A | nr | 2 |  | 0 | C | OS30
956 | B.062.041.00010.030 |  | INT. AUT. MAGNETOTERMICO SCATOLATO pdi 36 kA, 400 V 3x250÷400 A | nr | 2 |  | 0 | C | OS30
957 | B.062.041.00010.100 |  | INT. AUT. MAGNETOTERMICO SCATOLATO pdi 16 kA, 400 V 4x125 A | nr | 2 |  | 0 | C | OS30
958 | B.062.041.00010.120 |  | INT. AUT. MAGNETOTERMICO SCATOLATO pdi 36 kA, 400 V 4x250÷400 A | nr | 2 |  | 0 | C | OS30
959 | B.062.041.00040.080 |  | INTERRUTTORE DI MANOVRA SCATOLATO 4x1000 A | nr | 1 |  | 0 | C | OS30
960 | B.062.050.00120.010 |  | SCARICATORE AD ALTA ENERGIA DI SCARICA trifase, 380 V, 20 µs - 100 kA 9md | nr | 1 |  | 0 | C | OS30
961 | B.062.093.00010.090 |  | GRUPPO STATICO DI CONTINUITA' trifase, 30 kVA, 380/220÷380 V | nr | 2 |  | 0 | C | OS30
962 | B.062.099.00110.005 |  | CELLA DI INGRESSO CAVI MT normale, dim. (700x2200x1150) mm | nr | 1 |  | 0 | C | OS30
963 | B.062.099.00120.005 |  | CELLA RISALITA SBARRE MT normale, dim. (700x2200x1150) mm | nr | 1 |  | 0 | C | OS30
964 | B.062.099.00140.005 |  | CELLA INTERRUTTORE GENERALE MT normale, dim. (900x2200x1150) mm | nr | 1 |  | 0 | C | OS30
965 | B.062.099.00330.030 |  | TRASFORMATORE MT IN RESINA in resina epossidica, 5÷20 kV/230÷400 V 630 kVA | nr | 1 |  | 0 | C | OS30
966 | B.062.099.00430.005 |  | CELLA DI CONTENIMENTO TRASFORMATORE IN RESINA, MT dim. (1600x1600x920) mm | nr | 1 |  | 0 | C | OS30
FOTOVOLTAICO (Cap 19)
967 | NV.IE.003 |  | Fotovoltaico 42,50kWp | kWp | 42.5 |  | 0 | C | OS30
LAVORI PROPEDEUTICI (Cap 20)
968 | NV.FA.001 |  | Lavori propedeutici per le opere elettriche da realizzarsi durante la Fase 01. | ac | 1 |  | 0 | C | OS30
969 | NV.FA.002 |  | Lavori propedeutici per le opere elettriche da realizzarsi durante la Fase 02. | ac | 1 |  | 0 | C | OS30
970 | NV.FA.003 |  | Lavori propedeutici per le opere elettriche da realizzarsi durante la Fase 03. | ac | 1 |  | 0 | C | OS30

## Oneri sicurezza
ALLEGATO C1 - Oneri sicurezza LISTA DELLE CATEGORIE DI LAVORAZIONE E FORNITURE OFFERTA CON PREZZI UNITARI ANLAGE C1 - auf Aufmaß VERZEICHNIS DER ARBEITEN UND LIEFERUNGEN ANGEBOT MIT EINHEITSPREISEN
Riepilogo
|  |  | Importo totale oneri di sicurezza: |  |  |  | 601478.061
Oneri sicurezza
No. | Pos.n. | * | Denominazione | Unità di misura | Quantità | Prezzo unitario | Prezzo totale (quantità per prezzo unitario) | Categorie SOA
| 01.02 |  | Noli
| 01.02.08 |  | Ponteggi da costruzione e da manutenzione
1 | 01.02.08.01.b |  | ogni settimana successiva | m3 | 2261.2 | 8.58 | 19401.096 | OG1
2 | 01.02.08.06.d |  | 4,5 kN/m2, prime 4 settimane | m2 | 7468 | 9.73 | 72663.64 | OG1
3 | 01.02.08.06.f |  | per ogni giorno naturale successivo voce .6 d) | m2 | 178120 | 0.43 | 76591.6 | OG1
4 | 01.02.08.07.a |  | prime 4 settimane | m | 30 | 18.38 | 551.4 | OG1
5 | 01.02.08.07.b |  | per ogni giorno naturale successivo | m | 9900 | 0.34 | 3366 | OG1
6 | 01.02.08.10.a |  | 3 kN/m2, prime 4 settimane | m2 | 300 | 18.39 | 5517 | OG1
7 | 01.02.08.10.b |  | 4,5 kN/m2, prime 4 settimane | m2 | 300 | 21.77 | 6531 | OG1
8 | 01.02.08.11.a |  | H 5m | d | 156 | 47.62 | 7428.72 | OG1
9 | 01.02.08.11.b |  | H 5-8m | d | 216 | 58.01 | 12530.16 | OG1
10 | 01.02.08.13.a |  | prime 4 settimane | m2 | 4634 | 4.16 | 19277.44 | OG1
11 | 01.02.08.13.b |  | ogni sett. successiva | m2 | 183412.4 | 0.3 | 55023.72 | OG1
| 01.06 |  | Oneri generali di cantiere
| 01.06.01 |  | Monoblocchi prefabbricati
12 | 01.06.01.02.a* | * | Magazzino per il primo mese (30 gg) o frazione. | Nr | 8 | 244.58 | 1956.64 | OG1
13 | 01.06.01.02.b* | * | Magazzino per ogni giorno successivo. | d | 2220 | 3.72 | 8258.4 | OG1
14 | 01.06.01.03.a* | * | Spogliatoio, ufficio, ecc. - primo mese (30 gg) o fraz. | Nr | 4 | 386.43 | 1545.72 | OG1
15 | 01.06.01.03.b* | * | Spogliatoio, ufficio, ecc. per ogni giorno successivo. | d | 1110 | 9.54 | 10589.4 | OG1
16 | 01.06.01.10.a |  | WC chimico | nr | 2 | 254.36 | 508.72 | OG1
17 | 01.06.01.10.b |  | WC chimico; noleggio per ogni giorno successivo al 1° mese | d | 120 | 8.12 | 974.4 | OG1
18 | 01.06.01.10.c* | * | WC a fognatura - per il primo mese (30 gg) o frazione. | Nr | 4 | 239.68 | 958.72 | OG1
19 | 01.06.01.10.d* | * | WC a fognatura - per ogni giorno successivo. | d | 1760 | 3.62 | 6371.2 | OG1
| 01.06.02 |  | Tabelloni di cantiere
20 | 01.06.02.02.c |  | dimensione su richiesta della DL | m2 | 60 | 76.31 | 4578.6 | OG1
| 01.06.03 |  | Recinzione di cantiere
21 | 01.06.03.01.a |  | per il primo mese (30 gg) o frazione | m | 500 | 6.02 | 3010 | OG1
22 | 01.06.03.01.b |  | per ogni giorno naturale successivo | m | 140000 | 0.13 | 18200 | OG1
23 | 01.06.03.02.a |  | per tutta la durata necessaria | m2 | 800 | 12.23 | 9784 | OG1
24 | 01.06.03.05.a |  | per il primo mese (30 gg) o frazione | m | 600 | 2.8 | 1680 | OG1
25 | 01.06.03.05.b |  | per ogni mese successivo | m | 6151 | 0.78 | 4797.78 | OG1
| 01.06.04 |  | Illuminazione di cantiere
26 | 01.06.04.01.a |  | per il primo mese (30 gg) o frazione | Nr | 4783.5 | 1.05 | 5022.675 | OG1
27 | 01.06.04.02.a |  | per il primo mese (30 gg) o frazione | m | 500 | 13.11 | 6555 | OG1
28 | 01.06.04.02.b |  | per ogni mese successivo | m | 4783.5 | 3.62 | 17316.27 | OG1
| 2 |  | Opere da impresario - costruttore
| 02.04 |  | Opere in conglomerato cementizio armato e non armato, casseforme e prefabbricati
| 02.04.07* |  | Opere di sostegno, piani di lavoro
29 | 02.04.07.02.d* | * | Opere di sostegno. | m2 | 1050 | 5.12 | 5376 | OG1
| 4 |  | Opere da pittore e opere di costruttore a secco
| 04.05 |  | Lavori da costruttore a secco
| 04.05.03 |  | Intonaco a secco
30 | 04.05.03.03.a |  | Rivestimento monolastra | m2 | 680 | 35.2 | 23936 | OG1
| NP.SIC |  | Oneri generali
31 | NP.SIC.001 |  | Installazione, manutenzione e sgombero cantiere. | Nr | 5 | 2500 | 12500 | OG1
32 | NP.SIC.002 |  | Squadra per ripristino protezioni cantiere. | h | 488 | 30.36 | 14815.68 | OG1
33 | NP.SIC.003 |  | Riunione di coordinamento. | Nr | 43 | 225 | 9675 | OG1
34 | NP.SIC.004 |  | Estintore carrellato a polvere pressurizzata. | Nr | 14 | 65 | 910 | OG1
35 | NP.SIC.005 |  | Cartellonistica di cantiere. | Nr | 5 | 1000 | 5000 | OG1
36 | NP.SIC.006 |  | Sorveglianza area di cantiere. | h | 488 | 30.36 | 14815.68 | OG1
37 | NP.SIC.007 |  | Cassetta di pronto soccorso. | Nr | 45 | 4.5 | 202.5 | OG1
38 | NP.SIC.008 |  | Ponte a torre con scala interna - sino a 5,00 m. | Nr | 1 | 21400 | 21400 | OG1
39 | NP.SIC.009 |  | Ponte a torre con scala interna - sino a 3,50 m. | Nr | 1 | 11600 | 11600 | OG1
40 | NP.SIC.010 |  | Nolo e posa in opera di legname d'opera - prime 4 settimane. | m3 | 153.5 | 250 | 38375 | OG1
41 | NP.SIC.011 |  | Fondazione stradale - 25 cm. | m2 | 4050 | 9.25 | 37462.5 | OG1
42 | NP.SIC.012 |  | Recinzione polietilene-primo mese o frazione. | m | 1900 | 7.9 | 15010 | OG1
43 | NP.SIC.013 |  | Recinzione polietilene-ogni mese successivo. | m | 15684 | 0.6 | 9410.4 | OG1

## Comuni (hidden)
Gemeinde | Comune
Aldein | Aldino
Andrian | Andriano
Altrei | Anterivo | cantiere raggiungibile da viabilitá principale | erreichbar über Hauptstraßen
Eppan a.d.W. | Appiano | cantiere raggiungibile da viabilitá secondaria | erreichbar über Nebenstraßen
Hafling | Avelengo | in zona disagiata (altitudine, difficoltá di accesso) | im Notstandsgebiet (Höhe, Schwierigkeiten beim Zugang)
Abtei | Badia | in centro abitato | innerhalb der Ortschaft
Barbian | Barbiano | fuori centro abitato | außerhalb der Ortschaft
Bozen | Bolzano
Prags | Braies
Brenner | Brennero
Brixen | Bressanone
Branzoll | Bronzolo
Bruneck | Brunico
Kuens | Caines
Kaltern | Caldaro
Freienfeld | Campo di Trens
Sand in Taufers | Campo Tures
Kastelbell-Tschars | Castelbello-Ciardes
Kastelruth | Castelrotto
Tscherms | Cermes
Kiens | Chienes
Klausen | Chiusa
Karneid | Cornedo all'Isarco
Kurtatsch a.d.W. | Cortaccia s.S.d.V.
Kurtinig a.d.W. | Cortina s.S.d.V.
Corvara | Corvara in Badia
Graun | Curon
Toblach | Dobbiaco
Neumarkt | Egna
Pfalzen | Falzes
Völs am Schlern | Fiè allo Sciliar
Franzensfeste | Fortezza
Villnöss | Funes
Gais | Gais
Gargazon | Gargazzone
Glurns | Glorenza
Wengen | La Valle
Latsch | Laces
Algund | Lagundo
Lajen | Laion
Leifers | Laives
Lana | Lana
Laas | Lasa
Laurein | Lauregno
Lüsen | Luson
Margreid a.d.W. | Magrè s.S.d.V.
Mals im Vinschgau | Malles Venosta
Enneberg | Marebbe
Marling | Marlengo
Martell | Martello
Mölten | Meltina
Meran | Merano
Welsberg-Taisten | Monguelfo-Tesido
Montan | Montagna
Moos in Passeier | Moso in Passiria
Nals | Nalles
Naturns | Naturno
Natz-Schabs | Naz-Sciaves
Welschnofen | Nova Levante
Deutschnofen | Nova Ponente
Auer | Ora
St. Ulrich in Gröden | Ortisei
Partschins | Parcines
Percha | Perca
Plaus | Plaus
Waidbruck | Ponte Gardena
Burgstall | Postal
Prad am Stilfserjoch | Prato allo Stelvio
Prettau | Predoi
Proveis | Proves
Ratschings | Racines
Rasen-Antholz | Rasun-Anterselva
Ritten | Renon
Riffian | Rifiano
Mühlbach | Rio di Pusteria
Rodeneck | Rodengo
St. Christina in Gröden | S. Cristina Val Gardena
St. Leonhard in Passeier | S. Leonardo in Passiria
St. Lorenzen | S. Lorenzo di Sebato
St. Martin in Thurn | S. Martino in Badia
St. Martin in Passeier | S. Martino in Passiria
St. Pankraz | S. Pancrazio
Salurn | Salorno
Innichen | San Candido
Jenesien | San Genesio
Sarntal | Sarentino
Schenna | Scena
Mühlwald | Selva dei Molini
Wolkenstein in G. | Selva di Val Gardena
U. l. Frau - St. Felix | Senale - San Felice
Schnals | Senales
Sexten | Sesto
Schlanders | Silandro
Schluderns | Sluderno
Stilfs | Stelvio
Terenten | Terento
Terlan | Terlano
Tramin a. d. W. | Termeno s.S.d.V.
Tisens | Tesimo
Tiers | Tires
Tirol | Tirolo
Truden im Naturpark | Trodena nel parco naturale
Taufers im Münstertal | Tubre
Ulten | Ultimo
Pfatten | Vadena
Pfitsch | Val di Vizze
Olang | Valdaora
Ahrntal | Valle Aurina
Gsies | Valle di Casies
Vintl | Vandoies
Vahrn | Varna
Feldthurns | Velturno
Vöran | Verano
Niederdorf | Villa Bassa
Villanders | Villandro
Sterzing | Vipiteno