## OFFERTA
ALLEGATO C1 - LISTA DELLE CATEGORIE DI LAVORAZIONE E FORNITURE OFFERTA CON PREZZI UNITARI LISTA DELLE CATEGORIE DI LAVORAZIONE E FORNITURE OFFERTA CON PREZZI UNITARI
Denominazione: | palestra doppia "Kaiserhof & Savoy" a Merano
Dati appalto:
Comune: |  | Merano
Dislocazione: |  | in centro abitato
Importo a base d'asta (al netto degli oneri di sicurezza): A Misura |  | 250678.69
Importo a base d'asta (al netto degli oneri di sicurezza): A Corpo |  | 5215044.27
Termine presentazione offerte: |  | 2016-11-30
Anno prezziario di riferimento: |  | 2013
Cod. programma annuale opere pubbliche: |  | 22.02.051.085.01
Cod. CIG |  | 679472721A
Cod. CPV prevalente: |  | 45.21.22.22-8
Dati impresa:
Ragione o denominazione sociale:
Codice fiscale (impresa):
Sede impresa:
RIEPILOGO
Importo Lavori a MISURA |  | 0
Importo Lavori a CORPO |  | 0
Importo totale offerto per lavori Lavori A Misura e/o A Corpo SENZA oneri di sicurezza |  | 0
Importo a base d'asta senza oneri di sicurezza |  | 5465722.96
Ribasso d'asta in % |  | -100%
Ribasso in lettere
Oneri di sicurezza |  | 104188.86
Importo totale offerto per lavori Lavori A Misura e/o A Corpo CON oneri di sicurezza |  | 104188.86

## A Misura
ALLEGATO C1 - a misura LISTA DELLE CATEGORIE DI LAVORAZIONE E FORNITURE OFFERTA CON PREZZI UNITARI ANLAGE C1 - auf Aufmaß VERZEICHNIS DER ARBEITEN UND LIEFERUNGEN ANGEBOT MIT EINHEITSPREISEN
Riepilogo
[5 empty] | Importo totale offerto per lavori a misura SENZA oneri di sicurezza: |  |  |  | 0
[5 empty] | Importo a base d'asta senza oneri di sicurezza: |  |  |  | 250678.69
[5 empty] | Ribasso d'asta in % |  |  |  | -100%
Lavori a misura
No. | Pos.n. |  |  | * | Denominazione | Unità di misura | Quantità | Prezzo unitario | Prezzo totale (quantità per prezzo unitario) | A misura | Categorie SOA
| 01 |  |  |  | Prezzi elementari (OG1)
| 01.01 |  |  |  | Mercedi orarie della mano d'opera
| 01.01.01 |  |  |  | Settore edile
1 | 01.01.01 | . | 1 |  | Operaio alt. spec. | h | 200 |  | 0 | M | OG1
2 | 01.01.01 | . | 2 |  | Operaio spec. | h | 350 |  | 0 | M | OG1
3 | 01.01.01 | . | 3 |  | Operaio qual. | h | 350 |  | 0 | M | OG1
4 | 01.01.01 | . | 4 |  | Operaio com. | h | 300 |  | 0 | M | OG1
| 01.02 |  |  |  | Noli
| 01.02.01 |  |  |  | Mezzi di trasporto
5 | 01.02.01 | . | 2 |  | Autocarro 2,5t | h | 20 |  | 0 | M | OG1
| 01.02.01 | . | 3 |  | Autocarro
6 | 01.02.01 | . | 3.b |  | Autocarro portata oltre 4,0 t fino a 8,00 t | h | 20 |  | 0 | M | OG1
7 | 01.02.01 | . | 3.c |  | Autocarro portata oltre 8,0 t fino a 10,50 t | h | 20 |  | 0 | M | OG1
8 | 01.02.01 | . | 3.d |  | Autocarro portata oltre 10,50 t fino a 14,00 t | h | 10 |  | 0 | M | OG1
| 01.02.01 | . | 4 |  | Autocarro
9 | 01.02.01 | . | 4.a |  | Autocarro Autocarro 33t | h | 10 |  | 0 | M | OG1
| 01.02.06 |  |  |  | Compressori
| 01.02.06 | . | 1 |  | Compressore
10 | 01.02.06 | . | 1.B |  | Compressore oltre 3,00 m3/min fino a 6,00 m3/min | h | 20 |  | 0 | M | OG1
| 01.02.06 | . | 2 |  | Sovrappr. demolitore
11 | 01.02.06 | . | 2.A |  | Sovrappr. demolitore Sovrappr. ulteriore demolitore | h | 20 |  | 0 | M | OG1
| 01.02.07 |  |  |  | Macchine utensili
12 | 01.02.07 | . | 2 |  | Trapano a percuss. | h | 100 |  | 0 | M | OG1
| 01.02.07 | . | 6 |  | Demolitore
13 | 01.02.07 | . | 6.B |  | Demolitore con motore elettrico, potenza fino 2,00 kW. | h | 100 |  | 0 | M | OG1
| 01.04 |  |  |  | Materiali
| 01.04.02 |  |  |  | Leganti
14 | 01.04.02 | . | 5 |  | Cemento R32.5, sacchi | kg | 500 |  | 0 | M | OG1
15 | 01.04.02 | . | 11 |  | Intonaco premisc. | kg | 500 |  | 0 | M | OG1
16 | 01.04.02 | . | 13 |  | Gesso | kg | 500 |  | 0 | M | OG1
| 01.04.03 |  |  |  | Pietre artificiali (laterizi, blocchi, ecc.)
| 01.04.03 | . | 5 |  | Mattone multiforo in laterizio alveolato:
17 | 01.04.03 | . | 5.C |  | Mattone multiforo in laterizio alveolato: 25x25x30/13,5kg | St | 100 |  | 0 | M | OG1
| 01.04.03 | . | 13 |  | Tramezze Porenbeton:
18 | 01.04.03 | . | 13.D |  | Tramezze Porenbeton: 60x25x12/G 2 | St | 100 |  | 0 | M | OG1
| 01.04.05 |  |  |  | Lastre
| 01.04.05 | . | 1 |  | Lastre cartongesso:
19 | 01.04.05 | . | 1.B |  | Lastre cartongesso: spess. 12,5mm | m2 | 100 |  | 0 | M | OG1
| 01.04.06 |  |  |  | Legname d'opera e tavolame
20 | 01.04.06 | . | 3 |  | Travi a spigolo pieno | m3 | 3 |  | 0 | M | OG1
21 | 01.04.06 | . | 7 |  | Tavole e tavoloni | m3 | 2 |  | 0 | M | OG1
| 01.05 |  |  |  | Semilavorati
| 01.05.01 |  |  |  | Malte
| 01.05.01 | . | 3 |  | Malta di cemento per muratura:
22 | 01.05.01 | . | 3.B |  | Malta di cemento per muratura: con cemento, sabbia classificata, classe di resistenza minima M15 | m3 | 2 |  | 0 | M | OG1
| 01.05.01 | . | 4 |  | Malta bastarda per muratura:
23 | 01.05.01 | . | 4.B |  | Malta bastarda per muratura: calce idrata, cemento, sabbia classificata, classe di resistenza minima M5 | m3 | 2 |  | 0 | M | OG1
| 01.05.02 |  |  |  | Calcestruzzi
| 01.05.02 | . | 1 |  | Conglomerato preconfezionato, classe di consistenza S1
24 | 01.05.02 | . | 1.B |  | Conglomerato preconfezionato, classe di consistenza S1 C 12/15, S1, D30 | m3 | 2 |  | 0 | M | OG1
25 | 01.05.02 | . | 1.F |  | Conglomerato preconfezionato, classe di consistenza S1 C 25/30, S1, D15 | m3 | 2 |  | 0 | M | OG1
[5 empty] | SOMMA Prezzi elementari (OG1) |  |  |  | 0 |  | OG1
| 02 |  |  | * | *Opere da impresario - costruttore (OG1)
| 02.01 |  |  | * | *Demolizioni
| 02.01.01 |  |  | * | *Demolizioni totali
| 02.01.01 | . | 1 | * | Demolizione totale di fabbricati:
26 | 02.01.01 | . | 1.A | * | *Demolizione totale: | m3 | 7136.08 |  | 0 | M | OG1
| 02.01.01 | . | 4 | * | *Diritti di discarica:
27 | 02.01.01 | . | 4.A | * | *Diritti di discarica macerie: | m3 | 7136.08 |  | 0 | M | OG1
| 02.01.03 |  |  | * | *Rimozioni di elementi costruttivi
| 02.01.03 | . | 1 |  | Rimozione:
28 | 02.01.03 | . | 1.J |  | massetto in calcestruzzo | m2cm | 5140.8 |  | 0 | M | OG1
| 02.01.03 | . | 2 |  | Taglio di pavimentazioni bituminose:
29 | 02.01.03 | . | 2.A |  | per spessori di pavimentazione fino a 10,0cm: | lfm | 50 |  | 0 | M | OG1
| 02.01.03 | . | 3 |  | Demolizione di pavimentazione bituminosa
30 | 02.01.03 | . | 3.b | * | *Demolizione di pavimentazione bituminosa spessore di pavimentazione bis 10 cm | m2 | 1960 |  | 0 | M | OG1
| 02.01.03 | . | 6 |  | Rimozione selciato:
31 | 02.01.03 | . | 6.C |  | Demolizione di selciati in letto di cs. | m2 | 102.42 |  | 0 | M | OG1
| 02.01.03 | . | 8 | * | *Perforazioni a rotazione in muri e solai di conglomerato cementizio, pietra naturale o laterizio
32 | 02.01.03 | . | 8.J |  | Perforazioni a rotazione di conglomerato cementizio D = 92 mm | cm | 120 |  | 0 | M | OG1
33 | 02.01.03 | . | 8.K |  | Perforazioni a rotazione di conglomerato cementizio D da 102 mm a 132 mm | cm | 120 |  | 0 | M | OG1
34 | 02.01.03 | . | 8.N |  | Perforazioni a rotazione di conglomerato cementizio D = 162 mm | cm | 120 |  | 0 | M | OG1
35 | 02.01.03 | . | 8.Q |  | Perforazioni a rotazione di conglomerato cementizio D = 202 mm | cm | 120 |  | 0 | M | OG1
36 | 02.01.03 | . | 9 | * | *Rimozione tubaz. Fognat. al esterno | m | 35 |  | 0 | M | OG1
37 | 02.01.03 | . | 10 | * | *Rimozione tubaz. acqua potabile e riscaldamento al esterno | lfm | 35 |  | 0 | M | OG1
| 02.01.04 |  |  |  | Diritti di discarica
| 02.01.04 | . | 1 |  | Diritti di discarica per materiali da scavo
38 | 02.01.04 | . | 1.H |  | cat.1/C: miscuglio sabbia e ghiaia con limo e argilla | t | 13577.73 |  | 0 | M | OG1
| 02.01.04 | . | 2 |  | Diritti di discarica per macerie edili
39 | 02.01.04 | . | 2.O |  | cat.3/B: macerie edili frammiste al 20% | t | 61.45 |  | 0 | M | OG1
40 | 02.01.04 | . | 2.T |  | cat.4/C: calcestruzzo armato con 10% macerie edili | t | 123.38 |  | 0 | M | OG1
| 02.01.05 |  |  | * | *Rimozioni di elementi costruttivi contenenti amianto
| 02.01.05 | . | 1 | * | *Rimozione impianto di ventilazione
41 | 02.01.05 | . | 1.A |  | Impianto di cantiere | pauschal | 1 |  | 0 | M | OG1
42 | 02.01.05 | . | 1.B |  | Rimozione elementi del canale contenenti guarnizioni in amianto friabile | Stück | 63 |  | 0 | M | OG1
43 | 02.01.05 | . | 1.C |  | Rimozione elementi del canale contenenti guaine di raccordo in tessuto di amianto friabile, eseguite con glove‐bag. | Stück | 2 |  | 0 | M | OG1
[5 empty] | SOMMA Prezzi elementari (OG1) |  |  |  | 0 |  | OG1
44
| 13 |  |  |  | CATEGORIA OS28
| 01.01.04 |  |  |  | Prezzi elementari Mercedi orarie della mano d'opera Settore impianti (elettricisti ed idraulici)
311 | 1 |  |  |  | Operaio di 5. livello | h | 350 |  | 0 | M | OS28
312 | 2 |  |  |  | Operaio di 4. livello | h | 350 |  | 0 | M | OS28
313 | 3 |  |  |  | Operaio di 3. livello | h | 350 |  | 0 | M | OS28
[5 empty] | SOMMA (OS28) |  |  |  | 0 |  | OS28
314
| 15 |  |  |  | CATEGORIA OS30 | [5 empty] | OS30
146 | 01.01.04.01 |  |  |  | Operaio di 5. livello | h | 20 |  | 0 | M | OS30
147 | 01.01.04.02 |  |  |  | Operaio di 4. livello | h | 20 |  | 0 | M | OS30
148 | 01.01.04.03 |  |  |  | Operaio di 3. livello | h | 20 |  | 0 | M | OS30
[5 empty] | SOMMA (OS30) |  |  |  | 0 |  | OS30

## A Corpo
ALLEGATO C1 - a corpo LISTA DELLE CATEGORIE DI LAVORAZIONE E FORNITURE OFFERTA CON PREZZI UNITARI LISTA DELLE CATEGORIE DI LAVORAZIONE E FORNITURE OFFERTA CON PREZZI UNITARI
Riepilogo
[5 empty] | Importo lavori a corpo: |  |  |  | 0
[5 empty] | Importo totale offerto per lavori a corpo SENZA oneri di sicurezza: |  |  |  | 0
[5 empty] | Importo a base d'asta senza oneri di sicurezza: |  |  |  | 5215044.27
[5 empty] | Ribasso d'asta in % |  |  |  | -100%
Lavori a corpo
No. | Pos.n. |  |  | * | Denominazione | Unità di misura | Quantità | Prezzo unitario | Prezzo totale (quantità per prezzo unitario) | A corpo | Categorie SOA
| 02 |  |  | * | *Opere da impresario - costruttore (OG1)
| 02.02 |  |  | * | *Movimenti di terra
| 02.02.02 |  |  | * | Manto superficiale
| 02.02.02 | . | 1 | * | *Scoticamento (scavo) di zolle erbose, spessore ca. cm 10
44 | 02.02.02 | . | 1.A | * | *Scoticamento (scavo) di zolle erbose, spessore ca. cm 10 con mezzo meccanico | m2 | 500 |  | 0 | C | OG1
| 02.02.02 | . | 2 | * | *Scavo di terra vegetale
45 | 02.02.02 | . | 2.A | * | *Scavo di terra vegetale con mezzo meccanico | m3 | 500 |  | 0 | C | OG1
| 02.02.03 |  |  |  | Scavi di sbancamento (a sezione aperta)
| 02.02.03 | . | 1 | * | Scavo generale:
46 | 02.02.03 | . | 1.A |  | Scavo generale: con mezzo mecc. con trasp. a rifiuto | m3 | 7964 |  | 0 | C | OG1
47 | 02.02.03 | . | 1.B |  | Scavo generale: con mezzo mecc. con trasp. entro cantiere | m3 | 588.25 |  | 0 | C | OG1
48 | 02.02.03 | . | 1.D |  | Scavo generale: Estrazione di massi in scavi di sbancamento | m3 | 100 |  | 0 | C | OG1
49 | 02.02.03 | . | 1.E |  | Scavo generale: Sovrapprezzo per profondità oltre 3,50 m fino a 4,50m | m3 | 905 |  | 0 | C | OG1
50 | 02.02.03 | . | 1.F |  | Scavo generale: Sovrapprezzo per profondità oltre 4,50 m fino a 6,00m | m3 | 1357.5 |  | 0 | C | OG1
51 | 02.02.03 | . | 1.G | * | *Scavo generale: Sovrapprezzo per profondità oltre 6,00m | m3 | 3122.25 |  | 0 | C | OG1
| 02.02.04 |  |  |  | Scavo a sezione obbligata
| 02.02.04 | . | 2 |  | Scavo a sezione ristretta in materiale di qualunque consistenza
52 | 02.02.04 | . | 2.A |  | con caricamento su mezzo e con trasporto | m3 | 318.57 |  | 0 | C | OG1
53 | 02.02.04 | . | 2.B |  | Scavo a sezione ristretta in materiale di qualunque consistenza deposito laterale entro 5,0 m, senza caricamento su mezzo e senza trasporto | m3 | 509.83 |  | 0 | C | OG1
54 | 02.02.04 | . | 2.E | * | *Sovrapprezzo per profondità (scavi a sezione) | m3 | 580.9 |  | 0 | C | OG1
| 02.02.05 |  |  |  | Rinterri e rilevati
| 02.02.05 | . | 1 |  | Rinterro con materiale di scavo:
55 | 02.02.05 | . | 1.B |  | Rinterro con materiale di scavo: con mezzi meccanici | m3 | 1013.75 |  | 0 | C | OG1
| 02.02.05 | . | 2 |  | Rinterro e rilevato con materiale di cava:
56 | 02.02.05 | . | 2.B |  | con mezzi meccanici | m3 | 262.33 |  | 0 | C | OG1
57 | 02.02.05 | . | 5 |  | Livellamento superfici | m2 | 500 |  | 0 | C | OG1
58 | 02.02.05 | . | 6 |  | Spianamento terra veget. di accumulo | m2 | 500 |  | 0 | C | OG1
59 | 02.02.05 | . | 7 |  | Terra di coltivo | m3 | 500 |  | 0 | C | OG1
| 02.04 |  |  |  | *Opere in conglomerato cementizio armato e non armato, casseforme e prefabbricati
| 02.04.02 |  |  |  | Casseforme per muri e pareti
| 02.04.02 | . | 2 |  | Casseratura per muri e pareti diritte:
60 | 02.04.02 | . | 2.f | * | *Casseratura per muri e pareti diritte: per struttura superficiale S4c | m2 | 4018.92 |  | 0 | C | OG1
61 | 02.04.02 | . | 2.g | * | *Casseratura per muri e pareti diritte: per struttura superficiale S5 | m2 | 1736.03 |  | 0 | C | OG1
| 02.04.03 |  |  |  | Casseforme per solette, mensole, scale
| 02.04.03 | . | 1 |  | Casseratura di solette, solette a sbalzo:
62 | 02.04.03 | . | 1.e |  | Casseratura di solette, solette a sbalzo: per struttura superficiale S4c | m2 | 429.15 |  | 0 | C | OG1
63 | 02.04.03 | . | 1.f | * | *Casseratura di solette, solette a sbalzo: per struttura superficiale S4c | m2 | 258.5 |  | 0 | C | OG1
| 02.04.03 | . | 3 |  | Casseratura di solette per scale, pianerottoli, gradini
64 | 02.04.03 | . | 3.e | * | *Casseratura di solette per scale, pianerottoli, gradini per struttura superficiale S5 | m2 | 494.86 |  | 0 | C | OG1
| 02.04.03 | . | 53 |  | Sovrapprezzo per casseratura di muri e pareti inclinati
65 | 02.04.03 | . | 53.a |  | Sovrapprezzo per casseratura di muri e pareti inclinati Sovrapprezzo per controcasseratura di solette oltre 10° e fino a 45° dall'orizzontale | m2 | 64 |  | 0 | C | OG1
| 02.04.04 |  |  |  | Casseforme per strutture orizzontali (travi)
| 02.04.04 | . | 1 |  | Casseratura di travi rettilinee:
66 | 02.04.04 | . | 1.e | * | *Casseratura di travi rettilinee: per struttura superficiale S5 | m2 | 258.93 |  | 0 | C | OG1
| 02.04.06 |  |  |  | Casseforme per piccoli manufatti
| 02.04.06 | . | 1 |  | Casseratura per piccoli manufatti
67 | 02.04.06 | . | 1.e |  | Casseratura per piccoli manufatti per struttura superficiale S5 | m2 | 35 |  | 0 | C | OG1
| 02.04.07 |  |  |  | Opere di sostegno, piani di lavoro H>3,50m
| 02.04.07 | . | 1 |  | Opere di sostegno per solette, mensole, scale, H > 3,5 m
68 | 02.04.07 | . | 1.a |  | Opere di sostegno per solette, mensole, scale, H > 3,5 m H oltre 3,5 fino a 6,0 m | m2 | 765.35 |  | 0 | C | OG1
69 | 02.04.07 | . | 1.b |  | Opere di sostegno per solette, mensole, scale, H > 3,5 m H oltre 6,0 fino a 8,0 m | m2 | 187.25 |  | 0 | C | OG1
| 02.04.10 |  |  |  | Conglomerato cementizio per manufatti armati e non armati
| 02.04.10 | . | 1 |  | Conglomerato cementizio per sottofondi, spianamenti e riempimenti
70 | 02.04.10 | . | 1.b |  | Conglomerato cementizio per sottofondi, spianamenti e riempimenti classe C 12/15 | m3 | 103.1 |  | 0 | C | OG1
| 02.04.10 | . | 5 |  | Conglomerato cementizio per manufatti di qualunque ubicazione, forma e dimensione
71 | 02.04.10 | . | 5.d | * | *Conglomerato cementizio per manufatti di qualunque ubicazione, forma e dimensione classe C 25/30 | m3 | 401.11 |  | 0 | C | OG1
72 | 02.04.10 | . | 5.e | * | *Conglomerato cementizio per manufatti di qualunque ubicazione, forma e dimensione classe C 28/35 | m3 | 1426.45 |  | 0 | C | OG1
73 | 02.04.10 | . | 5.i | * | *Conglomerato cementizio per manufatti di qualunque ubicazione, forma e dimensione classe C 40/50 | m3 | 7.75 |  | 0 | C | OG1
| 02.04.20 |  |  |  | Sovrapprezzi per conglomerato cementizio per manufatti armati e non armati
| 02.04.20 | . | 1 |  | classe di esposizione XC
74 | 02.04.20 | . | 1.b |  | XC4 con penetrazione acqua 15 mm | m3 | 36.35 |  | 0 | C | OG1
| 02.04.20 | . | 2 |  | classe di esposizione XA
75 | 02.04.20 | . | 2.c |  | classe di esposizione XA3 | m3 | 437.18 |  | 0 | C | OG1
| 02.04.20 | . | 3 |  | classe di esposizione XF
76 | 02.04.20 | . | 3.d |  | classe di esposizione XF XF4 | m3 | 54.75 |  | 0 | C | OG1
| 02.04.20 | . | 4 |  | classi di esposizione XD e XS
77 | 02.04.20 | . | 4.c |  | XD3 e XS3 | m3 | 36.35 |  | 0 | C | OG1
| 02.04.20 | . | 5 |  | Sovrapprezzo per conglomerato cementizio con altre classi di consistenza
78 | 02.04.20 | . | 5.a |  | classe di consistenza S4, fluida | m3 | 1827.56 |  | 0 | C | OG1
| 02.04.20 | . | 6 |  | Sovrapprezzo per conglomerato cementizio con aggregati di altre dimensioni
79 | 02.04.20 | . | 6.a |  | diametro max. 16mm | m3 | 890.67 |  | 0 | C | OG1
80 | 02.04.20 | . | 30 | * | *Sovrapprezzo per calcestruzzo impermeabile | m3 | 437.18 |  | 0 | C | OG1
| 02.05 |  |  | * | *Ferro per c. a.
| 02.05.01 |  |  |  | Acciaio in barre
| 02.05.01 | . | 1 |  | Acciaio tondo:
81 | 02.05.01 | . | 1.c | * | *Acciaio tondo: acciaio ad aderenza migl. B450C | kg | 167356.06 |  | 0 | C | OG1
| 02.05.01 | . | 2 | * | *Armatura di ripresa
82 | 02.05.01 | . | 2.D | * | *superiore 8,01kg/m: | lfm | 110 |  | 0 | C | OG1
| 02.05.01 | . | 3 | * | *Collegamento termico per mensole:
83 | 02.05.01 | . | 3.a | * | *Aggetto piastra per balcone: tipo 2 | lfm | 23 |  | 0 | C | OG1
84 | 02.05.01 | . | 3.b | * | *Aggetto piastra per balcone: tipo 2 | lfm | 5 |  | 0 | C | OG1
85 | 02.05.01 | . | 3.c | * | *Aggetto piastra per balcone: tipo 3 | Stück | 4 |  | 0 | C | OG1
86 | 02.05.01 | . | 4 | * | *Armatura con raccordo a manicotto diametro: 25 - 30 mm | Stück | 32 |  | 0 | C | OG1
| 02.05.02 |  |  |  | Reti elettrosaldate
| 02.05.02 | . | 1 |  | Rete elettrosaldata:
87 | 02.05.02 | . | 1.a | * | *Rete elettrosaldata: acciaio ad aderenza migl., B450C | kg | 56774.42 |  | 0 | C | OG1
| 02.06 |  |  |  | Solai e soffittature
| 02.06.01 |  |  | * | *Solai in prefabbricate
| 02.06.01 | . | 2 | * | *Lastre prefabbricate precompresse
88 | 02.06.01 | . | 2.A | * | *Solaio precompresso 8+44+8cm – altezza complessiva 60cm | m2 | 954 |  | 0 | C | OG1
89 | 02.06.01 | . | 2.B | * | *Solaio precompresso 8+54+8cm – altezza complessiva 70cm | m2 | 582 |  | 0 | C | OG1
| 02.07 |  |  | * | *Murature in pietra artificiale (blocchi, laterizi)
| 02.07.01 |  |  |  | Murature
| 02.07.01 | . | 4 |  | Murat. blocchi lat. multif. alv.:
90 | 02.07.01 | . | 4.B |  | Murat. blocchi lat. multif. alv.: con malta cl M5 | m3 | 49.99 |  | 0 | C | OG1
| 02.07.03 |  |  |  | Tramezze, rivestimenti
| 02.07.03 | . | 6 |  | Tramezza blocchi Porenbeton:
91 | 02.07.03 | . | 6.C |  | Tramezza blocchi Porenbeton: spess. 12cm G2 | m2 | 16.25 |  | 0 | C | OG1
| 02.07.03 | . | 10 |  | Tramezza later.alveolare spess.12cm:
92 | 02.07.03 | . | 10.B |  | Tramezza later.alveolare spess.12cm: con malta bastarda | m2 | 582.38 |  | 0 | C | OG1
| 02.07.03 | . | 11 | * | *Fornitura e posa in opera di controtelaio per porte scorrevoli:
93 | 02.07.03 | . | 11.a | * | *ad un' anta, luce di passaggio h= 2,1 b=85cm | Stück | 2 |  | 0 | C | OG1
| 02.09 |  |  | * | *Intonaci
| 02.09.01 |  |  |  | Intonaci
| 02.09.01 | . | 3 | * | *Intonaco civile 3 mani:
94 | 02.09.01 | . | 3.B | * | *Intonaco civile 2 mani: malta bast.+malta fina | m2 | 1554.69 |  | 0 | C | OG1
| 02.09.02 |  |  |  | Portaintonaco, armature per intonaco
| 02.09.02 | . | 5 |  | Armatura intonaco:
95 | 02.09.02 | . | 5.B |  | Armatura intonaco: con rete fibra sint. | m2 | 67.5 |  | 0 | C | OG1
| 02.09.07 |  |  |  | Profili
| 02.09.07 | . | 1 |  | Paraspigolo:
96 | 02.09.07 | . | 1.C |  | Paraspigolo: lungh. 3m | St | 68 |  | 0 | C | OG1
| 02.10 |  |  |  | Vespai e sottofondi
| 02.10.01 |  |  |  | Vespai
| 02.10.01 | . | 1 |  | Ossatura di sottofondo con pietrame:
97 | 02.10.01 | . | 1.A | * | *Ossatura di sottofondo con pietrame: spess. 30cm | m2 | 905 |  | 0 | C | OG1
| 02.10.02 |  |  |  | Massetti di sottofondo
| 02.10.02 | . | 3 | * | *Massetto livellante
98 | 02.10.02 | . | 3.E | * | *Massetto livellante spess. 9-10cm: impasto di argilla espansa | m2 | 591.45 |  | 0 | C | OG1
99 | 02.10.02 | . | 3.F | * | *Massetto livellante spess. 9-10cm: impasto di argilla espansa | m2 | 514.6 |  | 0 | C | OG1
100 | 02.10.02 | . | 3.G | * | *Massetto livellante spess. 0,8-2cm: impasto di argilla espansa | m2 | 60.65 |  | 0 | C | OG1
101 | 02.10.02 | . | 9 |  | Massetto formaz. pendenze spess. 7cm | m2 | 672 |  | 0 | C | OG1
102 | 02.10.02 | . | 10 |  | Massetto di protezione spess. min. 5cm | m2 | 1735 |  | 0 | C | OG1
| 02.10.03 |  |  |  | Massetti galleggianti
103 | 02.10.03 | . | 1 |  | Massetto gallegg. pav. a malta spess. 5cm | m2 | 129.05 |  | 0 | C | OG1
| 02.10.03 | . | 2 |  | Sovrappr. voce .01
104 | 02.10.03 | . | 2.a |  | magg. spess. 1cm | m2cm | 129.05 |  | 0 | C | OG1
105 | 02.10.03 | . | 3 |  | Massetto radiante spess. 6cm | m2 | 1045.15 |  | 0 | C | OG1
| 02.10.03 | . | 4 |  | Sovrappr. voce .03
106 | 02.10.03 | . | 4.a |  | Sovrappr. voce .03 per ogni cm di magg. spess. | m2cm | 956 |  | 0 | C | OG1
| 02.10.04 |  |  |  | Pavimenti in cemento
| 02.10.04 | . | 2 | * | *Pav. industr. spess. 15cm:
107 | 02.10.04 | . | 2.A | * | *superficie con finitura antiscivolo | m2 | 201.96 |  | 0 | C | OG1
108 | 02.10.04 | . | 2.C |  | Sovrappr. voce .02 a) magg. spess. 1cm | m2cm | 605.88 |  | 0 | C | OG1
| 02.10.04 | . | 20 | * | *Lavoraz. succ. superf.:
109 | 02.10.04 | . | 20.a | * | *bocciardatura | m2 | 201.96 |  | 0 | C | OG1
| 02.11 |  |  | * | *Impermeabilizzazioni
| 02.11.01 |  |  |  | Impermeabilizzazione orizzontale di pareti
| 02.11.01 | . | 1 |  | Imperm. orizz.:
110 | 02.11.01 | . | 1.B |  | Imperm. orizz.: feltro bitum. 1500g/m2, monostrato saldato | m2 | 51.73 |  | 0 | C | OG1
| 02.11.02 |  |  |  | Impermeabilizzazione verticale di pareti
| 02.11.02 | . | 1 | * | *Impermeabilizzazione di pareti:
111 | 02.11.02 | . | 1.C | * | *Impermeabilizzazione con massa bituminosa (emulsione bituminosa arricchita di resine elastiche) | m2 | 100 |  | 0 | C | OG1
| 02.11.03 |  |  |  | Impermeabilizzazione di sottofondi
| 02.11.03 | . | 1 |  | Imperm.sottof. 1xmembr: bituminosa prefabbr.:
112 | 02.11.03 | . | 1.C |  | Imperm.sottof. 1xmembr: bituminosa prefabbr.: Membrana bituminosa prefabbricata 3 mm - velo vetro | m2 | 745.5 |  | 0 | C | OG1
113 | 02.11.03 | . | 1.D |  | Imperm.sottof. 1xmembr: bituminosa prefabbr.: Membrana bituminosa prefabbricata 4 mm - velo vetro | m2 | 745.5 |  | 0 | C | OG1
| 02.11.04 |  |  |  | Strati separatori, strati protettivi
| 02.11.04 | . | 1 |  | Strato separatore:
114 | 02.11.04 | . | 1.G |  | Strato separatore: polietilene 0,20mm | m2 | 2793 |  | 0 | C | OG1
| 02.11.05 |  |  |  | Giunti
| 02.11.05 | . | 1 |  | Profilato Waterstop:
115 | 02.11.05 | . | 1.F |  | Profilato Waterstop: giunti ripresa int. largh. 320mm | m | 126 |  | 0 | C | OG1
| 02.11.07 |  |  | * | *Gusci di raccordo
| 02.11.07 | . | 1 |  | Guscio di raccordo:
116 | 02.11.07 | . | 1.A |  | Guscio di raccordo: raccordo fondomuro-fondazione | m | 117 |  | 0 | C | OG1
| 02.12 |  |  |  | *Isolamenti
| 02.12.01 |  |  |  | Isolamenti termici
| 02.12.01 | . | 10 |  | Polistirolo estruso, 32 kg/m3, pav.:
117 | 02.12.01 | . | 10.A |  | Polistirolo estruso, 32 kg/m3, pav.: spess. 3cm | m2 | 1045.15 |  | 0 | C | OG1
118 | 02.12.01 | . | 10.C |  | Polistirolo estruso, 32 kg/m3, pav.: spess. 5cm | m2 | 129.05 |  | 0 | C | OG1
119 | 02.12.01 | . | 10.D |  | Polistirolo estruso, 32 kg/m3, pav.: spess. 10cm | m2 | 1025 |  | 0 | C | OG1
| 02.12.02 |  |  |  | Isolamenti acustici
| 02.12.02 | . | 2 |  | Isolam. anticalpestio, carico 5 kN/m2:
120 | 02.12.02 | . | 2.f |  | trucioli di gomma con rivestimento, spess. 10mm | m2 | 129.05 |  | 0 | C | OG1
| 02.12.26 |  |  | * | *Sistema di isolamento termico con intonaco organico esterno
121 | 02.12.26 | . | 1 | * | * Cappotto termico - lana di roccia: s = 190 mm | m2 | 2123.76 |  | 0 | C | OG1
122 | 02.12.26 | . | 2 | * | *Cappotto termico - vani tecnici | m2 | 381.62 |  | 0 | C | OG1
| 02.15 |  |  | * | *Impermeabilizzazioni di coperture
| 02.15.01 |  |  | * | *Coperture continue
123 | 02.15.01 | . | 9 | * | *Tetto coibentato: | m2 | 771 |  | 0 | C | OG1
124 | 02.15.01 | . | 10 | * | *Lina vita con cintura | pauschal | 1 |  | 0 | C | OG1
| 02.15.02 |  |  |  | Raccordi, bordi
| 02.15.02 | . | 7 |  | Raccordo tubaz.:
125 | 02.15.02 | . | 7.B |  | Raccordo tubaz.: oltre ø 80-150mm | St | 8 |  | 0 | C | OG1
| 02.15.03 |  |  |  | Inserti di finitura
| 02.15.03 | . | 1 |  | Bocchettone:
126 | 02.15.03 | . | 1.F |  | Bocchettone: verticale coibent. DN 125 sopralzo | St | 8 |  | 0 | C | OG1
127 | 02.15.03 | . | 1.H |  | Bocchettone: laterale coibent. DN 125 con sopralzo | St | 6 |  | 0 | C | OG1
| 02.15.04 |  |  |  | Riporti, pavimentazioni
128 | 02.15.04 | . | 5 | * | *Zavorra in ghiaia tonda spess. 6cm | m2 | 120 |  | 0 | C | OG1
129 | 02.15.04 | . | 6 | * | *Zavorra in ghiaia tonda spess. 5cm | m2 | 671 |  | 0 | C | OG1
| 02.16 |  |  | * | *Drenaggi, canalizzazioni, fognature e pavimentazioni stradali
| 02.16.01 |  |  |  | Tubi di drenaggio
| 02.16.01 | . | 3 |  | Condotto drenante HDPE:
130 | 02.16.01 | . | 3.b |  | Condotto drenante HDPE: DN 125mm | m | 50 |  | 0 | C | OG1
| 02.16.04 | . |  |  | Fognature
131 | 02.16.04 | . | 1 | * | *Fognatura (grès DN 200) - chiusura pezzo di collegamento | Stück | 1 |  | 0 | C | OG1
132 | 02.16.04 | . | 2 | * | *Realizzazione collegamento a fognatura | Stück | 1 |  | 0 | C | OG1
| 02.16.04 | . | 4 |  | tubazioni strutturate PVC
133 | 02.16.04 | . | 4.B |  | tubazioni strutturate PVC DN 125 mm | m | 50 |  | 0 | C | OG1
134 | 02.16.04 | . | 4.C |  | tubazioni strutturate PVC DN 160 mm | m | 50 |  | 0 | C | OG1
| 02.16.04 | . | 6 |  | Tubi in ghisa ML:
135 | 02.16.04 | . | 6.B |  | Tubi in ghisa ML: DN 125mm | m | 50 |  | 0 | C | OG1
136 | 02.16.04 | . | 6.C |  | Tubi in ghisa ML: DN 150mm | m | 50 |  | 0 | C | OG1
| 02.16.05 |  |  |  | Tubazioni per cavi
| 02.16.05 | . | 2 |  | Tubaz.passacavo PE-ad rotoli:
137 | 02.16.05 | . | 2.B |  | Tubaz.passacavo PE-ad rotoli: DN 63/52 | m | 50 |  | 0 | C | OG1
138 | 02.16.05 | . | 2.D |  | Tubaz.passacavo PE-ad rotoli: DN 90/75 | m | 50 |  | 0 | C | OG1
| 02.16.06 |  |  |  | Rivestimenti protettivi
139 | 02.16.06 | . | 2 |  | Sabbia per difesa cavi | m | 300 |  | 0 | C | OG1
140 | 02.16.06 | . | 3 |  | Magrone cls per tubazioni | m3 | 20 |  | 0 | C | OG1
| 02.16.07 |  |  |  | Pozzetti
| 02.16.07 | . | 1 |  | Pozzetti in conglomerato cem. non armato, rettangolari
141 | 02.16.07 | . | 1.F |  | Pozzetti in conglomerato cem. non armato, rettangolari 100x100 | cm | 160 |  | 0 | C | OG1
| 02.16.07 | . | 2 |  | Anello prolunga pozzetto:
142 | 02.16.07 | . | 2.D |  | Anello prolunga pozzetto: 60x60x30(H)x4-5cm | St | 10 |  | 0 | C | OG1
143 | 02.16.07 | . | 2.F |  | Anello prolunga pozzetto: 100x100x50(H)x8cm | St | 1 |  | 0 | C | OG1
| 02.16.07 | . | 6 |  | Pozzo perdente acque piovane:
144 | 02.16.07 | . | 6.B | * | *Pozzo perdente acque piovane: ø 2000mm | m | 14 |  | 0 | C | OG1
| 02.16.08 |  |  |  | Chiusini, caditoie e minuteria
| 02.16.08 | . | 13 |  | Chiusino quadrangolare in ghisa sferoidale D400:
145 | 02.16.08 | . | 13.B |  | Chiusino quadrangolare in ghisa sferoidale D400: 400x400mm, ca. 40kg | St | 12 |  | 0 | C | OG1
146 | 02.16.08 | . | 13.D |  | Chiusino quadrangolare in ghisa sferoidale D400: 600x600mm, ca. 67kg | St | 4 |  | 0 | C | OG1
| 02.16.09 |  |  |  | Strade, vialetti, piazze
147 | 02.16.09 | . | 5 |  | Pavimentazione vialetti e campi gioco | m2 | 180 |  | 0 | C | OG1
148 | 02.16.09 | . | 6 |  | Trattamento superf. sottof. stradale | m2 | 1050 |  | 0 | C | OG1
| 02.16.09 | . | 7 |  | Conglomerato bituminoso a caldo per strati di collegamento (binder):
149 | 02.16.09 | . | 7.A |  | Conglomerato bituminoso a caldo per strati di collegamento (binder): per ogni m2 e ogni cm di spessore finito | m2 | 7740 |  | 0 | C | OG1
| 02.16.09 | . | 8 |  | Conglomerato bituminoso per strati di usura:
150 | 02.16.09 | . | 8.A |  | Conglomerato bituminoso per strati di usura: spessore finito <cm>: 3 | m2 | 1410 |  | 0 | C | OG1
| 02.16.09 | . | 11 |  | Cordone porfido:
151 | 02.16.09 | . | 11.A |  | Cordone porfido: testa a spacco 8x25(H) | m | 50 |  | 0 | C | OG1
| 02.16.09 | . | 14 |  | Lastre poligonali:
152 | 02.16.09 | . | 14.A |  | Lastre poligonali: porfido | m2 | 100 |  | 0 | C | OG1
| 02.16.09 | . | 17 |  | Pedata coste a spacco:
153 | 02.16.09 | . | 17.A |  | Pedata coste a spacco: porfido | m | 40 |  | 0 | C | OG1
154 | 02.16.09 | . | 20 | * | *Raccordo con lamiera in acciaio corten | lfm | 250 |  | 0 | C | OG1
155 | 02.16.09 | . | 21 | * | *Massicciata - campo sportivo | m2 | 360 |  | 0 | C | OG1
156 | 02.16.09 | . | 22 | * | *Massicciata - superfici asfaltati | m2 | 1050 |  | 0 | C | OG1
157 | 02.16.09 | . | 23 | * | *Pavimento per spazio pallavolo | m2 | 360 |  | 0 | C | OG1
158 | 02.16.09 | . | 24 | * | *Rigatura per spazio pallavolo e ping pong | lfm | 210.3 |  | 0 | C | OG1
| 02.17 |  |  | * | *Opere da giardiniere
| 02.17.01 |  |  | * | *Superfici erbose
| 02.17.01 | . | 1 |  | Terra da coltivo:
159 | 02.17.01 | . | 1.A |  | Terra da coltivo: stendimento manuale | m3 | 20 |  | 0 | C | OG1
160 | 02.17.01 | . | 1.B |  | Terra da coltivo: stendimento meccanico | m3 | 50 |  | 0 | C | OG1
161 | 02.17.01 | . | 2 |  | Tappeto erboso | m2 | 300 |  | 0 | C | OG1
| 02.17.05 |  |  | * | *Alberi e siepi
| 02.17.05 | . | 2 |  | Formazione siepi:
162 | 02.17.05 | . | 2.A |  | Formazione siepi: ligustrum a doppia fila | m | 20 |  | 0 | C | OG1
163 | 02.17.05 | . | 2.C |  | Formazione siepi: ligustrum a fila semplice | m | 20 |  | 0 | C | OG1
164 | 02.17.05 | . | 3 | * | *Piantagione di alberi; „Saphora Japonica" | Stück | 5 |  | 0 | C | OG1
| 02.17.06 |  |  |  | Arredi
| 02.17.06 | . | 1 |  | Panca con schienale:
165 | 02.17.06 | . | 1.A |  | Panca con schienale: lungh. 180cm | St | 4 |  | 0 | C | OG1
| 02.17.06 | . | 2 |  | Cestino portarifiuti:
166 | 02.17.06 | . | 2.A |  | Cestino portarifiuti: a pavimento | St | 3 |  | 0 | C | OG1
| 02.17.06 | . | 3 |  | Rastrelliera bicicletta:
167 | 02.17.06 | . | 3.A |  | Rastrelliera bicicletta: diritta | St | 4 |  | 0 | C | OG1
168 | 02.17.06 | . | 4 |  | Porta con impianto pallacanestro | Stück | 2 |  | 0 | C | OG1
169 | 02.17.06 | . | 5 |  | bussole per montanti da pallavolo | Stück | 2 |  | 0 | C | OG1
170 | 02.17.06 | . | 6 |  | Impianto pallavolo | Stück | 1 |  | 0 | C | OG1
171 | 02.17.06 | . | 7 |  | Rete da pallavolo da competizione | Stück | 1 |  | 0 | C | OG1
[5 empty] | SOMMA *Opere da impresario - costruttore (OG1) |  |  |  | 0 |  | OG1
| 03 |  |  | * | * Opere da fabbro (OS6)
| 03.01 |  |  | * | *Carpenteria in metallo
| 03.01.01 |  |  | * | *Costruzioni in acciaio, con fornitura
| 03.01.01 | . | 1 |  | Strutture di acciaio:
172 | 03.01.01 | . | 1.B | * | *Strutture di acciaio: saldate | kg | 15000 |  | 0 | C | OS6
| 03.01.01 | . | 4 | * | *Travi e pilastri in acciaio acciaio laminato a caldo e profili tubolari
173 | 03.01.01 | . | 4.A | * | *Produzione, fornitura e montaggio in cantiere, S355J0 | kg | 26294.12 |  | 0 | C | OS6
174 | 03.01.01 | . | 4.B | * | *sovrappr. zincatura | kg | 10502.53 |  | 0 | C | OS6
| 03.02 |  |  | * | *Chiusini, grigliati
| 03.02.02 |  |  |  | Grigliati
| 03.02.02 | . | 2 |  | Griglia a maglia:
175 | 03.02.02 | . | 2.F | * | *22x76 mm (101 kg/m2) | kg | 3363.3 |  | 0 | C | OS6
| 03.03 |  |  | * | *Corrimano, parapetti, inferriate, recinzioni
| 03.03.01 |  |  |  | Corrimano
| 03.03.01 | . | 1 | * | *Corrimano acciaio inossidabile:
176 | 03.03.01 | . | 1.A | * | *Corrimano acciaio inossidabile: scala rettilinea | lfm | 149.3 |  | 0 | C | OS6
| 03.03.01 | . | 2 | * | *Corrimano in legno:
177 | 03.03.01 | . | 2.A | * | *Corrimano in legno: rettilinea | lfm | 16.6 |  | 0 | C | OS6
| 03.03.02 |  |  |  | Parapetti
| 03.03.02 | . | 1 | * | *Ringhiera:
178 | 03.03.02 | . | 1.A | * | *Ringhiera: scala e pianerottoli rettilinei | kg | 3584 |  | 0 | C | OS6
179 | 03.03.02 | . | 3 | * | *Parapetto in vetro h=1,11m, per interni - tribuna | lfm | 31.1 |  | 0 | C | OS6
180 | 03.03.02 | . | 4 | * | *Parapetto in vetro h=1,01m, per interni - piano terra | lfm | 16.6 |  | 0 | C | OS6
181 | 03.03.02 | . | 5 | * | *Parapetto in vetro h=1,01m, per interni - scala verso tribuna | lfm | 4 |  | 0 | C | OS6
| 03.03.04 |  |  | * | *Varie
182 | 03.03.04 | . | 1 | * | *Canalina a fessura in acciaio inossidabile | lfm | 25.5 |  | 0 | C | OS6
183 | 03.03.04 | . | 2 | * | *Potola d'ispezione per canalina a fessura | Stück | 9 |  | 0 | C | OS6
| 03.05 |  |  | * | *Serramenti interni ed esterni con porte d’acciaio e d’acciaio vetrati
| 03.05.02 |  |  | * | *Serramenti esterni in aluminio e vetrati come elementi di facciata
184 | 03.05.02 | . | 1 | * | *Vetrofacciata a montanti e traversi - Pos A1a | m2 | 228.53 |  | 0 | C | OS6
185 | 03.05.02 | . | 2 | * | *Serramenti fissi - Pos A3 + A5 | m2 | 12.15 |  | 0 | C | OS6
186 | 03.05.02 | . | 3 | * | *Serramenti - Pos A4 + A6 | m2 | 8.74 |  | 0 | C | OS6
187 | 03.05.02 | . | 4 | * | *Facciata di vetro Pos A8 | m2 | 15.07 |  | 0 | C | OS6
188 | 03.05.02 | . | 5 | * | *Serramenti - pos A4 + A6 | m2 | 1.56 |  | 0 | C | OS6
189 | 03.05.02 | . | 6 | * | *Facciata di vetro - Pos A2 | m2 | 79.38 |  | 0 | C | OS6
190 | 03.05.02 | . | 7 | * | *Serramenti - Pos A10 + A12 | m2 | 8 |  | 0 | C | OS6
191 | 03.05.02 | . | 8 | * | *Serramenti - Pos A11 | m2 | 2.37 |  | 0 | C | OS6
192 | 03.05.02 | . | 9 | * | *Serramenti - Pos A13 | m2 | 4.08 |  | 0 | C | OS6
193 | 03.05.02 | . | 10 | * | *Bussola - Pos A14 | m2 | 22.63 |  | 0 | C | OS6
194 | 03.05.02 | . | 11 | * | *Serramenti - Pos A15 + A20 | m2 | 17.63 |  | 0 | C | OS6
195 | 03.05.02 | . | 12 | * | *Serramenti - Pos A16 + A22 | m2 | 21.3 |  | 0 | C | OS6
196 | 03.05.02 | . | 13 | * | *Facciata di vetro - Pos A17 | m2 | 45.95 |  | 0 | C | OS6
197 | 03.05.02 | . | 14 | * | *Serramenti - Pos A18 + A19 | m2 | 20.75 |  | 0 | C | OS6
198 | 03.05.02 | . | 15 | * | *Vetrofacciata a montanti e traversi - Pos A23 | m2 | 6.1 |  | 0 | C | OS6
| 03.05.02 | . | 16 | * | *Porta esterna in d’acciaio coibentata, spessore dell'anta ca. 75mm
199 | 03.05.02 | . | 16.A | * | *Porta interna in acciaio - 1 battente - A21 | Stück | 1 |  | 0 | C | OS6
200 | 03.05.02 | . | 17 | * | *Griglia d’aerazione con lamelle orizzontali: Pos A24 | m2 | 0.5 |  | 0 | C | OS6
201 | 03.05.02 | . | 18 | * | *Scala per salire al tetto piano: Pos A25 | Stück | 1 |  | 0 | C | OS6
202 | 03.05.02 | . | 19 | * | *Abbaino - uscita al tetto piano: Pos A25 | Stück | 1 |  | 0 | C | OS6
| 03.05.03 |  |  | * | *Porte e portoni d’acciaio, vetrati, legno interni ed esterni non coibentati
203 | 03.05.03 | . | 1 | * | *Elemnto parete divisorio: L*h: (342+1,65)*4,67m + tipo 1h | m2 | 12.03 |  | 0 | C | OS6
204 | 03.05.03 | . | 2 | * | *Elemnto parete divisorio: L*h: 5,44*3,18m - Typ 1i | m2 | 17.3 |  | 0 | C | OS6
| 03.05.03 | . | 3 | * | *Pareti interne in vetro - 1. piano sottoterra
205 | 03.05.03 | . | 3.A | * | *Vetrata fissa | m2 | 46.48 |  | 0 | C | OS6
206 | 03.05.03 | . | 4 | * | Marcatura su porte in vetro e parete in vetro | lfm | 53.2 |  | 0 | C | OS6
207 | 03.05.03 | . | 5 | * | *Elemento parete divisorio: L*h: 3,26*2,76m - Typ 1j | m2 | 9 |  | 0 | C | OS6
| 03.05.04 |  |  | * | *Serramenti interni d’acciaio tagliafuoco
| 03.05.04 | . | 1 | * | *Porta tagliafuoco acciaio: con contatto elettrico
208 | 03.05.04 | . | 1.a |  | 1350x2150mm REI 60' - Tipo 2a + 2b | St | 8 |  | 0 | C | OS6
209 | 03.05.04 | . | 1.b |  | 980 x2150mm REI 60' - Typ 2d | St | 8 |  | 0 | C | OS6
| 03.05.04 | . | 2 |  | Chiudiporta aereo:
210 | 03.05.04 | . | 2.a |  | battente 1400mm | St | 8 |  | 0 | C | OS6
| 03.05.04 | . | 3 |  | Maniglione antipanico:
211 | 03.05.04 | . | 3.a |  | 1 batt. - 1 scrocco con serrat. | St | 8 |  | 0 | C | OS6
212 | 03.05.04 | . | 4 |  | Sovrappr. elettromagnete | St | 14 |  | 0 | C | OS6
213 | 03.05.04 | . | 5 | * | *Imbotte per porte tagliafuoco: b 73mm | Stück | 15 |  | 0 | C | OS6
| 03.05.04 | . | 6 | * | *Porta tagliafuoco acciaio:
214 | 03.05.04 | . | 6.a |  | 1350x2150mm REI 60' - Tipo 2e | St | 2 |  | 0 | C | OS6
| 03.05.05 |  |  | * | *lamelle ribaltabili
215 | 03.05.05 | . | 1 | * | *Imposte a ribalta - faccita ovest | m2 | 228.53 |  | 0 | C | OS6
| 03.07 |  |  |  | Portoni
| 03.07.01 |  |  |  | Portoni in acciaio
216 | 03.07.01 | . | 1 | * | *Porta basculante - tipo A7 | m2 | 7.78 |  | 0 | C | OS6
217 | 03.07.01 | . | 2 | * | *Sovraprezzo per motore elettr. | Stück | 1 |  | 0 | C | OS6
| 03.07.02 |  |  | * | *Portone a ribaltamento
218 | 03.07.02 | . | 2 | * | *Portone a ribaltamento, vano atrezzi palestra - 3b | Stück | 4 |  | 0 | C | OS6
| 03.09 |  |  |  | Minuteria, ancoraggi
| 03.09.01 |  |  |  | Cardini, angolari, mensole
219 | 03.09.01 | . | 1 |  | Cardini, angolari, mensole in acciaio | kg | 2134.95 |  | 0 | C | OS6
| 03.12 |  |  | * | *Tettoia vetrata -biciclette
220 | 03.12 | . | 1 | * | *Strutture portanti di profilati d'acciaio legato inox di qualsiasi configurazione e spessore, superficie satinata | kg | 1435 |  | 0 | C | OS6
221 | 03.12 | . | 2 | * | *Tettoia orizzontale, tenuta a punti, in vetro di sicurezza stratificato precompresso parzialmente | m2 | 32.5 |  | 0 | C | OS6
[5 empty] | SOMMA * Opere da fabbro (OS6) |  |  |  | 0 |  | OS6
| 04 |  |  | * | * Opere da pittore e opere di costruttore a secco (OG1)
| 04.01 |  |  | * | *Lavorazioni su supporti di agglomerati edili e di cartongesso
| 04.01.03 |  |  |  | Pitturazione di supporti in agglomerato edile per interni
| 04.01.03 | . | 1 |  | Silicati di potassio:
222 | 04.01.03 | . | 1.a |  | tinta chiara | m2 | 1739.24 |  | 0 | C | OG1
| 04.01.03 | . | 4 |  | Tempera:
223 | 04.01.03 | . | 4.C |  | Tempera: airless | m2 | 172.2 |  | 0 | C | OG1
| 04.03 |  |  | * | *Lavorazioni su supporti in metallo
| 04.03.03 |  |  |  | Pitturazione per sollecitazioni particolari
| 04.03.03 | . | 1 | * | *Sistema di rivestimento antifuoco:
224 | 04.03.03 | . | 1.a |  | Sistema di rivestimento antifuoco: R 60 | m2 | 133.36 |  | 0 | C | OG1
| 04.05 |  |  | * | *Lavori da costruttore a secco
| 04.05.01 |  |  | * | *Controsoffitti
| 04.05.01 | . | 2 | * | *Controsoffitto con lastre di cartongesso lisce, spessore lastre 12,5 mm
225 | 04.05.01 | . | 2.A |  | Controsoff. lastre cartongesso: spess. 12,5mm | m2 | 579.65 |  | 0 | C | OG1
226 | 04.05.01 | . | 2.C |  | Controsoff. lastre cartongesso: spess. 12,5mm, idrorepellenti | m2 | 91.65 |  | 0 | C | OG1
| 04.05.01 | . | 10 |  | Profili di raccordo o fughe:
227 | 04.05.01 | . | 10.a |  | Profili di raccordo o fughe: scuretti per fughe | m | 100 |  | 0 | C | OG1
| 04.05.04 |  |  |  | Lavorazioni finali
| 04.05.04 | . | 2 |  | Esecuzione di fori nel cartongesso
228 | 04.05.04 | . | 2.a |  | Esecuzione di fori nel cartongesso diam. 5 - 20 cm | St | 168 |  | 0 | C | OG1
229 | 04.05.04 | . | 2.b |  | Esecuzione di fori nel cartongesso fori rettangolari fino a 30 cm | St | 50 |  | 0 | C | OG1
| 04.05.04 | . | 5 |  | Botola d'ispezione
230 | 04.05.04 | . | 5.b |  | Botola d'ispezione 40 x 40 cm | St | 31 |  | 0 | C | OG1
231 | 04.05.04 | . | 5.c |  | Botola d'ispezione 60 x 60 cm | St | 7 |  | 0 | C | OG1
[5 empty] | SOMMA * Opere da pittore e opere di costruttore a secco (OG1) |  |  |  | 0 |  | OG1
| 05 |  |  | * | * Opere in piastrelle e in lastre di ceramica (OS6)
| 05.01 |  |  | * | *Pavimenti in ceramica
| 05.01.02 |  |  | * | *Pavimenti in ceramica in letto di impasto adesivo
| 05.01.02 | . | 1 |  | Pavim. grès rosso:
232 | 05.01.02 | . | 1.B |  | Pavim. grès rosso: 10x20cm | m2 | 129.05 |  | 0 | C | OS6
| 05.01.02 | . | 4 | * | *Pavim. piastr. grès porcell:
233 | 05.01.02 | . | 4.C | * | *Pavim. piastr. grès porcell: 20x20cm uni. | m2 | 389.75 |  | 0 | C | OS6
234 | 05.01.02 | . | 5 | * | Protezioni per pavimenti in piastrelle mediantepannelli di trucciolare e manto di separazione | m2 | 381.75 |  | 0 | C | OS6
| 05.02 |  |  | * | Rivestimenti in ceramica in letto di impasto adesivo
| 05.02.02 |  |  | * | Rivestimenti in ceramica in letto di impasto adesivo
235 | 05.02.02 | . | 1 | * | *Rivestimenti di pareti in piastrelle di gres fine nonsmaltato: 125x125x10mm | m2 | 732.79 |  | 0 | C | OS6
236 | 05.02.02 | . | 2 | * | *Specchio a filo piastrelle | m2 | 16.2 |  | 0 | C | OS6
| 05.03 |  |  |  | Zoccolini in ceramica
| 05.03.02 |  |  |  | Zoccolini in ceramica in letto di impasto adesivo
| 05.03.02 | . | 1 |  | Zoccolino:
237 | 05.03.02 | . | 1.A |  | Zoccolino: grés H 10 | m | 68.2 |  | 0 | C | OS6
238 | 05.03.02 | . | 1.B |  | Zoccolino: grés porcell. H 10 | m | 220.4 |  | 0 | C | OS6
| 05.05 |  |  | * | Posa di marmette in conglomerato cementizio
239 | 05.05 | . | 1 | * | *Pavimentazione di marmette in conglomerato cementizio su caldane, 600x400x20mm | m2 | 511.73 |  | 0 | C | OS6
240 | 05.05 | . | 2 | * | *Rivestimento di pedate e alzate con marmette in conglomerato cementizio | lfm | 310.86 |  | 0 | C | OS6
241 | 05.05 | . | 3 | * | *Zoccolo con marmette in conglomerato cementizio, lunghezza lastre fino a 450 mm, altezza zoccolo 70 mm, spessore zoccolo 12 mm | lfm | 280 |  | 0 | C | OS6
242 | 05.05 | . | 5 | * | *Protezioni per rivestimenti di marmette in conglomerato cementizio, mediante pannelli in trucciolare e telo di PE | m2 | 616.01 |  | 0 | C | OS6
243 | 05.05 | . | 6 | * | *Rivestimento ini lastre di conglomerato cementizio, 600x400x20mm | m2 | 176.07 |  | 0 | C | OS6
[5 empty] | SOMMA * Opere in piastrelle e in lastre di ceramica (OS6) |  |  |  | 0 |  | OS6
| 06 |  |  | * | * Pavimenti caldi (OS6)
| 06.02 |  |  |  | Pavimenti
| 06.02.02 |  |  |  | Pavimenti in gomma sintetica
| 06.02.02 | . | 2 | * | Pavimento in caucciù su sottofondi, s=2mm fornito in rulli
244 | 06.02.02 | . | 2.A |  | Gomma sintetica: spess. 2mm | m2 | 116.74 |  | 0 | C | OS6
245 | 06.02.02 | . | 3 | * | *Alzata pedata in gomma sintetica: 30/17cm | lfm | 28.8 |  | 0 | C | OS6
| 06.02.06 |  |  |  | Zerbini
| 06.02.06 | . | 2 |  | Zerbino fibre sintetiche:
246 | 06.02.06 | . | 2.A |  | Zerbino fibre sintetiche: spess. min. 20mm | m2 | 7.9 |  | 0 | C | OS6
| 06.03 |  |  | * | *Pavimenti in legno
| 06.03.02 |  |  | * | *Pavimento in legno, con superficie in parquet
247 | 06.03.02 | . | 1 | * | *pavimento in legno, con superficie in parquet: | m2 | 248.74 |  | 0 | C | OS6
| 06.04 |  |  |  | Superfici sportive
| 06.04.02 |  |  | * | *Piani di posa per superfici sportive con pavimenti sportivi
| 06.04.02 | . | 1 | * | *Pavimentazione sportiva uniformemente elastica
248 | 06.04.02 | . | 1.A | * | *pavimento sportivo con elementi elastici doppi: | m2 | 1030.81 |  | 0 | C | OS6
| 06.04.02 | . | 2 | * | *Anelli con coperchio per pavimentazione sportiva
249 | 06.04.02 | . | 2.A | * | *Anelli con coperchio, diametro D 161-200 mm | Stück | 32 |  | 0 | C | OS6
250 | 06.04.02 | . | 3 | * | *Levatappi | Stück | 2 |  | 0 | C | OS6
251 | 06.04.02 | . | 4 | * | *Giunto di dilatazione | lfm | 27.2 |  | 0 | C | OS6
| 06.06 |  |  |  | Zoccolini
| 06.06.01 |  |  |  | Legno
| 06.06.01 | . | 1 | * | *Zoccolino 10x80(H)mm:
252 | 06.06.01 | . | 1.A | * | *Zoccolino 10x80(H)mm: acero | lfm | 136.44 |  | 0 | C | OS6
| 06.07 |  |  |  | Segnaletica
| 06.07.01 |  |  |  | Segnaletica campi gioco
| 06.07.01 | . | 1 |  | Linee segnaletiche:
253 | 06.07.01 | . | 1.a |  | Linee segnaletiche: diritte | m | 376.6 |  | 0 | C | OS6
254 | 06.07.01 | . | 1.b |  | Linee segnaletiche: curve | m | 45.5 |  | 0 | C | OS6
| 06.09 |  |  |  | Elementi incorporati
| 06.09.01 |  |  |  | Coprigiunto
| 06.09.01 | . | 1 |  | Coprigiunto:
255 | 06.09.01 | . | 1.B |  | Coprigiunto: con viti non in vista | m | 2.6 |  | 0 | C | OS6
[5 empty] | SOMMA * Pavimenti caldi (OS6) |  |  |  | 0 |  | OS6
| 08 |  |  | * | * Opere da lattoniere (OS6)
| 08.05 |  |  | * | *Lamiere di rivestimento e di raccordo
| 08.05.01 |  |  | * | *Lamiere di rivestimento di alluminio preverniciato
| 08.05.01 | . | 1 | * | *Copertine in lamiera di alluminio preverniciato
256 | 08.05.01 | . | 1.A | * | *Copertine in lamiera di alluminio preverniciato | lfm | 31 |  | 0 | C | OS6
257 | 08.05.01 | . | 1.B | * | *Copertine in lamiera di alluminio preverniciato | lfm | 106 |  | 0 | C | OS6
258 | 08.05.01 | . | 1.C | * | *Copertine in lamiera di alluminio preverniciato | lfm | 31 |  | 0 | C | OS6
| 08.05.01 | . | 2 | * | *Converse di lamiera di alluminio preverniciato
259 | 08.05.01 | . | 2.A | * | *Converse di lamiera di alluminio preverniciato | lfm | 146 |  | 0 | C | OS6
260 | 08.05.01 | . | 2.B | * | *Converse di lamiera di alluminio preverniciato | lfm | 30 |  | 0 | C | OS6
| 08.05.02 | . |  | * | *Rivestimento tettoia
261 | 08.05.02 | . | 1 | * | *Rivestimento della tettoia in lastre in fibrocemento | m2 | 120 |  | 0 | C | OS6
[5 empty] | SOMMA * Opere da lattoniere (OS6) |  |  |  | 0 |  | OS6
| 09 |  |  |  | Opere da falegname (OS6)
| 09.03 |  |  |  | Porte a doppia battuta, porte interne, porte tagliafuoco
| 09.03.02 |  |  |  | Porte interne
| 09.03.02 | . | 1 | * | *Porte interne (intelaiatura perimetrale)
262 | 09.03.02 | . | 1.A | * | *Porte interne - 1a | Stück | 9 |  | 0 | C | OS6
263 | 09.03.02 | . | 1.B | * | *Porte interne - 1b | Stück | 10 |  | 0 | C | OS6
264 | 09.03.02 | . | 1.C | * | *Porte interne - 1c | Stück | 2 |  | 0 | C | OS6
265 | 09.03.02 | . | 1.D | * | *Porte interne - 1d | Stück | 1 |  | 0 | C | OS6
266 | 09.03.02 | . | 1.E | * | *Porte interne - 1e | Stück | 2 |  | 0 | C | OS6
267 | 09.03.02 | . | 1.F | * | *Solo anta per telaio - 3a | Stück | 2 |  | 0 | C | OS6
268 | 09.03.02 | . | 1.G | * | *Sopraprezzo per la griglia di aerazione | Stück | 17 |  | 0 | C | OS6
269 | 09.03.02 | . | 1.H | * | *Porte interne - 1ep | Stück | 1 |  | 0 | C | OS6
| 09.03.02 | . | 2 | * | *Porta in legno massello nella parete d´urto
270 | 09.03.02 | . | 2.A | * | *Elemento porta in legno massello con vetratura fissa ad un lato: b*h 275*215cm - porta tipo 1f | Stück | 2 |  | 0 | C | OS6
271 | 09.03.02 | . | 2.B | * | *Elemento porta in legno massello con vetratura fissa ad un lato: b*h 340*215cm - porta tipo 1g | Stück | 2 |  | 0 | C | OS6
272 | 09.03.02 | . | 2.C | * | *Elemento porta in legno massello: b*h 140*215cm - REI 60 - porta tipo 2c | Stück | 2 |  | 0 | C | OS6
| 09.03.02 | . | 3 |  | Maniglione antipanico:
273 | 09.03.02 | . | 3.a |  | 1 batt.- 1 scrocco con serrat. | St | 6 |  | 0 | C | OS6
| 09.04 |  |  | * | *Protezioni solari
| 09.04.02 |  |  | * | *veneziana a lamelle
| 09.04.02 | . | 3 | * | *lamelle di alluminio esterne 85/90 mm
274 | 09.04.02 | . | 3.A | * | *lamelle di alluminio esterne motorizzate: | m2 | 33.7 |  | 0 | C | OS6
| 09.05 |  |  |  | Soffittature, rivestimenti di pareti, sottostrutture, coibentazioni
| 09.05.01 | . |  |  | Soffittature
275 | 09.05.01 | . | 2 | * | *Controsoffitto con pannelli fonoassorbenti in lana di legno mineralizzata con magnesite | m2 | 1181.22 |  | 0 | C | OS6
| 09.05.02 |  |  |  | Rivestimenti di pareti
| 09.05.02 | . | 1 | * | *Pareteantiurto in legno, tutte le pareti fino all’altezza di 215 cm
276 | 09.05.02 | . | 1.A | * | *Parete antiurto in legno con sottostruttura, tutte le pareti fino all’altezza di 215 cm | m2 | 324.65 |  | 0 | C | OS6
277 | 09.05.02 | . | 2 | * | *Rivestimento verticale per interni con pannellifonoassorbenti in lana di legno mineralizzata con magnesite | m2 | 771.35 |  | 0 | C | OS6
| 09.06 |  |  |  | Ferramenta particolare
| 09.06.04 |  |  |  | Serrature
| 09.06.04 | . | 2 |  | Chiusura centralizz. (per cilindro)
278 | 09.06.04 | . | 2.B |  | Chiusura centralizz. (per cilindro) con carta di sicurezza | St | 67 |  | 0 | C | OS6
| 09.06.04 | . | 3 |  | Chiavi:
279 | 09.06.04 | . | 3.A |  | Chiavi: grande chiave maestra con security card | St | 2 |  | 0 | C | OS6
280 | 09.06.04 | . | 3.B |  | Chiavi: chiave maestra gen. con security card | St | 2 |  | 0 | C | OS6
281 | 09.06.04 | . | 3.C |  | Chiavi: chiave maestra con security card | St | 2 |  | 0 | C | OS6
282 | 09.06.04 | . | 3.D |  | Chiavi: chiave normale senza carta di sicurezza | St | 67 |  | 0 | C | OS6
| 09.07 |  |  |  | Pareti divisorie
| 09.07.03 |  |  |  | Pareti divisorie per vani sanitari
| 09.07.03 | . | 1 | * | *pareti frontali/pareti laterali/pareti divisorie da 200cm:
283 | 09.07.03 | . | 1.A | * | *con Piedini con piatto d'appoggio con luce inferiore | lfm | 22.4 |  | 0 | C | OS6
| 09.07.03 | . | 2 | * | *porte
284 | 09.07.03 | . | 2.B | * | *porte con Larghezza libera 80 cm | Stück | 12 |  | 0 | C | OS6
[5 empty] | SOMMA Opere da falegname (OS6) |  |  |  | 0 |  | OS6
| 14 |  |  |  | Impianti sanitari
| 14.04 |  |  |  | Tubazioni ed accessori
| 14.04.07 |  |  |  | Tubazioni di scarico in polietilene PE-HD
| 14.04.07 | . | 1 |  | Tubazione di scarico in polietilene temperato:
285 | 14.04.07 | . | 1.g |  | øa 100 mm | m | 104.88 |  | 0 | C | OG1
| 14.05 |  |  |  | Isolamento per tubazioni ed accessori
| 14.05.02 |  |  |  | Isolamento per tubazioni con coppelle in poliuretano espanso
| 14.05.02 | . | 4 | * | *Isolamento di tubazioni con poliuretano, spessore 20 mm:
286 | 14.05.02 | . | 4.e | * | *tubo DN 100 - 4" | m | 104.88 |  | 0 | C | OG1
[5 empty] | SOMMA Impianti sanitari (OG1) |  |  |  | 0 |  | OG1
| 16 |  |  | * | *Impianti elevatori (OG1)
| 16.01 |  |  | * | *Ascensori
| 16.01.01 |  |  | * | *Ascensori ad azionamento elettrico
287 | 16.01.01 | . | 25 | * | *Ascensore 900kg (senza loc. Macch.), 5 ferm. + 5 serv. | pauschal | 1 |  | 0 | C | OG1
| 16.01.03 |  |  |  | Supplementi per porte
| 16.01.03 | . | 1 |  | Sovrappr. porta al piano tagliafuoco:
288 | 16.01.03 | . | 1.A |  | EI 120' | St | 2 |  | 0 | C | OG1
[5 empty] | SOMMA *Impianti elevatori (OG1) |  |  |  | 0 |  | OG1
| 25 |  |  | * | * Pulizia del cantiere (OG1)
| 25.01 |  |  | * | *pulizia sommaria del cantiere
289 | 25.01 | . | 1.* |  | pulizia dell´opera | m2 | 2342 |  | 0 | C | OG1
[5 empty] | SOMMA * Pulizia del cantiere (OG1) |  |  |  | 0 |  | OG1
| 53 |  |  |  | LAVORI PRELIMINARI E CONCLUSIVI (OG1)
| 53.02 |  |  |  | LAVORI DI DISBOSCAMENTO
| 53.02.02 |  |  |  | ABBATTIMENTO DI PIANTE
| 53.02.02 | . | 1 |  | Abbattimento di piante
290 | 53.02.02 | . | 1.E |  | Abbattimento di piante diametro oltre 60 cm | Nr | 1 |  | 0 | C | OG1
[5 empty] | SOMMA LAVORI PRELIMINARI E CONCLUSIVI (OG1) |  |  |  | 0 |  | OG1
| 54 |  |  |  | MOVIMENTI DI TERRA, DEMOLIZIONI (OG1)
| 54.20 |  |  |  | DRENAGGI
| 54.20.10 |  |  |  | FORNITURA E POSA IN OPERA DI MATERIALE FILTRANTE
| 54.20.10 | . | 1 |  | Materiale drenante senza stratificazioni
291 | 54.20.10 | . | 1.B |  | Materiale drenante senza stratificazioni fuso granulometrico (mm) 35/70 | m3 | 90 |  | 0 | C | OG1
[5 empty] | SOMMA MOVIMENTI DI TERRA, DEMOLIZIONI (OG1) |  |  |  | 0 |  | OG1
| 56 |  |  |  | PROTEZIONI DI PARETI DI SCAVO, RIVESTIMENTI DI SCARPATE (OS21)
| 56.06 |  |  |  | CALCESTRUZZO SPRUZZATO
| 56.06.01 |  |  |  | INSTALLAZIONE E SGOMBERO DEL CANTIERE PER LA REALIZZAZIONE DI RIVESTIMENTO IN CLS SPRUZZATO
292 | 56.06.01 | . | 1 | * | *Installazione e sgombero del cantiere per la realizzazione di rivestimento in cls spruzzato | psch | 1 |  | 0 | C | OS21
| 56.06.02 |  |  |  | RIVESTIMENTO DI SCARPATE
| 56.06.02 | . | 1 | * | *Calcestruzzo spruzzato C20/25
293 | 56.06.02 | . | 1.B | * | *Calcestruzzo spruzzato C20/25 spessore 10 cm | m2 | 1196 |  | 0 | C | OS21
| 56.06.05 |  |  |  | ARMATURA METALLICA PER CALCESTRUZZO SPRUZZATO
| 56.06.05 | . | 1 |  | Rete elettrosaldata in acciaio
294 | 56.06.05 | . | 1.A | * | *Rete elettrosaldata in acciaio B450C | kg | 4784 |  | 0 | C | OS21
| 56.12 |  |  |  | PARATIE IN MICROPALI
| 56.12.01 |  |  |  | INSTALLAZIONE E SGOMBERO DEL CANTIERE PER LA REALIZZAZIONE DI MICROPALI
295 | 56.12.01 | . | 1 | * | *Installazione e sgombero del cantiere per la realizzazione di micropali | psch | 1 |  | 0 | C | OS21
| 56.12.02 |  |  |  | PERFORAZIONE PER MICROPALI
| 56.12.02 | . | 1 |  | Micropalo per paratia, a rotazione o rotopercussione rivestita
296 | 56.12.02 | . | 1.C | * | *Micropalo per paratia, a rotazione o rotopercussione rivestita D 160 - 229 mm (9 ") | m | 2835 |  | 0 | C | OS21
| 56.12.03 |  |  |  | ARMATURA PER MICROPALI
| 56.12.03 | . | 10 |  | Armatura tubolare per micropali
297 | 56.12.03 | . | 10.B | * | *Armatura tubolare per micropali tubo forato | kg | 117000 |  | 0 | C | OS21
| 56.20 |  |  |  | TIRANTI, PER LAVORI A CIELO APERTO
| 56.20.05 |  |  |  | PERFORAZIONI PER TIRANTI
| 56.20.05 | . | 2 |  | Perforazione per tiranti, D 109 - 159 mm (6 1/4 ")
298 | 56.20.05 | . | 2.A | * | *Perforazione per tiranti, D 109 - 159 mm (6 1/4 ") L fino a 15,00 m | m | 2304 |  | 0 | C | OS21
| 56.20.10 |  |  |  | FORNITURA E POSA IN OPERA DI TIRANTI AD INIEZIONE
| 56.20.10 | . | 2 |  | Fornitura, posa in opera ed iniezione di tiranti permanenti a trefoli.
299 | 56.20.10 | . | 2.C | * | *Fornitura, posa in opera ed iniezione di tiranti permanenti a trefoli. Tirante permanente a trefoli, carico al limite di snervamento da 701 fino a 900 kN | m | 768 |  | 0 | C | OS21
300 | 56.20.10 | . | 2.D | * | *Fornitura, posa in opera ed iniezione di tiranti permanenti a trefoli. Tirante permanente a trefoli, carico al limite di snervamento da 901 fino a 1100 kN | m | 1536 |  | 0 | C | OS21
| 56.20.15 |  |  |  | INIEZIONI PER TIRANTI
| 56.20.15 | . | 5 |  | Iniezione per tiranti
301 | 56.20.15 | . | 5.A | * | *Iniezione per tiranti cemento R 42.5 | kg | 27431 |  | 0 | C | OS21
| 56.80 |  |  |  | LAVORI AUSILIARI
| 56.80.05 |  |  |  | CORDOLI DI RIPARTIZIONE
| 56.80.05 | . | 1 |  | Cordolo di collegamento e di ripartizione
302 | 56.80.05 | . | 1.D | * | *Cordolo di collegamento e di ripartizione C 28/35 | m3 | 94.9 |  | 0 | C | OS21
| 56.80.20 |  |  | * | *CELLE DI CARICO
303 | 56.80.20 | . | 1 | * | *Celle di carico | Stück | 12 |  | 0 | C | OS21
[5 empty] | SOMMA PROTEZIONI DI PARETI DI SCAVO, RIVESTIMENTI DI SCARPATE (OS21) |  |  |  | 0 |  | OS21
| 70 |  |  |  | IMPERMEABILIZZAZIONI, RIVESTIMENTI PROTETTIVI (OG1)
| 70.30 |  |  |  | IMPERMEABILIZZAZIONI DI GIUNTI CON NASTRI
| 70.30.05 |  |  |  | IMPERMEABILIZZAZIONI DI GIUNTI DI RIPRESA
| 70.30.05 | . | 10 |  | Impermeabilizzazione di giunto di ripresa con cordolo bentonitico
304 | 70.30.05 | . | 10.A |  | sezione ca. 20 x 25 mm | m | 289 |  | 0 | C | OG1
[5 empty] | SOMMA IMPERMEABILIZZAZIONI, RIVESTIMENTI PROTETTIVI (OG1) |  |  |  | 0 |  | OG1
| 77 |  |  |  | POZZETTI PREFABBRICATI (OG1)
| 77.12 |  |  |  | POZZETTI IN CONGLOMERATO CEMENTIZIO ARMATO, CIRCOLARI.
| 77.12.01 |  |  |  | POZZETTI PER AMBIENTE NON AGGRESSIVO
| 77.12.01 | . | 1 |  | Pozzetto, a tenuta d'acqua 0,10 bar
305 | 77.12.01 | . | 1.C |  | Pozzetto, a tenuta d'acqua 0,10 bar DN 1200 mm | cm | 2050 |  | 0 | C | OG1
| 77.90 |  |  |  | SOVRAPPREZZI
| 77.90.05 |  |  |  | SOVRAPPREZZI PER ACCESSORI D'ACCESSO
| 77.90.05 | . | 5 |  | Sovrapprezzo per maniglioni rivestiti con materiale sintetico
306 | 77.90.05 | . | 5.B |  | Sovrapprezzo per maniglioni rivestiti con materiale sintetico nucleo : acciaio AISI 304 | Nr | 54 |  | 0 | C | OG1
[5 empty] | SOMMA POZZETTI PREFABBRICATI (OG1) |  |  |  | 0 |  | OG1
| 78 |  |  |  | CHIUSINI, CADITOIE, GRIGLIE, CANALETTE PREFABBRICATE, ACCESSORI PER POZZETTI (OG1)
| 78.01 |  |  |  | CHIUSINI IN GHISA
| 78.01.01 |  |  |  | CHIUSINI TOTALMENTE IN GHISA
| 78.01.01 | . | 3 |  | Chiusino "autolivellante" circolare in ghisa
307 | 78.01.01 | . | 3.A |  | Chiusino "autolivellante" circolare in ghisa carico 400 kN peso 155 kg, con telaio guida a base circolare | Nr | 14 |  | 0 | C | OG1
[5 empty] | SOMMA CHIUSINI, CADITOIE, GRIGLIE, CANALETTE PREFABBRICATE, ACCESSORI PER POZZETTI (OG1) |  |  |  | 0 |  | OG1
[5 empty] | SOMMA COMPLESSIVA - CATEGORIEA |  |  |  | 0
| 13 |  |  |  | CATEGORIA OS28
| 13.01.04.07 |  |  |  | Impianti di riscaldamento e refrigerazione Impianto di produzione energia termica, strumenti ed accessori Pompe di circolazione Pompa di ricircolo con rotore bagnato, esente da manutenzione
1 | A* |  |  | * | P05-P07 | St | 2 |  | 0 | C | OS28
| 13.01.04.08 |  |  |  | Impianti di riscaldamento e refrigerazione Impianto di produzione energia termica, strumenti ed accessori Pompe di circolazione Pompa a rotore bagnato esente da manutenzione
2 | A* |  |  | * | P01 | St | 1 |  | 0 | C | OS28
3 | B* |  |  | * | P02 | St | 1 |  | 0 | C | OS28
4 | C* |  |  | * | P03 | St | 1 |  | 0 | C | OS28
5 | D* |  |  | * | P04 | St | 1 |  | 0 | C | OS28
6 | E* |  |  | * | P06-P08 | St | 2 |  | 0 | C | OS28
7 | F* |  |  | * | P09 | St | 1 |  | 0 | C | OS28
8 | G* |  |  | * | P10 | St | 1 |  | 0 | C | OS28
9 | H* |  |  | * | P11 | St | 1 |  | 0 | C | OS28
10 | I* |  |  | * | P12 | St | 1 |  | 0 | C | OS28
11 | J* |  |  | * | P13 | St | 1 |  | 0 | C | OS28
12 | K* |  |  | * | P14 | St | 1 |  | 0 | C | OS28
13 | L* |  |  | * | PCT | St | 1 |  | 0 | C | OS28
| 13.01.05.03 |  |  |  | Impianti di riscaldamento e refrigerazione Impianto di produzione energia termica, strumenti ed accessori Organi di intercettazione Valvola d'intercettazione esente da manutenzione a tenuta morbida
14 | B* |  |  | * | DN 20 - 3/4" | St | 6 |  | 0 | C | OS28
15 | D* |  |  | * | DN 32 - 5/4" | St | 10 |  | 0 | C | OS28
16 | E* |  |  | * | DN 40 - 6/4" | St | 10 |  | 0 | C | OS28
17 | F* |  |  | * | DN 50 - 2" | St | 9 |  | 0 | C | OS28
18 | G* |  |  | * | DN 65 - 2½" | St | 18 |  | 0 | C | OS28
19 | I* |  |  | * | DN 100 - 4" | St | 2 |  | 0 | C | OS28
| 13.01.05.07 |  |  |  | Impianti di riscaldamento e refrigerazione Impianto di produzione energia termica, strumenti ed accessori Organi di intercettazione Rubinetto di carico e scarico: 1/2"
20 | b |  |  |  | 1/2" | St | 40 |  | 0 | C | OS28
| 13.01.05.14 |  |  |  | Impianti di riscaldamento e refrigerazione Impianto di produzione energia termica, strumenti ed accessori Organi di intercettazione Compensatore di dilatazione per impianti di riscaldamento
21 | B* |  |  | * | DN 32 - 5/4" | St | 4 |  | 0 | C | OS28
| 13.01.06.04 |  |  |  | Impianti di riscaldamento e refrigerazione Impianto di produzione energia termica, strumenti ed accessori Valvole di ritegno Valvola di non ritorno a disco
22 | B* |  |  | * | DN 20 - 3/4" | St | 3 |  | 0 | C | OS28
23 | D* |  |  | * | DN 32 - 5/4" | St | 4 |  | 0 | C | OS28
24 | E* |  |  | * | DN 40 - 6/4" | St | 1 |  | 0 | C | OS28
25 | F* |  |  | * | DN 50 - 2" | St | 2 |  | 0 | C | OS28
26 | G* |  |  | * | DN 65 - 2"½ | St | 4 |  | 0 | C | OS28
| 13.01.07.02 |  |  |  | Impianti di riscaldamento e refrigerazione Impianto di produzione energia termica, strumenti ed accessori Filtri d'impurità Filtro d'impurità con corpo in ghisa:
27 | f |  |  |  | DN 50 - 2" | St | 1 |  | 0 | C | OS28
28 | g |  |  |  | DN 65 - 2 1/2" | St | 3 |  | 0 | C | OS28
| 13.01.08.02 |  |  |  | Impianti di riscaldamento e refrigerazione Impianto di produzione energia termica, strumenti ed accessori Contatori di calore Contatore di calore elettronico:
29 | d |  |  |  | cont. Woltmann DN 50 - Qn = 15 m3/h | St | 2 |  | 0 | C | OS28
| 13.01.09.02 |  |  |  | Impianti di riscaldamento e refrigerazione Impianto di produzione energia termica, strumenti ed accessori Regolatori di pressione e di portata Gruppo di riempimento automatico:
30 | b |  |  |  | 3/4", per grandi portate con disconnettore di rete | St | 2 |  | 0 | C | OS28
| 13.01.09.06 |  |  |  | Impianti di riscaldamento e refrigerazione Impianto di produzione energia termica, strumenti ed accessori Regolatori di pressione e di portata Valvola di taratura
31 | B* |  |  |  | DN 20 - G 3/4" | St | 1 |  | 0 | C | OS28
32 | 13.01.09.06.D* |  |  |  | DN 32 - G 5/4" | St | 1 |  | 0 | C | OS28
33 | F* |  |  | * | DN 50 - G 2" | St | 1 |  | 0 | C | OS28
| 13.01.10.01 |  |  |  | Impianti di riscaldamento e refrigerazione Impianto di produzione energia termica, strumenti ed accessori Separatori d'aria Valvola automatica per sfogo aria:
34 | b |  |  |  | DN 15 - 1/2" | St | 36 |  | 0 | C | OS28
| 13.01.10.05 |  |  |  | Impianti di riscaldamento e refrigerazione Impianto di produzione energia termica, strumenti ed accessori Separatori d'aria Separatore d'aria a vortice
35 | D* |  |  | * | DN 65 - 2"½ | St | 2 |  | 0 | C | OS28
| 13.01.11.02 |  |  |  | Impianti di riscaldamento e refrigerazione Impianto di produzione energia termica, strumenti ed accessori Scambiatori di calore Scambiatore di calore a piastre in esecuzione guarnizionata a flussi paralleli in controcorrente
36 | A* |  |  | * | 36 piastre | St | 1 |  | 0 | C | OS28
| 13.01.12.01 |  |  |  | Impianti di riscaldamento e refrigerazione Impianto di produzione energia termica, strumenti ed accessori Componenti di sicurezza e controllo Valvola di sicurezza:
37 | a |  |  |  | 1/2" per riscaldamento | St | 1 |  | 0 | C | OS28
38 | b |  |  |  | 3/4" per riscaldamento | St | 2 |  | 0 | C | OS28
39 | e |  |  |  | 1/2" per bollitori | St | 2 |  | 0 | C | OS28
40 | f |  |  |  | 3/4" per bollitori | St | 1 |  | 0 | C | OS28
| 13.01.12 |  |  |  | Impianti di riscaldamento e refrigerazione Impianto di produzione energia termica, strumenti ed accessori Componenti di sicurezza e controllo
41 | 4 |  |  |  | Pressostato | St | 1 |  | 0 | C | OS28
| 13.01.12.05 |  |  |  | Impianti di riscaldamento e refrigerazione Impianto di produzione energia termica, strumenti ed accessori Componenti di sicurezza e controllo Manometro:
42 | b |  |  |  | ø 80 mm - 3/8" | St | 9 |  | 0 | C | OS28
| 13.01.12.06 |  |  |  | Impianti di riscaldamento e refrigerazione Impianto di produzione energia termica, strumenti ed accessori Componenti di sicurezza e controllo Termometro bimetallico:
43 | a |  |  |  | 1/2" | St | 55 |  | 0 | C | OS28
| 13.01.12.10 |  |  |  | Impianti di riscaldamento e refrigerazione Impianto di produzione energia termica, strumenti ed accessori Componenti di sicurezza e controllo Imbuto di scarico:
44 | b |  |  |  | ø 3/4" | St | 4 |  | 0 | C | OS28
45 | c |  |  |  | ø 1" | St | 2 |  | 0 | C | OS28
| 13.01.13.02 |  |  |  | Vaso d'espansione a membrana con collaudo:
46 | b |  |  |  | 50 l | St | 4 |  | 0 | C | OS28
47 | d |  |  |  | 105 l | St | 2 |  | 0 | C | OS28
| 13.01.14 |  |  |  | Impianti di riscaldamento e refrigerazione Impianto di produzione energia termica, strumenti ed accessori Accessori centrale termica
48 | 1 |  |  |  | Targhetta | St | 52 |  | 0 | C | OS28
| 13.01.15.03 |  |  |  | Nr. 2 collettori distributivi per impianto di riscaldamento (mandata e ritorno)
49 | A* |  |  | * | Diametro: ø 159/168 mm - Lunghezza: 4,0 m | St | 1 |  | 0 | C | OS28
| 13.03.01.01 |  |  |  | Impianti di riscaldamento e refrigerazione Pannelli rad. a pav., riscald. a muro e soffitto, radiatori, apparecchi di risc. ed acc. Riscaldamento radiante a pavimento e accessori Pannelli radianti a pavimento
50 | B* |  |  | * | distanza di posa: 10 cm | m2 | 160 |  | 0 | C | OS28
51 | D* |  |  | * | distanza di posa: 20 cm | m2 | 807 |  | 0 | C | OS28
52 | E* |  |  | * | distanza di posa: 30 cm | m2 | 294 |  | 0 | C | OS28
| 13.03.01.02 |  |  |  | Impianti di riscaldamento e refrigerazione Pannelli rad. a pav., riscald. a muro e soffitto, radiatori, apparecchi di risc. ed acc. Riscaldamento radiante a pavimento e accessori Riscaldamento a pannelli radianti per pavimenti flettenti di impianti sportivi e palestre
53 | A* |  |  | * | interasse tubi 10 cm | m2 | 1011 |  | 0 | C | OS28
| 13.03.01.04 |  |  |  | Impianti di riscaldamento e refrigerazione Pannelli rad. a pav., riscald. a muro e soffitto, radiatori, apparecchi di risc. ed acc. Riscaldamento radiante a pavimento e accessori Collettore di distribuzione di mandata e ritorno per pannelli radianti
54 | 13.03.01.04.B* |  |  | * | per 4 circuiti - larghezza 285 mm | St | 1 |  | 0 | C | OS28
55 | C* |  |  | * | per 5 circuiti - larghezza 335 mm | St | 3 |  | 0 | C | OS28
56 | D* |  |  | * | per 6 circuiti - larghezza 385 mm | St | 6 |  | 0 | C | OS28
57 | E* |  |  | * | per 7 circuiti - larghezza 435 mm | St | 1 |  | 0 | C | OS28
58 | G* |  |  | * | per 9 circuiti - larghezza 535 mm | St | 1 |  | 0 | C | OS28
59 | H* |  |  | * | per 10 circuiti - larghezza 585 mm | St | 1 |  | 0 | C | OS28
| 13.03.01.05 |  |  |  | Impianti di riscaldamento e refrigerazione Pannelli rad. a pav., riscald. a muro e soffitto, radiatori, apparecchi di risc. ed acc. Riscaldamento radiante a pavimento e accessori Pannello isolante in lana di vetro
60 | A* |  |  | * | ........................................ | m2 | 1011 |  | 0 | C | OS28
| 13.03.01.06 |  |  |  | Impianti di riscaldamento e refrigerazione Pannelli rad. a pav., riscald. a muro e soffitto, radiatori, apparecchi di risc. ed acc. Riscaldamento radiante a pavimento e accessori Armadietti da incasso in lamiera zincata
61 | B* |  |  | * | Dimensioni : 950 x 790/940 x 110/160 mm | St | 11 |  | 0 | C | OS28
62 | C* |  |  | * | Dimensioni : 1210 x 790/940 x 110/160 mm | St | 2 |  | 0 | C | OS28
| 13.03.01.07 |  |  |  | Impianti di riscaldamento e refrigerazione Pannelli rad. a pav., riscald. a muro e soffitto, radiatori, apparecchi di risc. ed acc. Riscaldamento radiante a pavimento e accessori Isolante termico per riscaldamento a pavimento
63 | A* |  |  | * | Spessore 20 mm | m2 | 1261 |  | 0 | C | OS28
| 13.03.01.09 |  |  |  | Impianti di riscaldamento e refrigerazione Pannelli rad. a pav., riscald. a muro e soffitto, radiatori, apparecchi di risc. ed acc. Riscaldamento radiante a pavimento e accessori Servomotori termici
64 | A* |  |  | * | ...................................... | St | 81 |  | 0 | C | OS28
| 13.04.01.01 |  |  |  | Impianti di riscaldamento e refrigerazione Tubazioni ed accessori Tubi in acciaio Tubo d'acciaio nero senza saldatura:
65 | B* |  |  | * | Diametro ø 1/2" x 2,6 mm | lfm | 37 |  | 0 | C | OS28
66 | C* |  |  | * | Diametro ø 3/4" x 2,6 mm | lfm | 329 |  | 0 | C | OS28
67 | D* |  |  | * | Diametro ø 1" x 3,2 mm | lfm | 74 |  | 0 | C | OS28
68 | E* |  |  | * | Diametro ø 5/4" x 3,2 mm | lfm | 321 |  | 0 | C | OS28
69 | F* |  |  | * | Diametro ø 6/4" x 3,2 mm | lfm | 90 |  | 0 | C | OS28
70 | G* |  |  | * | Diametro ø 2" x 3,6 mm | lfm | 25 |  | 0 | C | OS28
71 | H* |  |  | * | Diametro ø 2 ½" x 3,6 mm | lfm | 180 |  | 0 | C | OS28
| 13.04.01.02 |  |  |  | Impianti di riscaldamento e refrigerazione Tubazioni ed accessori Tubi in acciaio Tubo bollitore in acciaio senza saldatura:
72 | B* |  |  | * | Diametro ø 70/76 mm | lfm | 66 |  | 0 | C | OS28
73 | F* |  |  | * | Diametro ø 159/168 mm | lfm | 12 |  | 0 | C | OS28
| 13.04.01.04 |  |  |  | Impianti di riscaldamento e refrigerazione Tubazioni ed accessori Tubi in acciaio Tubazione preisolata in acciaio:
74 | G |  |  |  | DN 65/140 | m | 60 |  | 0 | C | OS28
| 13.04.02.01 |  |  |  | Impianti di riscaldamento e refrigerazione Tubazioni ed accessori Tubi in rame Tubazioni in rame:
75 | E |  |  |  | ø 22x1,2 mm | m | 22 |  | 0 | C | OS28
76 | F |  |  |  | ø 28x1,2 mm | m | 22 |  | 0 | C | OS28
77 | G |  |  |  | ø 35x1,5mm | m | 108 |  | 0 | C | OS28
| 13.05.01.01 |  |  |  | Impianti di riscaldamento e refrigerazione Isolamento ed accessori Isolamento per tubazioni con lana di vetro Isolamento dei tubi passanti in vista con coppelle e curve in lana di roccia
78 | A* |  |  | * | Diametro tubo: ø 1/2" - 30 mm | lfm | 5 |  | 0 | C | OS28
79 | B* |  |  | * | Diametro tubo: ø 3/4" - 30 mm | lfm | 61 |  | 0 | C | OS28
80 | 13.05.01.01.C* |  |  | * | Diametro tubo: ø 1" - 30 mm | lfm | 14 |  | 0 | C | OS28
| 13.05.01.08 |  |  |  | Impianti di riscaldamento e refrigerazione Isolamento ed accessori Isolamento per tubazioni con lana di vetro Isolamento dei tubi passanti in vista con coppelle e curve in lana di roccia
81 | C* |  |  | * | Diametro tubo: ø 5/4" - 40 mm | lfm | 182 |  | 0 | C | OS28
82 | D* |  |  | * | Diametro tubo: ø 6/4" - 40 mm | lfm | 66 |  | 0 | C | OS28
| 13.05.01.09 |  |  |  | Impianti di riscaldamento e refrigerazione Isolamento ed accessori Isolamento per tubazioni con lana di vetro Isolamento dei tubi passanti in vista con coppelle e curve in lana di roccia
83 | A* |  |  | * | Diametro tubo: ø 2" - 50 mm | lfm | 25 |  | 0 | C | OS28
84 | C* |  |  | * | Diametro tubo: ø 70/76 - 50 mm | lfm | 67 |  | 0 | C | OS28
| 13.05.01.10 |  |  |  | Impianti di riscaldamento e refrigerazione Isolamento ed accessori Isolamento per tubazioni con lana di vetro Isolamento dei tubi passanti in vista con coppelle e curve in lana di roccia
85 | A* |  |  | * | Diametro tubo: ø 159/168 - 60 mm | lfm | 12 |  | 0 | C | OS28
| 13.05.01.15 |  |  |  | Impianti di riscaldamento e refrigerazione Isolamento ed accessori Isolamento per tubazioni con lana di vetro Prodotto concentrato multifunzionale per la protezione da corrosioni
86 | A* |  |  | * | ........................................ | Liter | 70 |  | 0 | C | OS28
| 13.05.03.02 |  |  |  | Impianti di riscaldamento e refrigerazione Isolamento ed accessori Isolamento per tubazioni con polietilene espanso (PE-LD) Isolamento termico per tubi in vista e sottotraccia, spessore 9 mm
87 | B* |  |  | * | Diametro tubo: ø 1/2" - 9 mm | lfm | 33 |  | 0 | C | OS28
88 | C* |  |  | * | Diametro tubo: ø 3/4" - 9 mm | lfm | 268 |  | 0 | C | OS28
89 | D* |  |  | * | Diametro tubo: ø 1" - 9 mm | lfm | 60 |  | 0 | C | OS28
| 13.05.03.03 |  |  |  | Impianti di riscaldamento e refrigerazione Isolamento ed accessori Isolamento per tubazioni con polietilene espanso (PE-LD) Isolamento termico per tubi in vista e sottotraccia, spessore 13 mm
90 | D* |  |  | * | Diametro tubo: ø 1" - 13 mm | lfm | 108 |  | 0 | C | OS28
91 | E* |  |  | * | Diametro tubo: ø 5/4" - 13 mm | lfm | 139 |  | 0 | C | OS28
92 | F* |  |  | * | Diametro tubo: ø 6/4" - 13 mm | lfm | 24 |  | 0 | C | OS28
| 13.05.03.06 |  |  |  | Impianti di riscaldamento e refrigerazione Isolamento ed accessori Isolamento per tubazioni con polietilene espanso (PE-LD) Isolamento termico per tubi in vista e sottotraccia, spessore 19 mm
93 | B* |  |  | * | Diametro tubo: ø 2"½ - 19 mm | lfm | 180 |  | 0 | C | OS28
94 | C* |  |  | * | Diametro tubo: ø 3" - 19 mm | lfm | 42 |  | 0 | C | OS28
| 13.05.04.10 |  |  |  | Impianti di riscaldamento e refrigerazione Isolamento ed accessori Guaina isolante per impianti di refrigerazione Isolamento delle valvole e delle pompe del circuito di riscaldamento/raffreddamento
95 | A* |  |  | * | da DN 15 a DN 32 | St | 25 |  | 0 | C | OS28
96 | B* |  |  | * | da DN 40 a DN 65 | St | 44 |  | 0 | C | OS28
97 | C* |  |  | * | da DN 80 a DN100 | St | 2 |  | 0 | C | OS28
| 13.05.05.08 |  |  |  | Impianti di riscaldamento e refrigerazione Isolamento ed accessori Isolamento per tubazioni di raffreddamento Isolamento dei tubi passanti in vista con coppelle e curve di polistirene espanso
98 | B* |  |  | * | Diametro tubo: ø 76 mm - 50 mm - DN65 | lfm | 56 |  | 0 | C | OS28
99 | C* |  |  | * | Diametro tubo: ø 88,9 - 50 mm - DN80 | lfm | 9 |  | 0 | C | OS28
| 13.05.05.09 |  |  |  | Impianti di riscaldamento e refrigerazione Isolamento ed accessori Isolamento per tubazioni di raffreddamento Isolamento dei tubi passanti in vista con coppelle e curve di polistirene espanso
100 | C* |  |  | * | Diametro tubo: ø 108 mm - 60 mm - DN100 | lfm | 9 |  | 0 | C | OS28
| 13.06.01.05 |  |  |  | Impianti di riscaldamento e refrigerazione Impianto elettrico e di regolazione ed accessori Apparecchiature di regolazione elettronica Automation Server per il controllo di moduli I/O
101 | 13.06.01.05.A* |  |  | * | ........................................ | Pauschal | 1 |  | 0 | C | OS28
| 13.06.01.06 |  |  |  | Impianti di riscaldamento e refrigerazione Impianto elettrico e di regolazione ed accessori Apparecchiature di regolazione elettronica Touch Panel
102 | A* |  |  | * | ........................................ | St | 1 |  | 0 | C | OS28
| 13.06.01.07 |  |  |  | Impianti di riscaldamento e refrigerazione Impianto elettrico e di regolazione ed accessori Apparecchiature di regolazione elettronica Regolatore DDC digitale liberamente programmabile LonMark®
103 | A* |  |  | * | ........................................ | St | 1 |  | 0 | C | OS28
| 13.06.01.08 |  |  |  | Impianti di riscaldamento e refrigerazione Impianto elettrico e di regolazione ed accessori Apparecchiature di regolazione elettronica Regolatore DDC digitale liberamente programmabile LonMark®
104 | A* |  |  | * | ........................................ | St | 4 |  | 0 | C | OS28
| 13.06.01.09 |  |  |  | Impianti di riscaldamento e refrigerazione Impianto elettrico e di regolazione ed accessori Apparecchiature di regolazione elettronica Regolatore DDC digitale liberamente programmabile LonMark®
105 | A* |  |  | * | ........................................ | St | 9 |  | 0 | C | OS28
| 13.06.01.10 |  |  |  | Impianti di riscaldamento e refrigerazione Impianto elettrico e di regolazione ed accessori Apparecchiature di regolazione elettronica Modulo di espansione I/O - Nr. 8 uscite digitali
106 | A* |  |  | * | ........................................ | St | 1 |  | 0 | C | OS28
| 13.06.01.11 |  |  |  | Impianti di riscaldamento e refrigerazione Impianto elettrico e di regolazione ed accessori Apparecchiature di regolazione elettronica Modulo di espansione I/O - Nr. 8 uscite analogiche
107 | A* |  |  | * | ........................................ | St | 1 |  | 0 | C | OS28
| 13.06.01.12 |  |  |  | Impianti di riscaldamento e refrigerazione Impianto elettrico e di regolazione ed accessori Apparecchiature di regolazione elettronica Modulo di espansione I/O - Nr. 16 ingressi digitali
108 | A* |  |  | * | ........................................ | St | 1 |  | 0 | C | OS28
| 13.06.01.13 |  |  |  | Impianti di riscaldamento e refrigerazione Impianto elettrico e di regolazione ed accessori Apparecchiature di regolazione elettronica Modulo di espansione I/O - Nr. 16 ingressi universali
109 | A* |  |  | * | ........................................ | St | 1 |  | 0 | C | OS28
| 13.06.02.01 |  |  |  | Impianti di riscaldamento e refrigerazione Impianto elettrico e di regolazione ed accessori Sonde Sonda di temperature di mandata:
110 | A |  |  |  | ad immersione con guaina in ottone | St | 10 |  | 0 | C | OS28
111 | B |  |  |  | ad immersione con guaina in acciaio INOX | St | 1 |  | 0 | C | OS28
| 13.06.02 |  |  |  | Impianti di riscaldamento e refrigerazione Impianto elettrico e di regolazione ed accessori Sonde
112 | 2 |  |  |  | Termosonda esterna | St | 2 |  | 0 | C | OS28
113 | 4 |  |  |  | Sonda di temperatura ambiente | St | 55 |  | 0 | C | OS28
114 | 6 |  |  |  | Termostato di sicurezza | St | 3 |  | 0 | C | OS28
| 13.06.03.01 |  |  |  | Impianti di riscaldamento e refrigerazione Impianto elettrico e di regolazione ed accessori Valvole miscelatrici e valvole a settore Valvola di regolazione a tre vie in esecuzione filettata:
115 | A |  |  |  | DN 15 - G 1/2" | St | 1 |  | 0 | C | OS28
116 | B |  |  |  | DN 20 - G 3/4" | St | 1 |  | 0 | C | OS28
117 | C |  |  |  | DN 25 - G 1" | St | 1 |  | 0 | C | OS28
| 13.07.01.01 |  |  |  | Impianti di riscaldamento e refrigerazione Impianto di ventilazione Canali di ventilazione Canali in lamiera zincata per impianti di ventilazione
118 | 13.07.01.01.A* |  |  | * | Sezioni diverse | kg | 18870 |  | 0 | C | OS28
| 13.07.02.01 |  |  |  | Impianti di riscaldamento e refrigerazione Impianto di ventilazione Isolazione canali di ventilazione Isolazione dei canali dell'aria con materassino speciale termoacustico
119 | A* |  |  | * | ........................................ | m2 | 1716 |  | 0 | C | OS28
| 13.07.03.01 |  |  |  | Impianti di riscaldamento e refrigerazione Impianto di ventilazione Serrande automatiche tagliafuoco Serrande automatiche tagliafuoco, certificata secondo UNI EN 1366-2
120 | A* |  |  | * | Dimensioni: 700 x 300 mm - EIS 120 | St | 3 |  | 0 | C | OS28
121 | B* |  |  | * | Dimensioni: 500 x 300 mm - EIS 120 | St | 4 |  | 0 | C | OS28
122 | C* |  |  | * | Dimensioni: 400 x 400 mm - EIS 120 | St | 8 |  | 0 | C | OS28
123 | D* |  |  | * | Dimensioni: 350 x 300 mm - EIS 120 | St | 5 |  | 0 | C | OS28
124 | E* |  |  | * | Dimensioni: 300 x 300 mm - EIS 120 | St | 1 |  | 0 | C | OS28
125 | F* |  |  | * | Dimensioni: 250 x 200 mm - EIS 120 | St | 3 |  | 0 | C | OS28
126 | G* |  |  | * | Dimensioni: 200 x 200 mm - EIS 120 | St | 5 |  | 0 | C | OS28
| 13.07.04.01 |  |  |  | Impianti di riscaldamento e refrigerazione Impianto di ventilazione Tubi flessibili Condotto flessibile realizzato con tessuto poliestere spalmato con resine poliolefiniche additivate
127 | B* |  |  |  | DN 100 | lfm | 9 |  | 0 | C | OS28
128 | C* |  |  |  | DN 125 | lfm | 56 |  | 0 | C | OS28
129 | N* |  |  |  | DN 250 | lfm | 84 |  | 0 | C | OS28
| 13.07.05.02 |  |  |  | Impianti di riscaldamento e refrigerazione Impianto di ventilazione Bocchette di ventilazione Bocchetta per la ripresa in alluminio, con alette orizzontali fisse
130 | B* |  |  | * | Dimensioni: 1025 x 225 mm | St | 2 |  | 0 | C | OS28
131 | C* |  |  | * | Dimensioni: 525 x 125 mm | St | 5 |  | 0 | C | OS28
132 | D* |  |  | * | Dimensioni: 525 x 75 mm | St | 12 |  | 0 | C | OS28
| 13.07.05.03 |  |  |  | Impianti di riscaldamento e refrigerazione Impianto di ventilazione Bocchette di ventilazione Bocchetta per la ripresa in alluminio, esecuzione particolarmente stabile
133 | A* |  |  | * | Dimensioni: 1225 x 225 mm | St | 8 |  | 0 | C | OS28
| 13.07.05.04 |  |  |  | Impianti di riscaldamento e refrigerazione Impianto di ventilazione Bocchette di ventilazione Diffusore regolabile ad effetto elicoidale
134 | A* |  |  | * | Diametro 315 mm | St | 16 |  | 0 | C | OS28
| 13.07.05.06 |  |  |  | Impianti di riscaldamento e refrigerazione Impianto di ventilazione Bocchette di ventilazione Bocchetta per la mandata in alluminio, con alette orizzontali fisse
135 | A* |  |  | * | Dimensioni: 525 x 225 mm | St | 4 |  | 0 | C | OS28
136 | B* |  |  | * | Dimensioni: 525 x 125 mm | St | 16 |  | 0 | C | OS28
137 | C* |  |  | * | Dimensioni: 425 x 125 mm | St | 4 |  | 0 | C | OS28
| 13.07.05.07 |  |  |  | Impianti di riscaldamento e refrigerazione Impianto di ventilazione Bocchette di ventilazione Bocchetta per la mandata in alluminio, con alette orizzontali fisse
138 | B* |  |  | * | Dimensioni: 525 x 125 mm | St | 4 |  | 0 | C | OS28
| 13.07.05.12 |  |  |  | Impianti di riscaldamento e refrigerazione Impianto di ventilazione Bocchette di ventilazione Valvola di ventilazione in esecuzione circolare, per ripresa
139 | A* |  |  | * | Diametro: ø 125 mm | St | 30 |  | 0 | C | OS28
| 13.07.05.13 |  |  |  | Impianti di riscaldamento e refrigerazione Impianto di ventilazione Bocchette di ventilazione Valvola di ventilazione in esecuzione circolare, per mandata
140 | A* |  |  | * | Diametro: ø 125 mm | St | 6 |  | 0 | C | OS28
| 13.07.06.01 |  |  |  | Impianti di riscaldamento e refrigerazione Impianto di ventilazione Silenziatori impianto di ventilazione Silenziatore
141 | 13.07.06.01.A* |  |  | * | 100-100-1- Dimensioni: BxHxL = 200 x 150 x 2000 mm | St | 2 |  | 0 | C | OS28
142 | B* |  |  | * | 100-100-1- Dimensioni: BxHxL = 200 x 200 x 2000 mm | St | 5 |  | 0 | C | OS28
143 | C* |  |  | * | 100-50-2- Dimensioni: BxHxL = 300 x 150 x 2000 mm | St | 1 |  | 0 | C | OS28
144 | D* |  |  | * | 100-50-3- Dimensioni: BxHxL = 450 x 200 x 2500 mm | St | 1 |  | 0 | C | OS28
145 | E* |  |  | * | 100-50-3- Dimensioni: BxHxL = 450 x 250 x 1250 mm | St | 4 |  | 0 | C | OS28
146 | F* |  |  | * | 100-50-3- Dimensioni: BxHxL = 450 x 250 x 2500 mm | St | 2 |  | 0 | C | OS28
147 | G* |  |  | * | 100-50-3- Dimensioni: BxHxL = 450 x 350 x 2500 mm | St | 8 |  | 0 | C | OS28
148 | H* |  |  | * | 100-67-3- Dimensioni: BxHxL = 500 x 150 x 2000 mm | St | 4 |  | 0 | C | OS28
149 | I* |  |  | * | 100-67-3- Dimensioni: BxHxL = 500 x 150 x 2500 mm | St | 1 |  | 0 | C | OS28
150 | J* |  |  | * | 100-62-4- Dimensioni: BxHxL = 650 x 150 x 2500 mm | St | 1 |  | 0 | C | OS28
151 | K* |  |  | * | 100-62-4- Dimensioni: BxHxL = 650 x 200 x 3000 mm | St | 2 |  | 0 | C | OS28
| 13.07.07.01 |  |  |  | Impianti di riscaldamento e refrigerazione Impianto di ventilazione Griglie esterne Griglie esterne di presa aria e di espulsione
152 | A* |  |  | * | Dimensioni: 1297x597 mm - espulsione | St | 1 |  | 0 | C | OS28
153 | B* |  |  | * | Dimensioni: 1297x597 mm - ripresa aria fresca | St | 1 |  | 0 | C | OS28
| 13.07.07.02 |  |  |  | Impianti di riscaldamento e refrigerazione Impianto di ventilazione Griglie esterne Torre di presa d'aria e di espulsione
154 | A* |  |  | * | Diametro: ø 900 mm | St | 1 |  | 0 | C | OS28
| 13.07.07.05 |  |  |  | Impianti di riscaldamento e refrigerazione Impianto di ventilazione Griglie esterne Tubazione strutturata in PEAD a doppia parete
155 | A* |  |  | * | Diametro interno: 852 mm - Diametro esterno: 1000 mm | lfm | 17 |  | 0 | C | OS28
| 13.07.07.06 |  |  |  | Impianti di riscaldamento e refrigerazione Impianto di ventilazione Griglie esterne Curve in PEAD a doppia parete
156 | A* |  |  | * | Curva 90° | St | 2 |  | 0 | C | OS28
| 13.07.08.01 |  |  |  | Impianti di riscaldamento e refrigerazione Impianto di ventilazione Gruppi di ventilazione Gruppo di trattamento aria
157 | A* |  |  | * | Portata volumetrica dell'aria: 5.000 m³/h | St | 2 |  | 0 | C | OS28
| 13.07.08.02 |  |  |  | Impianti di riscaldamento e refrigerazione Impianto di ventilazione Gruppi di ventilazione Gruppo di trattamento aria
158 | A* |  |  | * | Portata volumetrica dell'aria: 5.500 m³/h | St | 1 |  | 0 | C | OS28
| 13.07.08.21 |  |  |  | Impianti di riscaldamento e refrigerazione Impianto di ventilazione Gruppi di ventilazione Opera di messa in funzione e di taratura degli impianti di ventilazione
159 | A* |  |  | * | ........................................ | Pauschal | 1 |  | 0 | C | OS28
| 13.07.09.02 |  |  |  | Impianti di riscaldamento e refrigerazione Impianto di ventilazione Regolatori di portata Regolatore di portata di forma rettangolare
160 | A* |  |  | * | Dimensioni: 400 x 100 mm | St | 4 |  | 0 | C | OS28
161 | B* |  |  | * | Dimensioni: 500 x 100 mm | St | 2 |  | 0 | C | OS28
162 | C* |  |  | * | Dimensioni: 600 x 200 mm | St | 6 |  | 0 | C | OS28
| 13.08.01.13 |  |  |  | Impianti di riscaldamento e refrigerazione Impianto di raffreddamento Condizionatori, gruppi frigo e pompe di calore Refrigeratore di liquido composto da condensatore remoto e da desurriscaldatore per il recupero parziale del calore di condensazione
163 | 13.08.01.13.A* |  |  | * | ........................................ | St | 1 |  | 0 | C | OS28
| 13.08.01.14 |  |  |  | Impianti di riscaldamento e refrigerazione Impianto di raffreddamento Condizionatori, gruppi frigo e pompe di calore Serbatoio inerziale a pressione
164 | A* |  |  | * | ........................................ | St | 1 |  | 0 | C | OS28
| 99.01.03.01 |  |  |  | Voci particolari Voci particolari Voci particolari Smontaggio pompa esistente
165 | A* |  |  | * | ........................................ | St | 1 |  | 0 | C | OS28
| 99.01.03.02 |  |  |  | Voci particolari Voci particolari Voci particolari Prove di funzionamento, di taratura, di pressione a caldo e a freddo degli impianti termoidraulici
166 | A* |  |  | * | ........................................ | Pauschal | 1 |  | 0 | C | OS28
[5 empty] | SOMMA (OS28) |  |  |  | 0 |  | OS28
| 13 |  |  |  | CATEGORIA OS3
| 09.06.06.06 |  |  |  | Opere da falegname Ferramenta particolare Segnaletica Cartello fisso a muro luminescente
167 | A* |  |  | * | Dimensioni: 120 x 120 mm | St | 5 |  | 0 | C | OS3
168 | B* |  |  | * | Dimensioni: 200 x 200 mm | St | 56 |  | 0 | C | OS3
169 | C* |  |  | * | Dimensioni: 350 x 350 mm | St | 32 |  | 0 | C | OS3
| 09.06.06.07 |  |  |  | Opere da falegname Ferramenta particolare Segnaletica Cartello bifacciale luminescente a bandiera per installazione a parete e a soffitto
170 | A* |  |  | * | Dimensioni: 200 x 200 mm | St | 2 |  | 0 | C | OS3
171 | B* |  |  | * | Dimensioni: 350 x 350 mm | St | 6 |  | 0 | C | OS3
| 13.01.02.03 |  |  |  | Impianti di riscaldamento e refrigerazione Impianto di produzione energia termica, strumenti ed accessori Bollitori Sistema combinato di riscaldamento dell’ acqua sanitaria
172 | A* |  |  | * | ....................................... | St | 1 |  | 0 | C | OS3
| 13.01.05.05 |  |  |  | Impianti di riscaldamento e refrigerazione Impianto di produzione energia termica, strumenti ed accessori Organi di intercettazione Valvola d'intercettazione a sfera:
173 | b |  |  |  | DN 15 - 1/2" | St | 1 |  | 0 | C | OS3
174 | c |  |  |  | DN 20 - 3/4" | St | 2 |  | 0 | C | OS3
175 | e |  |  |  | DN 32 - 5/4" | St | 7 |  | 0 | C | OS3
176 | g |  |  |  | DN 50 - 2" | St | 9 |  | 0 | C | OS3
| 13.01.06.01 |  |  |  | Impianti di riscaldamento e refrigerazione Impianto di produzione energia termica, strumenti ed accessori Valvole di ritegno Valvola di non ritorno a clapet:
177 | b |  |  |  | DN 15 - 1/2" | St | 2 |  | 0 | C | OS3
178 | c |  |  |  | DN 20 - 3/4" | St | 1 |  | 0 | C | OS3
179 | d |  |  |  | DN 25 - 1" | St | 1 |  | 0 | C | OS3
180 | f |  |  |  | DN 40 - 6/4" | St | 2 |  | 0 | C | OS3
181 | g |  |  |  | DN 50 - 2" | St | 6 |  | 0 | C | OS3
| 13.02.09.03 |  |  |  | Impianti di riscaldamento e refrigerazione Impianto di combustione e di scarico dei prodotti di combustione ed accessori Accessori in generale Estintori a secco da 6 kg tipo a polvere 55 A 233 B-C
182 | A* |  |  | * | ....................................... | St | 27 |  | 0 | C | OS3
| 13.02.09.06 |  |  |  | Impianti di riscaldamento e refrigerazione Impianto di combustione e di scarico dei prodotti di combustione ed accessori Accessori in generale Estintori a CO2 kg 5 - 113 BC
183 | A* |  |  | * | ....................................... | St | 2 |  | 0 | C | OS3
| 13.02.09.07 |  |  |  | Impianti di riscaldamento e refrigerazione Impianto di combustione e di scarico dei prodotti di combustione ed accessori Accessori in generale Cassetta di contenimento per gli estintori da 6 kg - 9 kg - 12 kg - 5 kg CO2
184 | A* |  |  | * | per estintore da 6 kg per montaggio esterno e/o incasso | St | 17 |  | 0 | C | OS3
185 | C* |  |  | * | per estintore da 5 kg da esterno | St | 2 |  | 0 | C | OS3
| 13.05.03.02 |  |  |  | Impianti di riscaldamento e refrigerazione Isolamento ed accessori Isolamento per tubazioni con polietilene espanso (PE-LD) Isolamento termico per tubi in vista e sottotraccia, spessore 9 mm
186 | A* |  |  | * | Diametro tubo: ø 3/8" - 9 mm | lfm | 199 |  | 0 | C | OS3
187 | B* |  |  | * | Diametro tubo: ø 1/2" - 9 mm | lfm | 229 |  | 0 | C | OS3
188 | C* |  |  | * | Diametro tubo: ø 3/4" - 9 mm | lfm | 157 |  | 0 | C | OS3
189 | D* |  |  | * | Diametro tubo: ø 1" - 9 mm | lfm | 124 |  | 0 | C | OS3
| 13.05.03.03 |  |  |  | Impianti di riscaldamento e refrigerazione Isolamento ed accessori Isolamento per tubazioni con polietilene espanso (PE-LD) Isolamento termico per tubi in vista e sottotraccia, spessore 13 mm
190 | D* |  |  | * | Diametro tubo: ø 1" - 13 mm | lfm | 72 |  | 0 | C | OS3
191 | E* |  |  | * | Diametro tubo: ø 5/4" - 13 mm | lfm | 46 |  | 0 | C | OS3
192 | 13.05.03.03.F* |  |  | * | Diametro tubo: ø 6/4" - 13 mm | lfm | 152 |  | 0 | C | OS3
| 13.05.07.02 |  |  |  | Impianti di riscaldamento e refrigerazione Isolamento ed accessori Protezione antincendio Collare antincendio REI 120
193 | A* |  |  | * | ...................................... | Segmente | 500 |  | 0 | C | OS3
| 13.05.07.03 |  |  |  | Impianti di riscaldamento e refrigerazione Isolamento ed accessori Protezione antincendio Mastice acrilico intumescente a base d'acqua.
194 | A* |  |  | * | cartuccia da 300 ml | Kartusche | 10 |  | 0 | C | OS3
| 13.05.07.04 |  |  |  | Impianti di riscaldamento e refrigerazione Isolamento ed accessori Protezione antincendio Nastro speciale continuo impiegato per sigillare attraversamenti di tubi combustibili in tecnopolimero
195 | A* |  |  | * |  | lfm | 90 |  | 0 | C | OS3
[5 empty] | SOMMA (OS3) |  |  |  | 0 |  | OS3
| 14 |  |  |  | CATEGORIA OS3
| 14.01.01.03 |  |  |  | Impianti sanitari Distribuzione dell'acqua potabile ed accessori Contatori d'acqua Contatore di acqua calda per piccole portate:
196 | g |  |  |  | DN 50 - 2 " - 20 m3/h | St | 1 |  | 0 | C | OS3
| 14.01.02.01 |  |  |  | Riduttore di pressione a manicotto:
197 | f |  |  |  | DN 50 - 2" | St | 1 |  | 0 | C | OS3
| 14.01.03.01 |  |  |  | Filtro d'acqua a controlavaggio a manicotto:
198 | d |  |  |  | DN 50 - 2" - 17 m3/h | St | 1 |  | 0 | C | OS3
| 14.01.03.05 |  |  |  | Filtro d'impurità a manicotto:
199 | g |  |  |  | DN 50 - 2" | St | 1 |  | 0 | C | OS3
| 14.01.03.07 |  |  |  | Filtro autopulente automatico con pressione differenziale per la filtrazione dell’acqua potabile ed industriale
200 | A* |  |  | * | ........................................ | St | 1 |  | 0 | C | OS3
| 14.01.03.17 |  |  |  | Separatore centrifugo
201 | A* |  |  | * | ........................................ | St | 1 |  | 0 | C | OS3
| 14.01.04.04 |  |  |  | Impianti sanitari Distribuzione dell'acqua potabile ed accessori Organi di intercettazione Valvola a manicotto con sede inclinata:
202 | a |  |  |  | DN 15 - 1/2" | St | 20 |  | 0 | C | OS3
203 | b |  |  |  | DN 20 - 3/4" | St | 6 |  | 0 | C | OS3
204 | c |  |  |  | DN 25 - 1" | St | 11 |  | 0 | C | OS3
205 | e |  |  |  | DN 40 - 6/4" | St | 4 |  | 0 | C | OS3
206 | f |  |  |  | DN 50 - 2" | St | 11 |  | 0 | C | OS3
| 14.01.04.07 |  |  |  | Impianti sanitari Distribuzione dell'acqua potabile ed accessori Organi di intercettazione Valvola da incasso:
207 | A |  |  |  | DN 15 - 1/2" | St | 14 |  | 0 | C | OS3
208 | B |  |  |  | DN 20 - 3/4" | St | 2 |  | 0 | C | OS3
209 | C |  |  |  | DN 25 - 1" | St | 8 |  | 0 | C | OS3
| 14.01.04.08 |  |  |  | Impianti sanitari Distribuzione dell'acqua potabile ed accessori Organi di intercettazione Rubinetto di carico e scarico:
210 | B |  |  |  | 1/2" | St | 16 |  | 0 | C | OS3
| 14.01.04.09 |  |  |  | Impianti sanitari Distribuzione dell'acqua potabile ed accessori Organi di intercettazione Rubinetto ad angolo:
211 | b |  |  |  | 3/8" - 1/2", con filtro | St | 58 |  | 0 | C | OS3
| 14.01.04.11 |  |  |  | Impianti sanitari Distribuzione dell'acqua potabile ed accessori Organi di intercettazione Compensatore assiale
212 | A* |  |  | * | Diametro 18 mm - DN 15 - 1/2" | St | 1 |  | 0 | C | OS3
213 | B* |  |  | * | Diametro 22 mm - DN 20 - 3/4" | St | 1 |  | 0 | C | OS3
214 | C* |  |  | * | Diametro 35 mm - DN 32 - 5/4" | St | 1 |  | 0 | C | OS3
215 | D* |  |  | * | Diametro 42 mm - DN 40 - 6/4" | St | 1 |  | 0 | C | OS3
| 14.01.06.01 |  |  |  | Impianti sanitari Distribuzione dell'acqua potabile ed accessori Valvole miscelatrici per acqua sanitaria Miscelatore termostatico:
216 | 14.01.06.01.f |  |  |  | DN 50 - 2" | St | 1 |  | 0 | C | OS3
| 14.01.07.03 |  |  |  | Impianti sanitari Distribuzione dell'acqua potabile ed accessori Pompe per acqua sanitaria Pompa a rotore bagnato esente da manutenzione
217 | B* |  |  | * | P15 | St | 1 |  | 0 | C | OS3
| 14.01.07.04 |  |  |  | Impianti sanitari Distribuzione dell'acqua potabile ed accessori Pompe per acqua sanitaria Pompa verticale multistadio
218 | A* |  |  | * | ........................................ | St | 1 |  | 0 | C | OS3
| 14.01.08.01 |  |  |  | Impianti sanitari Distribuzione dell'acqua potabile ed accessori Disconnettore di rete Disconnettore di rete a manicotto:
219 | f |  |  |  | DN 50 - 2" | St | 1 |  | 0 | C | OS3
| 14.01.09.01 |  |  |  | Vaso d'espansione a membrana: | [5 empty] | OS3
220 | A |  |  |  | 5 l | St | 2 |  | 0 | C | OS3
221 | g |  |  |  | 50 l | St | 1 |  | 0 | C | OS3
| 14.02.03.02 |  |  |  | Impianti sanitari Impianti antincendio ed accessori Naspi Naspo per montaggio da incasso con scomparto porta estintore
222 | A* |  |  | * | Lunghezza flessibile: 20 m - STORZ D | St | 10 |  | 0 | C | OS3
| 14.02.04.01 |  |  |  | Impianti sanitari Impianti antincendio ed accessori Attacchi motopompa Attacco motopompa:
223 | a |  |  |  | Storz "B" - DN 50 | St | 1 |  | 0 | C | OS3
| 14.03.01.04 |  |  |  | Impianti sanitari Impianti di scarico e di aerazione ed accessori Pozzetto di scarico Pozzetto a pavimento con sistema antiodore "Primus"
224 | A* |  |  | * | DN 50 | St | 4 |  | 0 | C | OS3
| 14.03.03 |  |  |  | Impianti sanitari Impianti di scarico e di aerazione ed accessori Ventilatori di aerazione
225 | 1 |  |  |  | Ventilatore per WC singolo | St | 7 |  | 0 | C | OS3
| 14.04.01.01 |  |  |  | Impianti sanitari Tubazioni ed accessori Tubazioni pressfitting in acciaio inox Tubo in acciaio inossidabile austenitico (materiale 1.4401) AISI 316
226 | A* |  |  | * | Diametro: ø 15x1,0 mm - DN 10 | lfm | 30 |  | 0 | C | OS3
227 | B* |  |  | * | Diametro: ø 18x1,0 mm - DN 15 | lfm | 104 |  | 0 | C | OS3
228 | C* |  |  | * | Diametro: ø 22x1,2 mm - DN 20 | lfm | 109 |  | 0 | C | OS3
229 | D* |  |  | * | Diametro: ø 28x1,2 mm - DN 25 | lfm | 82 |  | 0 | C | OS3
230 | E* |  |  | * | Diametro: ø 35x1,5 mm - DN 32 | lfm | 24 |  | 0 | C | OS3
231 | F* |  |  | * | Diametro: ø 42x1,5 mm - DN 40 | lfm | 52 |  | 0 | C | OS3
232 | G* |  |  | * | Diametro: ø 54x1,5 mm - DN 50 | lfm | 60 |  | 0 | C | OS3
233 | H* |  |  | * | Diametro: ø 76x2,0 mm - DN 65 | lfm | 56 |  | 0 | C | OS3
234 | I* |  |  | * | Diametro: ø 88,9x2,0 mm - DN 80 | lfm | 51 |  | 0 | C | OS3
235 | K* |  |  | * | Diametro: ø 108,0x2,0 m - DN 100 | lfm | 9 |  | 0 | C | OS3
| 14.04.01.02 |  |  |  | Impianti sanitari Tubazioni ed accessori Tubazioni pressfitting in acciaio inox Tubazione in acciaio inox AISI 316
236 | A* |  |  | * | Diametro 48,3 x 2,0 mm | lfm | 17 |  | 0 | C | OS3
| 14.04.02.01 |  |  |  | Impianti sanitari Tubazioni ed accessori Tubazioni in acciaio Tubo d'acciaio zincato senza saldatura:
237 | D* |  |  | * | DN 25 - 1" | m | 72 |  | 0 | C | OS3
238 | E* |  |  | * | DN 32 - 5/4" | m | 5 |  | 0 | C | OS3
239 | F* |  |  | * | DN 40 - 6/4" | lfm | 118 |  | 0 | C | OS3
240 | G* |  |  | * | DN 50 - 2" | lfm | 56 |  | 0 | C | OS3
| 14.04.04.01 |  |  |  | Impianti sanitari Tubazioni ed accessori Tubazioni in plastica per acqua sanitaria Tubo in polietilene (PE-Xa):
241 | 14.04.04.01.A |  |  |  | øa 16 * 2,2 mm | lfm | 167 |  | 0 | C | OS3
242 | B |  |  |  | øa 20 * 2,8 mm | lfm | 160 |  | 0 | C | OS3
243 | C |  |  |  | øa 25 * 3,5 mm | lfm | 77 |  | 0 | C | OS3
244 | D |  |  |  | øa 32 * 4,4 mm | lfm | 73 |  | 0 | C | OS3
| 14.04.08.01 |  |  |  | Impianti sanitari Tubazioni ed accessori Tubazioni di scarico in polipropilene rinforzato con minerali (tipo WAVIN) Tubazione in polipropilene:
245 | c |  |  |  | øa 110 mm | m | 112 |  | 0 | C | OS3
246 | d |  |  |  | øa 125 mm | m | 12 |  | 0 | C | OS3
247 | e |  |  |  | øa 160 mm | m | 3 |  | 0 | C | OS3
| 14.04.08.10 |  |  |  | Impianti sanitari Tubazioni ed accessori Tubazioni di scarico in polipropilene rinforzato con minerali (tipo WAVIN) Tubazione di scarico in polipropilene PP
248 | C* |  |  | * | Diametro ø 50 x 2,0 mm | lfm | 81 |  | 0 | C | OS3
249 | E* |  |  | * | Diametro ø 75 x 2,6 mm | lfm | 29 |  | 0 | C | OS3
250 | F* |  |  | * | Diametro ø 90 x 3,0 mm | lfm | 36 |  | 0 | C | OS3
251 | G* |  |  | * | Diametro ø 110 x 3,4 mm | lfm | 26 |  | 0 | C | OS3
| 14.04.09.01 |  |  |  | Impianti sanitari Tubazioni ed accessori Tubazioni di scarico in PVC Tubo di PVC per fognatura:
252 | a |  |  |  | DN 110 mm | m | 109 |  | 0 | C | OS3
253 | b |  |  |  | DN 125 mm | m | 66 |  | 0 | C | OS3
254 | c |  |  |  | DN 160 mm | m | 46 |  | 0 | C | OS3
255 | d |  |  |  | DN 200 mm | m | 30 |  | 0 | C | OS3
| 14.04.13.01 |  |  |  | Impianti sanitari Tubazioni ed accessori Tubazioni di sfiato in polipropilene (PP) Tubazione di sfiato in polipropilene grigio autoestingente secondo DIN 4102
256 | B* |  |  | * | Diametro ø 75 x 1,9 mm | lfm | 18 |  | 0 | C | OS3
257 | E* |  |  | * | Diametro ø 110 x 2,7 mm | lfm | 161 |  | 0 | C | OS3
258 | F* |  |  | * | Diametro ø 125 x 2,7 mm | lfm | 15 |  | 0 | C | OS3
| 14.05.01.06 |  |  |  | Impianti sanitari Isolamento per tubazioni ed accessori Isolamento per tubazioni con guaina esterna in polietilene espanso (PE-LD) Isolamento termico per tubi in vista, nell'impianto di riscaldamento e sanitario
259 | A* |  |  | * | Diametro tubo: ø 3/8" - 25 mm | lfm | 12 |  | 0 | C | OS3
260 | B* |  |  | * | Diametro tubo: ø 1/2" - 25 mm | lfm | 72 |  | 0 | C | OS3
261 | C* |  |  | * | Diametro tubo: ø 3/4" - 25 mm | lfm | 58 |  | 0 | C | OS3
262 | D* |  |  | * | Diametro tubo: ø 1" - 25 mm | lfm | 36 |  | 0 | C | OS3
| 14.05.01.07 |  |  |  | Impianti sanitari Isolamento per tubazioni ed accessori Isolamento per tubazioni con guaina esterna in polietilene espanso (PE-LD) Isolamento termico per tubi in vista, nell'impianto di riscaldamento e sanitario
263 | B* |  |  | * | Diametro tubo: ø 6/4" - 32 mm | lfm | 18 |  | 0 | C | OS3
264 | C* |  |  | * | Diametro tubo: ø 2" - 32 mm | lfm | 116 |  | 0 | C | OS3
| 14.05.01.08 |  |  |  | Impianti sanitari Isolamento per tubazioni ed accessori Isolamento per tubazioni con guaina esterna in polietilene espanso (PE-LD) Rivestimento esterno delle tubazioni dell'impianto sanitario
265 | A* |  |  | * | ........................................ | m2 | 94 |  | 0 | C | OS3
| 14.09.01.01 |  |  |  | Impianti sanitari Apparecchiature sanitarie ed accessori Lavabi Lavabo sospeso:
266 | e |  |  |  | 60 * 48 cm | St | 1 |  | 0 | C | OS3
267 | f |  |  |  | 65 * 50 cm | St | 1 |  | 0 | C | OS3
| 14.09.01 |  |  |  | Impianti sanitari Apparecchiature sanitarie ed accessori Lavabi
268 | 9 |  |  |  | Miscelatore monoleva | St | 22 |  | 0 | C | OS3
| 14.09.01.30 |  |  |  | Impianti sanitari Apparecchiature sanitarie ed accessori Lavabi Impianto lavabo con bacini circolari
269 | 14.09.01.30.A* |  |  | * | Vaschette: Nr. 4 - Diametro 420 mm - Lunghezza: 3200 mm | St | 4 |  | 0 | C | OS3
270 | B* |  |  | * | Vaschette: Nr. 2 - Diametro 420 mm - Lunghezza: 1800 mm | St | 2 |  | 0 | C | OS3
| 14.09.02 |  |  |  | Impianti sanitari Apparecchiature sanitarie ed accessori Vasi WC ed orinatoi
271 | 1 |  |  |  | Vaso WC - sospeso | St | 14 |  | 0 | C | OS3
272 | 4 |  |  |  | Cassetta di risciacquo per WC | St | 14 |  | 0 | C | OS3
| 14.09.02.07 |  |  |  | Impianti sanitari Apparecchiature sanitarie ed accessori Vasi WC ed orinatoi Sedile per WC:
273 | a |  |  |  | in plastica | St | 14 |  | 0 | C | OS3
| 14.09.02.12 |  |  |  | Impianti sanitari Apparecchiature sanitarie ed accessori Vasi WC ed orinatoi Flussometro per WC ed orinatoi:
274 | b |  |  |  | montaggio ad incasso | St | 4 |  | 0 | C | OS3
| 14.09.04.01 |  |  |  | Impianti sanitari Apparecchiature sanitarie ed accessori Docce Piatto doccia in acciaio:
275 | b |  |  |  | 90 x 90 x 15 cm | St | 2 |  | 0 | C | OS3
| 14.09.04 |  |  |  | Impianti sanitari Apparecchiature sanitarie ed accessori Docce
276 | 4 |  |  |  | Miscelatore termostatico con rubinetto d'arresto | St | 23 |  | 0 | C | OS3
277 | 7 |  |  |  | Gruppo per doccia con asta a muro | St | 3 |  | 0 | C | OS3
278 | 8 |  |  |  | Soffione doccia a muro | St | 23 |  | 0 | C | OS3
| 14.09.04.10 |  |  |  | Impianti sanitari Apparecchiature sanitarie ed accessori Docce Cabina doccia:
279 | b |  |  |  | a due pareti - 185 * 85 cm con accesso ad angolo | St | 2 |  | 0 | C | OS3
| 14.09.06 |  |  |  | Impianti sanitari Apparecchiature sanitarie ed accessori Vuotatoio
280 | 3 |  |  |  | Vuotatoio a parete | St | 4 |  | 0 | C | OS3
| 14.09.07 |  |  |  | Impianti sanitari Apparecchiature sanitarie ed accessori Gruppi di allacciamento
281 | 1 |  |  |  | Attacco in attesa per cucina | St | 1 |  | 0 | C | OS3
282 | 2 |  |  |  | Attacco in attesa per lavatrice | St | 1 |  | 0 | C | OS3
| 14.09.08 |  |  |  | Impianti sanitari Apparecchiature sanitarie ed accessori Lavelli per cucine
283 | 3 |  |  |  | Gruppo a parete per lavello cucina | St | 4 |  | 0 | C | OS3
| 14.09.09 |  |  |  | Impianti sanitari Apparecchiature sanitarie ed accessori Apparecchiature per diversamente abili
284 | 3 |  |  |  | WC per diversamente abili, sospeso | St | 5 |  | 0 | C | OS3
285 | 4 |  |  |  | Lavabo per diversamente abili: | St | 7 |  | 0 | C | OS3
| 14.09.09.05 |  |  |  | Impianti sanitari Apparecchiature sanitarie ed accessori Apparecchiature per diversamente abili Maniglione per WC per diversamente abili:
286 | c |  |  |  | L 565 mm - rigido | St | 16 |  | 0 | C | OS3
287 | d |  |  |  | L 845 mm - rigido | St | 2 |  | 0 | C | OS3
288 | e |  |  |  | L 805 mm - ribaltabile | St | 5 |  | 0 | C | OS3
| 14.09.09.06 |  |  |  | Impianti sanitari Apparecchiature sanitarie ed accessori Apparecchiature per diversamente abili Comando manuale pneumatico da incasso a doppio tasto
289 | A* |  |  | * | ...................................... | St | 5 |  | 0 | C | OS3
| 14.09.09.07 |  |  |  | Impianti sanitari Apparecchiature sanitarie ed accessori Apparecchiature per diversamente abili Corrimano per doccia con asta reggisoffione
290 | 14.09.09.07.A* |  |  | * | ...................................... | St | 1 |  | 0 | C | OS3
| 14.09.09.08 |  |  |  | Impianti sanitari Apparecchiature sanitarie ed accessori Apparecchiature per diversamente abili Sedile pensile
291 | A* |  |  | * | ...................................... | St | 1 |  | 0 | C | OS3
| 14.09.09.09 |  |  |  | Impianti sanitari Apparecchiature sanitarie ed accessori Apparecchiature per diversamente abili Corrimano per disabili
292 | A* |  |  | * | ...................................... | lfm | 12 |  | 0 | C | OS3
| 14.09.11 |  |  |  | Impianti sanitari Apparecchiature sanitarie ed accessori Accessori per bagni
293 | 2 |  |  |  | Portacarta per WC | St | 19 |  | 0 | C | OS3
| 14.09.11.04 |  |  |  | Impianti sanitari Apparecchiature sanitarie ed accessori Accessori per bagni Erogatore di sapone liquido:
294 | b |  |  |  | contenuto 1000 ml | St | 24 |  | 0 | C | OS3
| 14.09.11.05 |  |  |  | Impianti sanitari Apparecchiature sanitarie ed accessori Accessori per bagni Erogatore di asciugamani di carta:
295 | b |  |  |  | asciugamani di carta | St | 20 |  | 0 | C | OS3
| 14.09.11 |  |  |  | Impianti sanitari Apparecchiature sanitarie ed accessori Accessori per bagni
296 | 6 |  |  |  | Spazzola per WC | St | 19 |  | 0 | C | OS3
| 14.09.11.10 |  |  |  | Impianti sanitari Apparecchiature sanitarie ed accessori Accessori per bagni Specchio inclinabile con maniglia comando cromata, compreso materiale di fissaggio, ecc.
297 | A* |  |  | * | Dimensioni 60x54 cm | St | 7 |  | 0 | C | OS3
| 14.09.11.20 |  |  |  | Impianti sanitari Apparecchiature sanitarie ed accessori Accessori per bagni Specchio in cristallo con trattamento di sicurezza
298 | A* |  |  | * | Dimensioni 65x50 cm | St | 2 |  | 0 | C | OS3
299 | B* |  |  | * | Dimensioni 180x90 cm | St | 2 |  | 0 | C | OS3
300 | C* |  |  | * | Dimensioni 320x90 cm | St | 4 |  | 0 | C | OS3
| 75.10.01.30 |  |  |  | TUBAZIONI, FORNITURA E POSA IN OPERA TUBI DI MATERIALE PLASTICO TUBI DI POLIETILENE PER ACQUEDOTTO, GAS E CAVI Tubo di polietilene PE100 per acquedotto - PN 16
301 | a |  |  |  | DN mm 25 | m | 102 |  | 0 | C | OS3
302 | c |  |  |  | DN mm 40 | m | 229 |  | 0 | C | OS3
303 | e |  |  |  | DN mm 63 | m | 65 |  | 0 | C | OS3
[5 empty] | SOMMA (OS3) |  |  |  | 0 |  | OS3
| 15 |  |  |  | CATEGORIA OS30
| 15.05.12.04 |  |  |  | Impianti elettrici Linee Linee principali di alimentazione Cablaggio e allacciamento QCPINT
304 | A* |  |  | * | ........................................ | Pauschal | 1 |  | 0 | C | OS30
| 15.05.12.05 |  |  |  | Impianti elettrici Linee Linee principali di alimentazione Cablaggio e allacciamento QC2P
305 | A* |  |  | * | ........................................ | Pauschal | 1 |  | 0 | C | OS30
| 15.05.12.15 |  |  |  | Impianti elettrici Linee Linee principali di alimentazione Scatola stagna in PVC per il contenimento del regolatore
306 | A* |  |  | * | ........................................ | Pauschal | 13 |  | 0 | C | OS30
| 15.06.92.03 |  |  |  | Fornitura e posa in opera di quadro elettrico - QCPINT
307 | A* |  |  | * | ........................................ | St | 1 |  | 0 | C | OS30
| 15.06.92.13 |  |  |  | Fornitura e posa in opera di quadro elettrico - QC2P
308 | A* |  |  | * | ........................................ | St | 1 |  | 0 | C | OS30
| 15.08.03.02 |  |  |  | Illuminazione CENTRALE QCPINT
309 | A* |  |  | * | ........................................ | St | 1 |  | 0 | C | OS30
| 15.08.03.03 |  |  |  | Illuminazione CENTRALE QC2P
310 | A* |  |  | * | ........................................ | St | 1 |  | 0 | C | OS30
[5 empty] | SOMMA (OS30) |  |  |  | 0 |  | OS30
RIEPILOGO
IMPIANTO DI RISCALDAMENTO - CATEGORIA OS28
[5 empty] | IMPIANTO SANITARIO - CATEGORIA OS3 |  |  |  | 0
[5 empty] | IMPIANTO ELETTRICO - CATEGORIA OS30 |  |  |  | 0
[5 empty] | LAVORI IN ECONOMIA - CATEGORIA OS28 |  |  |  | 0
[5 empty] | IMPORTO COMPLESSIVO DELL'OPERA |  |  |  | 0
[5 empty] | SOMMA |  |  |  | 0
| 15 |  |  |  | CATEGORIA OS30 | [5 empty] | OS30
1 | 15.04.01.01.a |  |  |  | Tubazioni flessibili in PVC: D=25 mm | m | 200 |  | 0 | C | OS30
2 | 15.04.01.01.b |  |  |  | Tubazioni flessibili in PVC: D=32 mm | m | 150 |  | 0 | C | OS30
3 | 15.04.01.01.c |  |  |  | Tubazioni flessibili in PVC: D=40 mm | m | 100 |  | 0 | C | OS30
4 | 15.04.12.01.a |  |  |  | Passerelle in filo di acciaio 100x54/80 mm | m | 120 |  | 0 | C | OS30
5 | 15.04.12.01.c |  |  |  | Passerelle in filo di acciaio 200x54/80 mm | m | 20 |  | 0 | C | OS30
6 | 15.04.12.01.d |  |  |  | Passerelle in filo di acciaio 300x54/80 mm | m | 90 |  | 0 | C | OS30
7 | 15.05.03.02.a |  |  |  | Linea bipolare FG7OR0,6/1KV 2x1,5 mm² | m | 480 |  | 0 | C | OS30
8 | 15.05.03.03.b |  |  |  | Linea tripolare FG7OR0,6/1KV 3x2,5 mm² | m | 50 |  | 0 | C | OS30
9 | 15.05.03.03.d |  |  |  | Linea tripolare FG7OR0,6/1KV 3x6 mm² | m | 10 |  | 0 | C | OS30
10 | 15.05.03.04.a |  |  |  | Linea quadripolare FG7OR0,6/1KV 4x1,5 mm² | m | 700 |  | 0 | C | OS30
11 | 15.05.03.05.a |  |  |  | Linea pentapolare FG7OR0,6/1KV 5x1,5 mm² | m | 56.3 |  | 0 | C | OS30
12 | 15.05.04.01.l |  |  |  | Linea unipolare FG7OM1 0,6/1KV 1x120 mm² | m | 180 |  | 0 | C | OS30
13 | 15.05.04.01.o |  |  |  | Linea unipolare FG7OM1 0,6/1KV 1x240 mm² | m | 540 |  | 0 | C | OS30
14 | 15.05.04.05.a |  |  |  | Linea pentapolare FG7OM1 0,6/1KV 5x1,5 mm² | m | 80 |  | 0 | C | OS30
15 | 15.05.04.05.b |  |  |  | Linea pentapolare FG7OM1 0,6/1KV 5x2,5 mm² | m | 120 |  | 0 | C | OS30
16 | 15.05.04.05.c |  |  |  | Linea pentapolare FG7OM1 0,6/1KV 5x4 mm² | m | 50 |  | 0 | C | OS30
17 | 15.05.04.05.d |  |  |  | Linea pentapolare FG7OM1 0,6/1KV 5x6 mm² | m | 40 |  | 0 | C | OS30
18 | 15.05.04.05.g |  |  |  | Linea pentapolare FG7OM1 0,6/1KV 5x25 mm² | m | 125 |  | 0 | C | OS30
19 | 15.05.11.24 |  |  |  | Cavo bus schermato 2x2x0,8 mm² | m | 650 |  | 0 | C | OS30
20 | 15.06.04.01.e |  |  |  | Quadri ad armadi - In<630A - 2000x1300x250 mm - IP54 | cad | 2 |  | 0 | C | OS30
21 | 15.06.04.02.e |  |  |  | Quadri ad armadi - In<630A - 2000x1200x400 mm - IP55 | cad | 1 |  | 0 | C | OS30
22 | 15.06.06.01.e |  |  |  | Cassetta con vetro frangibile e pulsante tipo a fungo | cad | 2 |  | 0 | C | OS30
23 | 15.06.31.01.b |  |  |  | Interruttore di manovra - sezionatore in esecuzione modulare 4x63 A | cad | 2 |  | 0 | C | OS30
24 | 15.06.31.01.c |  |  |  | Interruttore magnetotermico-differenziale 1x10A+N/0,03A - A | cad | 49 |  | 0 | C | OS30
25 | 15.06.31.02.f |  |  |  | Interruttore magnetotermico-differenziale 1x16A+N/0,03A - A | cad | 64 |  | 0 | C | OS30
26 | 15.06.31.14.c |  |  |  | Interruttore magnetotermico-differenziale 2x32A/0,03A - A | cad | 1 |  | 0 | C | OS30
27 | 15.06.31.14.d |  |  |  | Interruttore magnetotermico-differenziale 4x16A/0,3A - A | cad | 4 |  | 0 | C | OS30
28 | 15.06.31.14.e |  |  |  | Interruttore magnetotermico-differenziale 4x20A/0,3A - A | cad | 1 |  | 0 | C | OS30
29 | 15.06.31.14.f |  |  |  | Interruttore magnetotermico-differenziale 4x25A/0,3A - A | cad | 1 |  | 0 | C | OS30
30 | 15.06.31.14.i |  |  |  | Interruttore magnetotermico-differenziale 4x32A/0,3A - A | cad | 1 |  | 0 | C | OS30
31 | 15.06.51.01.g |  |  |  | Interruttore magnetotermico-differenziale 4x63A/0,3A - A | cad | 2 |  | 0 | C | OS30
32 | 15.06.55.02 |  |  |  | Interruttore termomagnetico 4x100-125 A 25kA | cad | 2 |  | 0 | C | OS30
33 | 15.06.11.01.f |  |  |  | Blocco differenziale per interruttore scatolato 4x160A | cad | 2 |  | 0 | C | OS30
34 | 15.06.58.01.a |  |  |  | Interruttore sezionatore 4 poli corrente nominale 160A | cad | 1 |  | 0 | C | OS30
35 | 15.06.58.01.b |  |  |  | Interruttore sezionatore 4 poli corrente nominale 250A | cad | 1 |  | 0 | C | OS30
36 | 15.06.72.04 |  |  |  | Indicatore multifunzione I/U/P/S/cosfi/f | cad | 1 |  | 0 | C | OS30
37 | 15.06.81.03 |  |  |  | Scaricatore-limitatore quadripolare rete TT - SPD di tipo 1 | cad | 1 |  | 0 | C | OS30
38 | 15.08.01.31.a |  |  |  | Punto luce con comando centralizzato sotto intonaco | cad | 60 |  | 0 | C | OS30
39 | 15.08.01.32.b |  |  |  | Punto luce con comando centralizzato a vista - IP44 | cad | 4 |  | 0 | C | OS30
40 | 15.08.01.35.i |  |  |  | Attacco per rilevatore di movimento s.int. 10A-180-12 m-IP40 | cad | 58 |  | 0 | C | OS30
41 | 15.08.01.51.a |  |  |  | Punto luce in parallelo sotto intonaco - IP40 | cad | 173 |  | 0 | C | OS30
42 | 15.08.01.52.b |  |  |  | Punto luce in parallelo a vista - IP44 | cad | 12 |  | 0 | C | OS30
43 | 15.08.01.55.a |  |  |  | Sovraprezzo per lunghezza punto luce s.intonaco 20m e 40m -IP40 | cad | 84 |  | 0 | C | OS30
44 | 15.08.01.55.b |  |  |  | Sovraprezzo per lunghezza punto luce s.intonaco 20m e 60m -IP40 | cad | 86 |  | 0 | C | OS30
45 | 15.08.11.01.a |  |  |  | Punto luce per illuminazione di sicurezza, sotto intonaco, IP40 | cad | 89 |  | 0 | C | OS30
46 | 15.08.11.02.b |  |  |  | Punto luce per illuminazione di sicurezza, a vista, IP44 | cad | 7 |  | 0 | C | OS30
47 | 15.08.11.11.a |  |  |  | Sovrapprezzo per lunghezza tra 20m e 40m,sotto intonaco, IP40 | cad | 28 |  | 0 | C | OS30
48 | 15.08.11.11.b |  |  |  | Sovrapprezzo per lunghezza tra 20m e 60m,sotto intonaco, IP40 | cad | 30 |  | 0 | C | OS30
49 | 15.09.01.01.a* |  |  | * | Tipo 001 - Apparecchio da incasso LED, a filo soffitto 13W | cad | 24 |  | 0 | C | OS30
50 | 15.09.01.02.a* |  |  | * | Tipo 002 - Apparecchio da incasso LED, a filo soffitto 21W | cad | 46 |  | 0 | C | OS30
51 | 15.09.01.03.a* |  |  | * | Tipo 003 - Apparecchio da incasso LED, a filo soffitto 29W | cad | 38 |  | 0 | C | OS30
52 | 15.09.01.04.a* |  |  | * | Tipo 004 - Apparecchio da incasso LED 32W IP54 | cad | 6 |  | 0 | C | OS30
53 | 15.09.01.05.a* |  |  | * | Tipo 005 - Apparecchio rotondo LED opale decorativo 49W | cad | 3 |  | 0 | C | OS30
54 | 15.09.01.06.a* |  |  | * | Tipo 006 - Apparecchio rotondo LED opale decorativo 107W | cad | 2 |  | 0 | C | OS30
55 | 15.09.01.07.a* |  |  | * | Tipo 007 - Linea luminosa LED 24W | cad | 19 |  | 0 | C | OS30
56 | 15.09.01.08.a* |  |  | * | Tipo 008 - Linea luminosa LED 39W | cad | 8 |  | 0 | C | OS30
57 | 15.09.01.09.a* |  |  | * | IP50Tipo 009 - Plafoniera LED 38W IP50 | cad | 20 |  | 0 | C | OS30
58 | 15.09.01.10.a* |  |  | * | Tipo 010 - Apparecchio da incasso 37W, modulo 600 | cad | 20 |  | 0 | C | OS30
59 | 15.09.01.11.a* |  |  | * | Tipo 011 - Riflettore industriale LED 90,2W IP65 | cad | 50 |  | 0 | C | OS30
60 | 15.09.01.12.b* |  |  | * | Tipo 012 - Lampada da incasso 36W LED 840 | cad | 8 |  | 0 | C | OS30
61 | 15.09.01.13.a* |  |  | * | Tipo 013 - Apparecchio stagno LED 47W IP65 | cad | 14 |  | 0 | C | OS30
62 | 15.10.01.11.a |  |  |  | Attacco presa bipolare, 16A, sotto intonaco (p.s.) | cad | 31 |  | 0 | C | OS30
63 | 15.10.01.11.d |  |  |  | Attacco presa doppia bipolare, 16A, sotto intonaco (p.s.) | cad | 4 |  | 0 | C | OS30
64 | 15.10.01.12.a |  |  |  | Punto presa parallelo bip., 1 presa 16A, sotto intonaco (p.s.) | cad | 34 |  | 0 | C | OS30
65 | 15.10.01.12.d |  |  |  | Punto presa parallelo bip., 2 prese 16A, sotto intonaco (p.s.) | cad | 4 |  | 0 | C | OS30
66 | 15.10.01.15.e |  |  |  | Punto presa bipolare, 2 prese 16A, a vista, IP44 | cad | 5 |  | 0 | C | OS30
67 | 15.10.01.16.b |  |  |  | Punto presa parallelo bip., 1 presa 16A, a vista, IP44 | cad | 7 |  | 0 | C | OS30
68 | 15.10.01.35.a |  |  |  | Sovraprezzo lunghezza punto presa 16A, 20-40m, sotto int. IP40 | cad | 20 |  | 0 | C | OS30
69 | 15.10.01.35.b |  |  |  | Sovraprezzo lunghezza punto presa 16A, 20-60m, sotto int. IP40 | cad | 20 |  | 0 | C | OS30
70 | 15.10.01.51.a |  |  |  | Punto forza generico, sotto intonaco IP40 - linea 3x1,5/2,5 mm² | cad | 18 |  | 0 | C | OS30
71 | 15.10.01.55.b |  |  |  | Punto di collegamento utilizzatore, IP44, linea 3x4/6 mm² | cad | 2 |  | 0 | C | OS30
72 | 15.10.01.55.j |  |  |  | Punto di collegamento utilizzatore, IP44, linea 5x4/6 mm² | cad | 3 |  | 0 | C | OS30
73 | 15.11.01.02.b |  |  |  | Attacco per tapparella, ecc., a vista - IP44 | cad | 24 |  | 0 | C | OS30
74 | 15.11.01.12.c |  |  |  | Punto termostato, ecc., a vista IP40, FROR 4x1,5 mm² | cad | 53 |  | 0 | C | OS30
75 | 15.11.01.13.c |  |  |  | Attacco per elettrovalvola, sotto intonaco, IP40, 3x1,5 mm² | cad | 56 |  | 0 | C | OS30
76 | 15.11.01.31.a |  |  |  | Punto per aspiratore, sotto intonaco, IP40 (p.s.) | cad | 20 |  | 0 | C | OS30
77 | 15.11.01.41.b |  |  |  | Attacco per dispositivo di comando di emergenza, sotto intonaco, IP44 | St | 2 |  | 0 | C | OS30
78 | 15.11.11.01.b |  |  |  | Punto con tubo vuoto diametro 25mm, sotto intonaco | cad | 29 |  | 0 | C | OS30
79 | 15.11.11.01.c |  |  |  | Punto con tubo vuoto diametro 32mm, sotto intonaco | cad | 14 |  | 0 | C | OS30
80 | 15.11.12.01* |  |  | * | Attacco trasformatore 220/12V | cad | 5 |  | 0 | C | OS30
81 | 15.11.12.02* |  |  | * | Chiamata handicappati | cad | 5 |  | 0 | C | OS30
82 | 15.11.12.03* |  |  | * | Chiamata d'emergenza ripetitore | cad | 5 |  | 0 | C | OS30
83 | 15.12.01.02.a* |  |  | * | Alimentatore 640 mA per mont. su guida | cad | 3 |  | 0 | C | OS30
84 | 15.12.01.03.a* |  |  | * | Ingresso binario 4 canali 230V AC | cad | 4 |  | 0 | C | OS30
85 | 15.12.01.05.a* |  |  | * | Accoppiatore per mont. su guida | cad | 4 |  | 0 | C | OS30
86 | 15.12.01.10.a* |  |  | * | Attuatore 4 canali 16A | cad | 10 |  | 0 | C | OS30
87 | 15.12.01.11.a* |  |  | * | Attuatore di commutazione/per veneziane 16/8 canali 16 A | cad | 6 |  | 0 | C | OS30
88 | 15.12.01.12.a* |  |  | * | Attuatore di commutazione/per veneziane 8/4 canali 16 A | cad | 4 |  | 0 | C | OS30
89 | 15.12.01.14.a* |  |  | * | Sensore a tasti singolo | cad | 19 |  | 0 | C | OS30
90 | 15.12.01.15.a* |  |  | * | Sensore a tasti doppio | cad | 10 |  | 0 | C | OS30
91 | 15.12.01.17.a* |  |  | * | Sensore a tasti quadripolare | cad | 20 |  | 0 | C | OS30
92 | 15.12.01.20.a* |  |  | * | Interfaccia dati USB per mont. su guida | cad | 1 |  | 0 | C | OS30
93 | 15.12.01.21.a* |  |  | * | Stazione metereologica 4 canali per montaggio su guida | cad | 1 |  | 0 | C | OS30
94 | 15.12.05.01.a* |  |  | * | Programmazione | cad | 1 |  | 0 | C | OS30
95 | 15.13.01.01.a* |  |  | * | Tipo S01 - App. di sicurezza LED 5W incasso, ill. antipanico | cad | 29 |  | 0 | C | OS30
96 | 15.13.01.02.a* |  |  | * | Tipo S02 - App. di sicurezza LED 5W incasso, ill. vie di fuga | cad | 22 |  | 0 | C | OS30
97 | 15.13.01.03.a* |  |  | * | Tipo S03 - App. di sicurezza LED 5W incasso, ill. di punti pericol. | cad | 11 |  | 0 | C | OS30
98 | 15.13.01.04.a* |  |  | * | Tipo S04 - App. di sicurezza LED 5W a plafone, ill. antipanico | cad | 9 |  | 0 | C | OS30
99 | 15.13.01.05.a* |  |  | * | Tipo R01 - App. pittogrammato LED 4,5W a plafone, vs. basso | cad | 10 |  | 0 | C | OS30
100 | 15.13.01.06.a* |  |  | * | Tipo R02 - App. pittogr. LED 4,5W a plafone, vs. basso+griglia | cad | 4 |  | 0 | C | OS30
101 | 15.13.01.07.a* |  |  | * | Tipo R03 - App. pittogrammato LED 4,5W a plafone, vs. destra | cad | 2 |  | 0 | C | OS30
102 | 15.13.01.08.a* |  |  | * | Tipo R04 - App. pittogrammato LED 4,5W a plafone, vs. sinistra | cad | 4 |  | 0 | C | OS30
103 | 15.13.01.09.a* |  |  | * | Tipo R05 - App. pittogr. LED 4,5W a plafone, 2x vs.un lato | cad | 4 |  | 0 | C | OS30
104 | 15.13.02.01.a* |  |  | * | Sistema LPS/CPS da parete | cad | 1 |  | 0 | C | OS30
105 | 15.13.02.02.a* |  |  | * | Modulo doppio circuito senza comunicazione | cad | 11 |  | 0 | C | OS30
106 | 15.13.02.03.a* |  |  | * | Derivazione in esecuzione IP20 | cad | 3 |  | 0 | C | OS30
107 | 15.13.02.04.a* |  |  | * | Modulo commutatore e disgiuntore | cad | 3 |  | 0 | C | OS30
108 | 15.13.02.05.a* |  |  | * | Batteria PB/12 24Ah | cad | 1 |  | 0 | C | OS30
109 | 15.13.02.06.a* |  |  | * | Modulo ingresso bus con 4 entrate separate | cad | 5 |  | 0 | C | OS30
110 | 15.13.02.07.a* |  |  | * | Sorveglianza fasi bus con 2 ingressi allarme | cad | 3 |  | 0 | C | OS30
111 | 15.13.02.08.a* |  |  | * | Sorveglianza di fasi esterna | cad | 1 |  | 0 | C | OS30
112 | 15.13.02.09.a* |  |  | * | Start up | forfait | 1 |  | 0 | C | OS30
113 | 15.14.01.01.a |  |  |  | Dispersore lineare Piattina in acciaio 30x3,5 mm | m | 145 |  | 0 | C | OS30
114 | 15.14.02.01.a |  |  |  | Piastra collettrice fino a 15 derivazioni | cad | 1 |  | 0 | C | OS30
115 | 15.14.02.04.a |  |  |  | Colleg. equip. centrale tecnolog. 10 colleg. fino a 6 mm² | cad | 2 |  | 0 | C | OS30
116 | 15.15.01.01.c |  |  |  | Rete aerea tondino alluminio 8 mm | m | 165 |  | 0 | C | OS30
117 | 15.15.02.02.b |  |  |  | Calate incassate tondino di alluminio 8mm | m | 90 |  | 0 | C | OS30
118 | 15.15.02.12.a |  |  |  | Punto di collegamento in acciaio inox | cad | 7 |  | 0 | C | OS30
119 | 15.19.01.01* |  |  | * | Attacco del terminale centrale | cad | 1 |  | 0 | C | OS30
120 | 15.19.01.03* |  |  | * | Collegamento unità | cad | 2 |  | 0 | C | OS30
121 | 15.20.01.01.a |  |  |  | Armadio Rack,6 unità,24 punti dati+1 switch(310-350x600x500) | cad | 1 |  | 0 | C | OS30
122 | 15.20.01.05.b |  |  |  | Cordone di permutazione RJ45- RJ45 cat 6 F/UTP, 0,5 m | cad | 5 |  | 0 | C | OS30
123 | 15.20.03.01.f |  |  |  | Punto dati, cat. 6, RJ45, lungh. da 0 a 20m, F/UTP/ 250MHz | cad | 2 |  | 0 | C | OS30
124 | 15.20.03.01.h |  |  |  | Punto dati, cat. 6, RJ45, lungh. da 0 a 60m, F/UTP/ 250MHz | cad | 3 |  | 0 | C | OS30
125 | 15.27.01.01* |  |  | * | Orologio principale con 1 uscita per linea ad impulsi | cad | 1 |  | 0 | C | OS30
126 | 15.27.01.05* |  |  | * | Radioricevitore DCF 77 | cad | 1 |  | 0 | C | OS30
127 | 15.27.02.03* |  |  | * | Orologio secondario rotondo con diametro 30cm | cad | 6 |  | 0 | C | OS30
128 | 15.27.02.04* |  |  | * | Orologio secondario rotondo con diametro 40cm | cad | 2 |  | 0 | C | OS30
129 | 15.27.04.01* |  |  | * | Campanello | cad | 9 |  | 0 | C | OS30
130 | 15.27.05.02* |  |  | * | Attacco per orologio | cad | 9 |  | 0 | C | OS30
131 | 15.27.05.03* |  |  | * | Attacco per campanello | cad | 9 |  | 0 | C | OS30
132 | 15.45.01.02.a |  |  |  | Centrale rivelazione incendi fino a 4 loop autonomia 24 h | cad | 1 |  | 0 | C | OS30
133 | 15.45.02.01.a |  |  |  | Rivelatore ottico puntiforme di fumo, zoccolo con isolatore | cad | 113 |  | 0 | C | OS30
134 | 15.45.03.01.a |  |  |  | Pulsante manuale con isolatore di cortocircuito | cad | 19 |  | 0 | C | OS30
135 | 15.45.04.01.b |  |  |  | Ripetitore ottico, per collegamento al loop | cad | 47 |  | 0 | C | OS30
136 | 15.45.05.01.c |  |  |  | Sirena allarme incendio con lampeggiante con isolatore | cad | 15 |  | 0 | C | OS30
137 | 15.45.05.03.a |  |  |  | Combinatore telefonico | cad | 1 |  | 0 | C | OS30
138 | 15.45.11.01.a |  |  |  | Attacco per apparecchiatura collegata al loop, dalla centrale, fino 45m | cad | 5 |  | 0 | C | OS30
139 | 15.45.11.02.a |  |  |  | Attacco per apparecch. collegata al loop, da apparecchio prec., fino 15m | cad | 127 |  | 0 | C | OS30
140 | 15.45.11.03.a |  |  |  | Attacco per ripetitore ottico, fino a 15m | cad | 47 |  | 0 | C | OS30
141 | 15.45.11.04.a |  |  |  | Attacco per disp. di segn. allarme incendio, dalla centrale, fino 45m | cad | 5 |  | 0 | C | OS30
142 | 15.45.11.05.b |  |  |  | Attacco per disp. di segn. allarme incendio, da app. prec., fino 30m | cad | 10 |  | 0 | C | OS30
143 | 15.45.20.42.a* |  |  | * | Magnete per tenuta porta+alimentatore | cad | 6 |  | 0 | C | OS30
144 | 15.45.20.45.a* |  |  | * | Punto magnete | cad | 6 |  | 0 | C | OS30
145 | 15.45.30.01.a* |  |  | * | Documentazione | cad | 1 |  | 0 | C | OS30
[5 empty] | SOMMA (OS30) |  |  |  | 0 |  | OS30

## Oneri sicurezza
ALLEGATO C1 - Oneri sicurezza LISTA DELLE CATEGORIE DI LAVORAZIONE E FORNITURE OFFERTA CON PREZZI UNITARI ANLAGE C1 - auf Aufmaß VERZEICHNIS DER ARBEITEN UND LIEFERUNGEN ANGEBOT MIT EINHEITSPREISEN
Riepilogo
[5 empty] | Importo totale oneri di sicurezza: |  |  |  | 104188.86
Oneri sicurezza
No. | Pos.n. |  |  | * | Denominazione | Unità di misura | Quantità | Prezzo unitario | Prezzo totale (quantità per prezzo unitario) | Categorie SOA
| 99 |  |  |  | STIMA ANALITICA DEI COSTI PER LA SICUREZZA
| 99.01 |  |  |  | Allestimento cantiere
| 99.01.01 |  |  |  | Tabella cantiere
308 | 99.01.01 | . | 1 |  | - Tabella cantiere | Stück | 2 | 308.16 | 616.32
| 99.01.02 |  |  |  | Andatoie e passerelle
309 | 99.01.02 | . | 2 | * | *** Andatoie e passerelle | pauschal | 1 | 500 | 500
| 99.01.03 |  |  |  | Baraccamenti
| 99.01.03 | . | 3 |  | Baraccamenti
310 | 99.01.03 | . | 3.A |  | - per il primo mese | Stück | 1 | 386.43 | 386.43
311 | 99.01.03 | . | 3.B | * | *** per ogni giorno successivo | Stück | 395 | 5.84 | 2306.8
| 99.01.03 | . | 4 |  | Monoblocco prefabbricato
312 | 99.01.03 | . | 4.A |  | - per il primo mese | Stück | 1 | 244.58 | 244.58
313 | 99.01.03 | . | 4.B |  | - per ogni giorno successivo | Stück | 395 | 3.72 | 1469.4
| 99.01.03 | . | 5 |  | Impianto idrico sanitario
314 | 99.01.03 | . | 5.A |  | - per il primo mese | Stück | 1 | 239.68 | 239.68
315 | 99.01.03 | . | 5.B |  | - per ogni giorno successivo | Stück | 395 | 3.62 | 1429.9
| 99.01.05 |  |  |  | Recinzioni ed accessi
| 99.01.05 | . | 1 |  | Messa a disposizione di recinzione da cantiere: rete plastificata
316 | 99.01.05 | . | 1.A |  | - per il primo mese | lfm | 50 | 5.87 | 293.5
317 | 99.01.05 | . | 1.B |  | - per ogni mese successivo | lfm | 660 | 0.35 | 231
| 99.01.05 | . | 2 |  | Messa a disposizione di recinzione da cantiere: recinzione mobile metallica h=2,0m:
318 | 99.01.05 | . | 2.A |  | - per il primo mese | lfm | 50 | 6.02 | 301
319 | 99.01.05 | . | 2.B |  | - per ogni giorno successivo | lfm | 19750 | 0.13 | 2567.5
| 99.01.05 | . | 3 |  | Recinzione di cantiere alt.=2,5m
320 | 99.01.05 | . | 3.A | * | *** per il primo mese | lfm | 300 | 10 | 3000
321 | 99.01.05 | . | 3.B | * | *** per ogni mese successivo | lfm | 3960 | 1 | 3960
322 | 99.01.05 | . | 4 | * | *** Portone | Stück | 2 | 500 | 1000
| 99.01.05 | . | 5 |  | Messa a disposizione di barriere prefabbricate
323 | 99.01.05 | . | 5.A |  | per il primo mese (30 gg) o frazione | lfm | 150 | 16.14 | 2421
324 | 99.01.05 | . | 5.B |  | per ogni mese successivo | lfm | 450 | 0.68 | 306
| 99.01.06 |  |  |  | Segnaletica e cartellonistica di sicurezza
325 | 99.01.06 | . | 1 | * | *** Costo di acquisto di cartelli | pauschal | 2 | 475.24 | 950.48
| 99.02 |  |  |  | Servizi
| 99.02.01 |  |  |  | Illuminazione
| 99.02.01 | . | 1 |  | Costo di acquisto di apparecchi di illuminazione per cantiere:
326 | 99.02.01 | . | 1.A | * | *** fari alogeni su cavalletto, 500 W, stagni IP 55 | Stück | 10 | 40 | 400
| 99.02.01 | . | 2 |  | Costo di manutenzione di apparecchi di illuminazione per cantiere, per ogni mese di utilizzo:
327 | 99.02.01 | . | 2.A | * | *** fari alogeni su cavalletto, 500 W, stagni IP 55 | Stück | 190 | 0.75 | 142.5
| 99.02.02 |  |  |  | Rete di messa a terra
| 99.02.02 | . | 1 |  | Costo d'utilizzo di rete di messa a terra costituita a dispersori a picchetto e conduttori di terra:
328 | 99.02.02 | . | 1.A | * | ** 6 puntazze, 1 pozzetto,, 30 ml di tondino diam. 8mm | Stück | 1 | 229.22 | 229.22
| 99.02.03 |  |  |  | Equipaggiamanto di pronto soccorso
329 | 99.02.03 | . | 1 | * | ** Costo di acquisto di cassetta di pronto soccorso: | Stück | 1 | 85.95 | 85.95
| 99.02.04 |  |  |  | Mezzi antincendio
330 | 99.02.04 | . | 1 | * | *** Costo di utilizzo estintore a polvere portatile: | Stück | 4 | 20 | 80
| 99.03 |  |  |  | Impianto di sicurezza
| 99.03.01 |  |  |  | Parapetto
| 99.03.01 | . | 1 |  | Costo di utilizzo di parapetto:
331 | 99.03.01 | . | 1.A | * | ** per il primo mese | lfm | 150 | 18.41 | 2761.5
332 | 99.03.01 | . | 1.B | * | ** per ogni mese successivo | lfm | 1950 | 0.49 | 955.5
| 99.03.02 |  |  |  | Protezione aperture nei solai e verso il vuoto
| 99.03.02 | . | 1 |  | Costo di utilizzo di protezioni:
333 | 99.03.02 | . | 1.A | * | *** per il primo mese | m2 | 100 | 12 | 1200
334 | 99.03.02 | . | 1.B | * | ** per ogni mese successivo | m2 | 600 | 1 | 600
| 99.03.03 |  |  |  | Ponteggio
| 99.03.03 | . | 1 |  | Nolo di ponteggio
335 | 99.03.03 | . | 1.A | * | *** 1,5 kN/m2, prime 4 settimane | m2 | 3978.8 | 7 | 27851.6
336 | 99.03.03 | . | 1.B | * | *** per ogni mese successivo | m2 | 8433.2 | 1.5 | 12649.8
| 99.03.03 | . | 2 |  | Nolo di rivestimento schermante
337 | 99.03.03 | . | 2.A | * | *** per tutto il tempo neccessario | m2 | 2923.2 | 1.5 | 4384.8
338 | 99.03.03 | . | 3 | * | *** documenti sicurezza e calcoli statici, PIMUS | pauschal | 1 | 2000 | 2000
| 99.03.04 |  |  |  | Mensola interna
| 99.03.04 | . | 1 |  | Nolo mensola interna da 0,36m. Fornitura,montaggio,smontaggio per una distanza superiore a 20cm
339 | 99.03.04 | . | 1.A | * | *** prime 4 settimane | lfm | 250 | 7 | 1750
340 | 99.03.04 | . | 1.B | * | *** ogni sett. Successiva | lfm | 8000 | 0.25 | 2000
| 99.03.05 |  |  |  | Trabatelli
341 | 99.03.05 | . | 1 | * | *** Nolo di trabatelli | pauschal | 1 | 2000 | 2000
| 99.03.06 |  |  |  | Piattaforme elevatrici
342 | 99.03.06 | . | 1 | * | *** Nolo di piattaforme | pauschal | 1 | 4054.4 | 4054.4
| 99.03.08 |  |  |  | Moviere
343 | 99.03.08 | . | 1 | * | *** Moviere come aiuto | pauschal | 1 | 2000 | 2000
| 99.03.09 |  |  |  | Sottomurazioni
344 | 99.03.09 | . | 1 | * | *** sottomurazione, | m2 | 20 | 30 | 600
| 99.04 |  |  |  | Adattamento piano d'evacuazione e delle vie di fuga, elaborazione POS e piano demolizioni
345 | 99.04 | . | 1 | * | *** Adattamento del piano d'evacuazione e delle vie di fuga, elaborazione POS e piano demolizioni | pauschal | 1 | 3000 | 3000
| 99.05 |  |  |  | Lavori interferenti
| 99.05.01 |  |  |  | Adattamento piano d'evacuazione e delle vie di fuga, elaborazione POS e piano demolizioni
346 | 99.05.01 | . | 1 | * | *** Costi per apprestamenti di sicurezza | pauschal | 1 | 2500 | 2500
| 99.05.02 |  |  |  | Onere dell'impresa principale
347 | 99.05.02 | . | 1 |  | Onere dell'impresa principale | pauschal | 1 | 2500 | 2500
| 99.05.03 |  |  |  | Riunione di coordinamento
348 | 99.05.03 | . | 1 |  | Riunione di coordinamento | pauschal | 1 | 3220 | 3220
| 99.06 |  |  |  | Oneri di sicurzza
349 | 99.06 | . | 1 |  | Uso comune di apprestamenti, attrezzature, infrastrutture | pauschal | 1 | 5000 | 5000
[5 empty] | SOMMA STIMA ANALITICA DEI COSTI PER LA SICUREZZA |  |  |  | 104188.86

## Comuni (hidden)
Gemeinde | Comune
Aldein | Aldino
Andrian | Andriano
Altrei | Anterivo | cantiere raggiungibile da viabilitá principale | erreichbar über Hauptstraßen
Eppan a.d.W. | Appiano | cantiere raggiungibile da viabilitá secondaria | erreichbar über Nebenstraßen
Hafling | Avelengo | in zona disagiata (altitudine, difficoltá di accesso) | im Notstandsgebiet (Höhe, Schwierigkeiten beim Zugang)
Abtei | Badia | in centro abitato | innerhalb der Ortschaft
Barbian | Barbiano | fuori centro abitato | außerhalb der Ortschaft
Bozen | Bolzano
Prags | Braies
Brenner | Brennero
Brixen | Bressanone
Branzoll | Bronzolo
Bruneck | Brunico
Kuens | Caines
Kaltern | Caldaro
Freienfeld | Campo di Trens
Sand in Taufers | Campo Tures
Kastelbell-Tschars | Castelbello-Ciardes
Kastelruth | Castelrotto
Tscherms | Cermes
Kiens | Chienes
Klausen | Chiusa
Karneid | Cornedo all'Isarco
Kurtatsch a.d.W. | Cortaccia s.S.d.V.
Kurtinig a.d.W. | Cortina s.S.d.V.
Corvara | Corvara in Badia
Graun | Curon
Toblach | Dobbiaco
Neumarkt | Egna
Pfalzen | Falzes
Völs am Schlern | Fiè allo Sciliar
Franzensfeste | Fortezza
Villnöss | Funes
Gais | Gais
Gargazon | Gargazzone
Glurns | Glorenza
Wengen | La Valle
Latsch | Laces
Algund | Lagundo
Lajen | Laion
Leifers | Laives
Lana | Lana
Laas | Lasa
Laurein | Lauregno
Lüsen | Luson
Margreid a.d.W. | Magrè s.S.d.V.
Mals im Vinschgau | Malles Venosta
Enneberg | Marebbe
Marling | Marlengo
Martell | Martello
Mölten | Meltina
Meran | Merano
Welsberg-Taisten | Monguelfo-Tesido
Montan | Montagna
Moos in Passeier | Moso in Passiria
Nals | Nalles
Naturns | Naturno
Natz-Schabs | Naz-Sciaves
Welschnofen | Nova Levante
Deutschnofen | Nova Ponente
Auer | Ora
St. Ulrich in Gröden | Ortisei
Partschins | Parcines
Percha | Perca
Plaus | Plaus
Waidbruck | Ponte Gardena
Burgstall | Postal
Prad am Stilfserjoch | Prato allo Stelvio
Prettau | Predoi
Proveis | Proves
Ratschings | Racines
Rasen-Antholz | Rasun-Anterselva
Ritten | Renon
Riffian | Rifiano
Mühlbach | Rio di Pusteria
Rodeneck | Rodengo
St. Christina in Gröden | S. Cristina Val Gardena
St. Leonhard in Passeier | S. Leonardo in Passiria
St. Lorenzen | S. Lorenzo di Sebato
St. Martin in Thurn | S. Martino in Badia
St. Martin in Passeier | S. Martino in Passiria
St. Pankraz | S. Pancrazio
Salurn | Salorno
Innichen | San Candido
Jenesien | San Genesio
Sarntal | Sarentino
Schenna | Scena
Mühlwald | Selva dei Molini
Wolkenstein in G. | Selva di Val Gardena
U. l. Frau - St. Felix | Senale - San Felice
Schnals | Senales
Sexten | Sesto
Schlanders | Silandro
Schluderns | Sluderno
Stilfs | Stelvio
Terenten | Terento
Terlan | Terlano
Tramin a. d. W. | Termeno s.S.d.V.
Tisens | Tesimo
Tiers | Tires
Tirol | Tirolo
Truden im Naturpark | Trodena nel parco naturale
Taufers im Münstertal | Tubre
Ulten | Ultimo
Pfatten | Vadena
Pfitsch | Val di Vizze
Olang | Valdaora
Ahrntal | Valle Aurina
Gsies | Valle di Casies
Vintl | Vandoies
Vahrn | Varna
Feldthurns | Velturno
Vöran | Verano
Niederdorf | Villa Bassa
Villanders | Villandro
Sterzing | Vipiteno