## ANGEBOT
ANLAGE C1 - VERZEICHNIS DER ARBEITEN UND LIEFERUNGEN ANGEBOT MIT EINHEITSPREISEN
Bezeichnung: | Erweiterung der Landesberufsschule für Handel, Handwerk u. Industrie "Dipl. Ing. Luis Zuegg", in Meran
Ausschreibungsdaten:
Gemeinde: |  | Meran
Verlegung: |  | erreichbar über Hauptstraßen
Ausgangspreis (ohne Sicherheitsmaßnahmen): Aufmaß
Ausgangspreis (ohne Sicherheitsmaßnahmen): Pauschal |  | 7603451.35
Betrag für endgültiges Projekt (nur im Falle einer integrierten Ausschreibung):
Betrag für Ausführungsprojekt (num im Falle einer integrierten Ausschreibung):
Frist für die Einreichung der Angebote: |  | 2016-12-16
Bezugsjahr des Richtpreisverzeichnisses: |  | 2013
Kodex des Jahresprogrammes für öffentliche Bauaufträge: |  | 22.02.051.086.01
CIG Kodex |  | 6850631789
Vorherrschender Kodex CPV |  | 45.26.28.00
Daten des Unternehmens:
Firmen- oder Unternehmensbezeichung:
Steuernr. (Unternehmen):
Sitz des Unternehmens:
ZUSAMMENFASSUNG
Betrag der Arbeiten NACH AUFMASS |  | 0
Betrag der Arbeiten PAUSCHAL |  | 0
Betrag für endgültiges Projekt (num im Falle einer integrierten Ausschreibung): |  | 0
Betrag für Ausführungsprojekt (num im Falle einer integrierten Ausschreibung): |  | 0
Gesamtbetrag für Arbeiten nach Auf Maß und/oder Pauschal (einschließlich der Projektkosten) OHNE der Kosten für Sicherheitsmaßnahmen |  | 0
Ausschreibungssumme ohne Kosten für Sicherheitsmaßnahmen |  | 7603451.35
Abschlag in % |  | -100%
Abschlag in Buchstaben
Kosten für Sicherheitsmaßnahmen |  | 154548.65
Gesamtbetrag für Arbeiten nach Auf Maß und/oder Pauschal (einschließlich der Projektkosten) EINSCHLIEßLICH der Kosten für Sicherheitsmaßnahmen |  | 154548.65

## Aufmaß
ANLAGE C1 - Aufmaß - VERZEICHNIS DER ARBEITEN UND LIEFERUNGEN ANGEBOT MIT EINHEITSPREISEN
Zusammenfassung
|  |  | Gesamtbetrag des Angebotes für die Arbeiten Aufmaß OHNE Kosten für Sicherheitsmaßnahmen: |  |  |  | 0
|  |  | Ausschreibungssumme ohne Kosten für Sicherheitsmaßnahmen: |  |  |  | 0
0%
Arbeiten nach Aufmaß
Nr. | LV-Pos.Nr. | * | Bezeichnung | Maßeinheit | Menge | Einheitspreis | Gesamtpreis (Menge mal Einheitspreis) | Aufmass | SOA Kategorie

## Pauschal
ANLAGE C1 - Pauschal - VERZEICHNIS DER ARBEITEN UND LIEFERUNGEN ANGEBOT MIT EINHEITSPREISEN
Zusammenfassung
|  |  | Gesamtbetrag der Arbeiten nach Pauschal: |  |  |  | 0
Betrag für endgültiges Projekt (nur im Falle einer integrierten Ausschreibung):
Betrag für Ausführungsprojekt (nur im Falle einer integrierten Ausschreibung):
|  |  | Gesamtbetrag des Angebotes für die Arbeiten Pauschal OHNE Kosten für Sicherheitsmaßnahmen: |  |  |  | 0
|  |  | Ausschreibungssumme ohne Kosten für Sicherheitsmaßnahmen: |  |  |  | 7603451.35
|  |  | Abschlag in % |  |  |  | -100%
Arbeiten Pauschal
Nr. | LV-Pos.Nr. | * | Bezeichnung | Maßeinheit | Menge | Einheitspreis | Gesamtpreis (Menge mal Einheitspreis) | Pauschal | SOA Kategorie
| 00 |  | * VORBEMERKUNGEN
| 00.01 |  | *Verwendete Abkürzungen:
| 00.02 |  | *Allgemeine Leistungen auf der Baustelle
| 00.03 |  | *Leistungsumfang
| 00.04 |  | *Pflichten und Leistungen auf der Baustelle
| 00.05 |  | *Einheitspreise
00.05.01
| 02 |  | OG1 - Baumeisterarbeiten
| 02.01 |  | Abbrucharbeiten
| 02.01.02 |  | Teilabbruch
| 02.01.02.01 |  | Teilabbruch Gebäude:
1 | 02.01.02.01.a |  | *Konstruktion aus Steinmauerwerk, Holzbalkendecken, Stahlträgern, Kappengewölbe | m3 | 25.2 |  | 0 | P | OG1
2 | 02.01.02.01.c |  | *Konstruktion aus Betonblock- oder Ziegelmauerwerk, Massiv- oder Hohlsteindecken, Dachkonstruktion aus Holz, Stahl oder wie Decken | m3 | 287.46 |  | 0 | P | OG1
3 | 02.01.02.01.d |  | *Tragende Struktur aus Stahlbeton, Massiv- oder Hohlsteindecken, Dachkonstruktion aus Holz, Stahl oder wie Decken | m3 | 593.28 |  | 0 | P | OG1
4 | 02.01.02.02 |  | Abbruch nach Querschnitt Zuschlag Pos. .01 | % | 970 |  | 0 | P | OG1
| 02.01.03 |  | Abtragen von Bauteilen
| 02.01.03.01 |  | Abtragen:
5 | 02.01.03.01.A | * | *Abtragen: Dachgerüst aus Holz | m2 | 1221.88 |  | 0 | P | OG1
6 | 02.01.03.01.E |  | Trennwand aus Hohlziegel | m2 | 988.58 |  | 0 | P | OG1
7 | 02.01.03.01.F | * | *Deckenverkleidung | m2 | 1623.99 |  | 0 | P | OG1
8 | 02.01.03.01.G2 | * | *Bodenbelag in Holz, Laminat, Linoleum oder Moquette, ohne Unterboden | m2 | 3279.51 |  | 0 | P | OG1
9 | 02.01.03.01.I |  | Plattenboden | m2 | 194.43 |  | 0 | P | OG1
10 | 02.01.03.01.J |  | Betonestrich | m2cm | 21309.47 |  | 0 | P | OG1
11 | 02.01.03.01.K |  | Wandverkleidung aus Fliesen | m2 | 306.06 |  | 0 | P | OG1
12 | 02.01.03.01.L | * | Wand- und Deckenputz | m2 | 150 |  | 0 | P | OG1
13 | 02.01.03.01.p |  | Trennwand aus Gipsdielen, Gipskarton, Gipsfaserplatten | m2 | 497.41 |  | 0 | P | OG1
14 | 02.01.03.02 |  | *Ausbauen von Fenster- und Türstock | m2 | 950.84 |  | 0 | P | OG1
15 | 02.01.03.03 |  | Abtragen von sanit. Gegenständen | St | 35 |  | 0 | P | OG1
16 | 02.01.03.04 | * | *Aufpreis Abnahme asbesthaltiger Baustoffe | Pauschal | 1 |  | 0 | P | OG1
17 | 02.01.03.05 | * | *Abnahme gesamte Eindeckung Sheddach | m2 | 2823.04 |  | 0 | P | OG1
| 02.01.03.07 |  | Abheben von Randstein
18 | 02.01.03.07.A |  | Randsteine aus Naturstein | m | 212.88 |  | 0 | P | OG1
| 02.01.03.08 |  | Kernbohrungen in Beton und Stahlbeton
19 | 02.01.03.08.H |  | D = 72 mm | cm | 200 |  | 0 | P | OG1
20 | 02.01.03.08.K |  | D von 102 mm bis 132 mm | cm | 2243 |  | 0 | P | OG1
21 | 02.01.03.08.N |  | D = 162 mm | cm | 480 |  | 0 | P | OG1
22 | 02.01.03.08.R |  | D = 225 mm | cm | 240 |  | 0 | P | OG1
| 02.01.03.09 |  | Säge- oder Seilsägeschnitt von Betonmauern und Stahlbetonmauern
23 | 02.01.03.09.A |  | Schneiden von Wänden, normaler Schnitt | m2 | 25 |  | 0 | P | OG1
24 | 02.01.03.09.B |  | Schneiden von Wänden, Präzisionsschnitt | m2 | 20.22 |  | 0 | P | OG1
| 02.01.03.10 |  | Säge- oder Seilsägeschnitt in Beton und Stahlbeton
25 | 02.01.03.10.B |  | Schneiden von Deckenplatten, Präzisionsschnitt | m2 | 35.91 |  | 0 | P | OG1
26 | 02.01.03.11 | * | *Abtragen von Elektroleitungen und Leuchtkörpern | Pauschal | 1 |  | 0 | P | OG1
27 | 02.01.03.12 | * | *Ausbau und Entsorgung Lastenaufzug | Pauschal | 1 |  | 0 | P | OG1
28 | 02.01.03.13 | * | *Demontage Eisentreppe | Pauschal | 1 |  | 0 | P | OG1
29 | 02.01.03.14 | * | *Demontage Wendeltreppe | Pauschal | 1 |  | 0 | P | OG1
30 | 02.01.03.15 | * | *Demontage und Entsorgung Öltank | Pauschal | 1 |  | 0 | P | OG1
31 | 02.01.03.16 | * | *Demontage von Heizkörpern | Stück | 46 |  | 0 | P | OG1
32 | 02.01.03.17 | * | *Demontage und Entsorgung der bestehenden Rohrleitungen | Pauschal | 1 |  | 0 | P | OG1
33 | 02.01.03.18 | * | *Demontage Holzwände und Bürotrennwände | m2 | 600.74 |  | 0 | P | OG1
| 02.01.03.20 | * | *Abbruch von bituminöser Fahrbahndecke
34 | 02.01.03.20.B | * | *Belagstärke über 10 cm bis 20 cm | m2 | 1903.12 |  | 0 | P | OG1
35 | 02.01.03.23 | * | *Ausbau von Straßenschildern für Wiederverwendung | Nr | 4 |  | 0 | P | OG1
| 02.01.04 |  | Deponiegebühren
| 02.01.04.01 |  | Deponiegebühren für Bodenaushub
36 | 02.01.04.01.I |  | Kl.1/D: Sand-Kies-Gemisch | t | 5663.66 |  | 0 | P | OG1
37 | 02.01.04.01.J |  | Kl.1/E: Findlinge | t | 41.5 |  | 0 | P | OG1
| 02.01.04.02 |  | Deponiegebühren für Bauschutt
38 | 02.01.04.02.K |  | Kl.2/A: mineralischer Baustellenabfall | t | 278.71 |  | 0 | P | OG1
39 | 02.01.04.02.M |  | Kl.2/C: Asphalt | t | 285.47 |  | 0 | P | OG1
40 | 02.01.04.02.N |  | Kl.3/A: Bauschutt mit 10% Beimengungen | t | 716.93 |  | 0 | P | OG1
41 | 02.01.04.02.P |  | Kl.3/C: Bauschutt mit 30% Beimengungen | t | 349.53 |  | 0 | P | OG1
42 | 02.01.04.02.R |  | Kl.4/A: bewehrter Beton | t | 1186.56 |  | 0 | P | OG1
| 02.01.04.03 |  | Deponiegebühren für Kunststoff und Holz
43 | 02.01.04.03.A |  | Kl.5/A: Baustellenabfall wie Kunststoff, Verpackungen | t | 92.68 |  | 0 | P | OG1
44 | 02.01.04.03.B |  | Kl.5/B: behandeltes Holz | t | 10 |  | 0 | P | OG1
45 | 02.01.04.03.C |  | Kl.5/SP: Sperrmüll | t | 40 |  | 0 | P | OG1
46 | 02.01.04.03.D |  | Kl.6: unbehandeltes Holz | t | 33.6 |  | 0 | P | OG1
47 | 02.01.04.03.E |  | Kl.6/B: unbehandeltes Holz, Balken | t | 20 |  | 0 | P | OG1
| 02.01.04.06 |  | Deponiegebühren für gefährlichen Abfall
48 | 02.01.04.06.C |  | Kl.9/3: Asbest und asbesthaltige Materialien | t | 50 |  | 0 | P | OG1
| 02.02 |  | Erdarbeiten
| 02.02.01 |  | Vorbereiten des Baugeländes
| 02.02.01.01 |  | Baugelände abräumen:
49 | 02.02.01.01.B |  | Wurzelstöcke entfernen | St | 20 |  | 0 | P | OG1
| 02.02.02 |  | Oberboden
| 02.02.02.02 |  | Oberboden abtragen
50 | 02.02.02.02.A |  | maschinell | m3 | 275.42 |  | 0 | P | OG1
| 02.02.03 |  | Allgemeiner Aushub (offene Aushubarbeiten)
| 02.02.03.01 |  | Boden Baugrube lösen:
51 | 02.02.03.01.A |  | maschinell mit Abtransport | m3 | 3319.07 |  | 0 | P | OG1
| 02.02.04 |  | Gräben, Schächte
| 02.02.04.01 |  | Boden Fundamente ausheben:
52 | 02.02.04.01.B |  | inkl. Aufladen und Transport | m3 | 154.41 |  | 0 | P | OG1
| 02.02.04.02 |  | Grabenaushub in Material jedwelcher Konsistenz
53 | 02.02.04.02.A |  | inkl. Aufladen und Transport | m3 | 242.72 |  | 0 | P | OG1
54 | 02.02.04.02.B |  | seitliche Lagerung innerhalb 5,0 m, ohne Aufladen und ohne Abtransport | m3 | 364.08 |  | 0 | P | OG1
55 | 02.02.04.02.E |  | *Aufpreis für Handaushub: in Material jedwelcher Konsistenz und Natur | m3 | 303.4 |  | 0 | P | OG1
| 02.02.04.03 |  | Unterfangungen:
56 | 02.02.04.03.A |  | händisch im Gebäude | m3 | 7.96 |  | 0 | P | OG1
57 | 02.02.04.03.B |  | händisch im Freien | m3 | 5.76 |  | 0 | P | OG1
| 02.02.05 |  | Hinterfüllen und Anschüttungen
| 02.02.05.01 |  | Anfüllen mit Aushubmaterial:
58 | 02.02.05.01.B |  | maschinell | m3 | 769.72 |  | 0 | P | OG1
| 02.02.05.02 |  | Hinterfüllen mit Grubenschotter:
59 | 02.02.05.02.B |  | maschinell | m3 | 1259.15 |  | 0 | P | OG1
60 | 02.02.05.05 |  | Boden planieren | m2 | 1362.64 |  | 0 | P | OG1
61 | 02.02.05.07 |  | Mutterboden | m3 | 245.18 |  | 0 | P | OG1
| 02.04 |  | Beton, Stahlbeton, Schalungen und Fertigteile
| 02.04.01 |  | Schalungen für am Boden aufliegende Strukturen, Untermauerungen
| 02.04.01.01 |  | Seitliche Abschalung für Gründungsplatten:
62 | 02.04.01.01.b |  | *für Oberflächenstruktur S2 | m2 | 210.89 |  | 0 | P | OG1
| 02.04.01.02 |  | Seitliche Abschalung für Streifenfundamente
63 | 02.04.01.02.b |  | *für Oberflächenstruktur S2 | m2 | 142.26 |  | 0 | P | OG1
| 02.04.01.04 |  | Schalung für die Untermauerung von Fundamenten
64 | 02.04.01.04.c |  | *für Oberflächenstruktur S3 | m2 | 6 |  | 0 | P | OG1
| 02.04.02 |  | Schalungen für Mauern und Wände
| 02.04.02.02 |  | Schalung für geradlinige Mauern und Wände:
65 | 02.04.02.02.d |  | *für Oberflächenstruktur S4a | m2 | 3903.11 |  | 0 | P | OG1
66 | 02.04.02.50 |  | Aufpreis für Doppelschalung, durchdringungsfrei: | m2 | 1106.69 |  | 0 | P | OG1
| 02.04.03 |  | Schalungen für Platten, Kragplatten, Treppen
| 02.04.03.01 |  | Schalung für Platten und Kragplatten:
67 | 02.04.03.01.e |  | *für Oberflächenstruktur S4c | m2 | 1293.24 |  | 0 | P | OG1
| 02.04.03.03 |  | Schalung für Treppenplatten, Podeste, Stufen
68 | 02.04.03.03.c |  | *für Oberflächenstruktur S4a | m2 | 110.8 |  | 0 | P | OG1
| 02.04.04 |  | Schalungen für horizontale Strukturen, Träger
| 02.04.04.01 |  | Schalung für geradlinige Träger:
69 | 02.04.04.01.c |  | *für Oberflächenstruktur S4a | m2 | 233.61 |  | 0 | P | OG1
70 | 02.04.04.01.e |  | *für Oberflächenstruktur S4c | m2 | 306.36 |  | 0 | P | OG1
| 02.04.05 |  | Schalungen für Stützen
| 02.04.05.01 |  | Schalung für Stützen mit Polygonalquerschnitt, bis zu 4 Kanten
71 | 02.04.05.01.c |  | *für Oberflächenstruktur S4a | m2 | 107.57 |  | 0 | P | OG1
| 02.04.10 |  | Beton für bewehrte und unbewehrte Bauwerke
| 02.04.10.01 |  | Unterbeton, Ausgleichsbeton und Füllbeton
72 | 02.04.10.01.b |  | Festigkeitsklasse C 12/15 | m3 | 73.92 |  | 0 | P | OG1
| 02.04.10.02 |  | Beton für Untermauerungen
73 | 02.04.10.02.e |  | *Festigkeitsklasse C 25/30 | m3 | 5 |  | 0 | P | OG1
| 02.04.10.05 |  | Beton für Bauwerke jedwelcher Lage, Form und Abmessung
74 | 02.04.10.05.d |  | *Festigkeitsklasse C 25/30 | m3 | 525.84 |  | 0 | P | OG1
75 | 02.04.10.05.e |  | *Festigkeitsklasse C 28/35 | m3 | 409.06 |  | 0 | P | OG1
76 | 02.04.10.05.f |  | *Festigkeitsklasse C 32/40 | m3 | 139.84 |  | 0 | P | OG1
| 02.04.20 |  | Aufpreise für Beton für bewehrte und unbewehrte Bauwerke
| 02.04.20.01 |  | Expositionsklasse XC
77 | 02.04.20.01.b |  | XC4 mit Wassereindringtiefe 15 mm | m3 | 122.44 |  | 0 | P | OG1
| 02.04.20.03 |  | Expositionsklasse XF
78 | 02.04.20.03.a |  | XF1 | m3 | 122.44 |  | 0 | P | OG1
79 | 02.04.20.03.d |  | XF4 | m3 | 17.4 |  | 0 | P | OG1
| 02.04.20.04 |  | Expositionsklasse XD und XS
80 | 02.04.20.04.c |  | XD3 und XS3 | m3 | 17.4 |  | 0 | P | OG1
| 02.05 |  | Betonstahl
| 02.05.01 |  | Betonstabstahl
| 02.05.01.01 |  | Betonstahl:
81 | 02.05.01.01.C |  | gerippter Stahl B450C | kg | 79506.98 |  | 0 | P | OG1
82 | 02.05.01.02.A | * | *Eingeklebte Bewehrung: Durchmesser max. 16mm, Länge max. 50cm | cm | 107740 |  | 0 | P | OG1
83 | 02.05.01.02.B | * | *Eingeklebte Bewehrung: Durchmesser max. 20mm, Länge max. 110cm | cm | 10560 |  | 0 | P | OG1
84 | 02.05.01.02.C | * | *Eingeklebte Bewehrung: Durchmesser max. 26mm, Länge max. 70cm | cm | 884 |  | 0 | P | OG1
85 | 02.05.01.03.A | * | *Rückbiegbewehrung | kg | 108.37 |  | 0 | P | OG1
| 02.05.02 |  | Betonstahlmatten
| 02.05.02.01 |  | Betonstahlmatten:
86 | 02.05.02.01.A |  | gerippter Stahl, B450C | kg | 21420.68 |  | 0 | P | OG1
| 02.07 |  | Mauerwerk aus künstlichen Steinen (Hohlblocksteinen, Mauerziegeln)
| 02.07.03 |  | Trennwände, Verblendungen
| 02.07.03.06 |  | Trennwand Porenbeton-Plansteine:
87 | 02.07.03.06.B |  | D 10cm G2 | m2 | 127.21 |  | 0 | P | OG1
| 02.09 |  | Putzarbeiten
| 02.09.01 |  | Putze
| 02.09.01.03 |  | Innenputz 2 Lagen:
88 | 02.09.01.03.C |  | hydr. Kalk+Kalk-Feinputz | m2 | 454.79 |  | 0 | P | OG1
| 02.09.01.19 |  | *Mineralischen Edelputzes für Wärmedämmverbundsysteme im Außenbereich: Mindeststäreke 8mm
89 | 02.09.01.19.a |  | *Mindeststärke 8mm | m2 | 1932.32 |  | 0 | P | OG1
| 02.09.02 |  | Putzträger, Putzbewehrungen
| 02.09.02.04 |  | Putzträger für Wandanschluß:
90 | 02.09.02.04.B |  | für Abw. 50-75cm | m | 215 |  | 0 | P | OG1
| 02.09.02.06 |  | Putzbewehrung für WDVS:
91 | 02.09.02.06.a |  | aus Glasfasergewebe 4x4mm | m2 | 2132.32 |  | 0 | P | OG1
| 02.09.04 |  | Putze für Sonderzwecke
| 02.09.04.03 |  | Mineralischer Oberputz:
92 | 02.09.04.03.a |  | Dicke 2-4mm | m2 | 200 |  | 0 | P | OG1
| 02.09.04.04 |  | Grundierung für Wärmedämmverbundsysteme im Außenbereich
93 | 02.09.04.04.A |  | Dichte ca. 1,5 kg/l, PH-Wert ca. 8,5 | m2 | 200 |  | 0 | P | OG1
94 | 02.09.04.04.B |  | *Dichte ca. 1,5 kg/l, PH-Wert ca. 8,5 Auftragstärke ca. 4mm | m2 | 1932.32 |  | 0 | P | OG1
| 02.09.07 |  | Einbauteile
| 02.09.07.01 |  | Eckschutzschiene:
95 | 02.09.07.01.A |  | Länge 2m | St | 38 |  | 0 | P | OG1
| 02.10 |  | Packlagen und Estricharbeiten
| 02.10.01 |  | Packlagen
| 02.10.01.01 |  | Schotterunterbau:
96 | 02.10.01.01.B |  | D 25-30cm | m2 | 620.55 |  | 0 | P | OG1
97 | 02.10.01.06 | * | *Belüftete Packlage auf kuppelförmiger Kunststoffschalung als Lüftungsebene (Radon) | m2 | 1674.81 |  | 0 | P | OG1
| 02.10.02 |  | Verbundestriche
| 02.10.02.01 |  | Unterbeton auf Unterlage, D 10cm:
98 | 02.10.02.01.A |  | Zementmörtel | m2 | 106.78 |  | 0 | P | OG1
| 02.10.02.03 |  | Ausgleichestrich, D 5-6cm:
99 | 02.10.02.03.B |  | Schaumbeton | m2 | 5165.63 |  | 0 | P | OG1
100 | 02.10.02.05 |  | Aufpreis Pos. .03 b) Mehrdicke D 1cm | m2cm | 31362.59 |  | 0 | P | OG1
101 | 02.10.02.09 |  | Gefälleestrich D 7cm | m2 | 729.23 |  | 0 | P | OG1
102 | 02.10.02.10 |  | Schutzestrich D min. 5cm | m2 | 394.99 |  | 0 | P | OG1
103 | 02.10.02.11 |  | Kehlsockel | m | 278 |  | 0 | P | OG1
| 02.10.03 |  | Estrich auf Dämmschicht
104 | 02.10.03.03 |  | *Heizestrich, 6,5cm | m2 | 5165.63 |  | 0 | P | OG1
| 02.10.03.04 |  | Aufpreise Pos. .03
105 | 02.10.03.04.a |  | je cm Mehrdicke | m2cm | 177.57 |  | 0 | P | OG1
| 02.10.04 |  | Betonböden
| 02.10.04.02 |  | Industrieboden D 15cm:
106 | 02.10.04.02.A |  | mit rauher Oberfl. | m2 | 9.14 |  | 0 | P | OG1
107 | 02.10.04.02.E |  | mit Fischgrätenmuster | m2 | 64.06 |  | 0 | P | OG1
108 | 02.10.04.03 | * | *Aufbeton: 50mm | m2 | 1149.22 |  | 0 | P | OG1
| 02.10.06 |  | Bodenbeläge, Anstriche, Abdichtungen, Profile
109 | 02.10.06.04 | * | *Liefern und Auftragen von Fertigbeschichtungen aus Epoxyd- Kunstharz auf Bodenflächen, s= 3mm | m2 | 2920.08 |  | 0 | P | OG1
110 | 02.10.06.07 | * | *Liefern und Auftragen von Fertigbeschichtungen aus Epoxid- Kunstharz auf Betontreppe, Tritt- und Setzstufe ca. 30,00x17,00cm, s= 3mm | lfm | 174.4 |  | 0 | P | OG1
| 02.11 |  | Abdichtungsarbeiten
| 02.11.01 |  | Waagerechte Abdichtung unter Wänden
| 02.11.01.02 |  | Waager. Abdichtung:
111 | 02.11.01.02.A |  | Dichtungsschlämme 2000g/m2 | m2 | 101.48 |  | 0 | P | OG1
| 02.11.02 |  | Abdichtung von Außenwandflächen
| 02.11.02.01 |  | Wandabdichtung:
112 | 02.11.02.01.F |  | Dichtungsschlämme 4000g/m2 | m2 | 702.95 |  | 0 | P | OG1
| 02.11.03 |  | Abdichtung von Bodenflächen
| 02.11.03.02 |  | Wannenausbildung 1x Dichtungsbahn:
113 | 02.11.03.02.B |  | Bitumen-Schweißbahn 4 mm - Polyestereinlage | m2 | 2073.08 |  | 0 | P | OG1
| 02.11.03.03 |  | Bodenabdichtung Bitumen-Schweißbahn:
114 | 02.11.03.03.D |  | Bitumen-Schweißbahn 4 mm | m2 | 539.35 |  | 0 | P | OG1
| 02.11.06 |  | Schließen von Fugen
| 02.11.06.01 |  | Fugenabschluß in Estriche:
115 | 02.11.06.01.C |  | B über 15-20mm | m | 16.7 |  | 0 | P | OG1
| 02.11.06.03 |  | Fugen mit 2x Eckschutz:
116 | 02.11.06.03.C |  | B 15-20mm | m | 16.7 |  | 0 | P | OG1
| 02.11.07 |  | Hohlkehlen
| 02.11.07.01 |  | Hohlkehlen:
117 | 02.11.07.01.A |  | an Wand-Fundamentanschluß | m | 278 |  | 0 | P | OG1
| 02.11.08 |  | *Anschlüsse, Abschlüsse
118 | 02.11.08.01 |  | *Sockelleiste in feuerverzinktem Stahlblech H 20cm: | lfm | 203.98 |  | 0 | P | OG1
| 02.12 |  | Dämmarbeiten
| 02.12.01 |  | Wärmedämmungen
| 02.12.01.07 |  | Gesteinsfaserdämmstoffe:
119 | 02.12.01.07.N | * | Mineralfaser-Putzträgerplatte, 90kg/m3, 150kg/m3, D 6cm | m2 | 1364.29 |  | 0 | P | OG1
| 02.12.01.09 |  | *EPS-Partikelschaum grau:
120 | 02.12.01.09.R |  | *Wänden als WDVS, D 20cm | m2 | 343.62 |  | 0 | P | OG1
| 02.12.01.10 |  | PS-Extruderschaum 32 kg/m3, Böden:
121 | 02.12.01.10.D |  | D 10cm | m2 | 1999.79 |  | 0 | P | OG1
122 | 02.12.01.10.H |  | D 20cm | m2 | 334.24 |  | 0 | P | OG1
| 02.12.01.16 |  | Wärmedämmplatten aus extrudiertem Polystyrol XPS:
123 | 02.12.01.16.A |  | Dämmplatte XPS, D 10,0 cm | m2 | 71.4 |  | 0 | P | OG1
124 | 02.12.01.16.C |  | Dämmplatte XPS, D 14,0 cm | m2 | 8.74 |  | 0 | P | OG1
125 | 02.12.01.16.E |  | Dämmplatte XPS, D 20,0 cm | m2 | 424.41 |  | 0 | P | OG1
| 02.12.02 |  | Schalldämmungen
| 02.12.02.01 |  | Dämmstreifen B 12-20cm:
126 | 02.12.02.01.d |  | gebundenes Gummigranulat | m2 | 560 |  | 0 | P | OG1
| 02.12.02.02 |  | Trittschalldämmschicht, Auflast 5 kN/m2:
127 | 02.12.02.02.e |  | Gummigranulat mit Trennlage, D 8mm | m2 | 1879.87 |  | 0 | P | OG1
| 02.12.02.21 |  | Trittschalldämmschicht, Mineralfaser, SD < 20 MN/m3:
128 | 02.12.02.21.a |  | *Dicke: 20mm | m2 | 3996.55 |  | 0 | P | OG1
| 02.13 |  | Schornsteine und Lüftungsschächte
| 02.13.02 |  | Lüftungsschächte
| 02.13.02.03 |  | Lüftungsrohr PVC:
129 | 02.13.02.03.B |  | DN 100mm | m | 200 |  | 0 | P | OG1
| 02.15 |  | Dachabdichtungsarbeiten
| 02.15.01 |  | Dachabdichtungen
| 02.15.01.06 |  | Polyolefine Dachabdichtung:
130 | 02.15.01.06.C |  | Dicke 2 mm | m2 | 927.35 |  | 0 | P | OG1
131 | 02.15.01.07 |  | PVC-Dachabdichtung armiert: | m2 | 401.09 |  | 0 | P | OG1
| 02.15.02 |  | Anschlüsse, Abschlüsse
132 | 02.15.02.01 |  | Randaufkantung PVC: | m2 | 115.28 |  | 0 | P | OG1
| 02.15.02.04 |  | Überhangstreifen:
133 | 02.15.02.04.B |  | Z 15cm | m | 273.6 |  | 0 | P | OG1
134 | 02.15.02.06 |  | Maueranschluß - plastiziertes Blech | m | 308.25 |  | 0 | P | OG1
| 02.15.02.07 |  | Rohrdurchführung:
135 | 02.15.02.07.B |  | über ø 80-150mm | St | 38 |  | 0 | P | OG1
136 | 02.15.02.07.C |  | *über ø 150-250mm | St | 2 |  | 0 | P | OG1
| 02.15.03 |  | Einbauteile
| 02.15.03.01 |  | Ablauf:
137 | 02.15.03.01.H |  | liegend wärmeged. DN 125 mit Aufstockel. | St | 3 |  | 0 | P | OG1
| 02.16 |  | Dränarbeiten, Abfluss- und Abwasserleitungen, Straßendecken
| 02.16.01 |  | Dränrohre
| 02.16.01.02 |  | Dränleitung PVC:
138 | 02.16.01.02.B |  | DN 150mm | m | 266.76 |  | 0 | P | OG1
| 02.16.02 |  | Drän- und Filterschichten
| 02.16.02.02 |  | Dränschicht Wände:
139 | 02.16.02.02.B |  | Polyäthylen-Noppenbahn | m2 | 702.95 |  | 0 | P | OG1
| 02.16.02.05 |  | Dränmatte:
140 | 02.16.02.05.A |  | D 8mm | m2 | 143.9 |  | 0 | P | OG1
| 02.16.04 |  | Abwasserleitungen
| 02.16.04.04 |  | PVC strukturierte Abwasserleitungen
141 | 02.16.04.04.B |  | DN 125 mm | m | 6 |  | 0 | P | OG1
142 | 02.16.04.04.C |  | DN 160 mm | m | 245.5 |  | 0 | P | OG1
143 | 02.16.04.04.D |  | DN 200 mm | m | 68.5 |  | 0 | P | OG1
144 | 02.16.04.08 | * | *Bleiverstärkte Kunststoffmatte: Schallpegelreduzierung 13dB | m2 | 14.85 |  | 0 | P | OG1
145 | 02.16.04.09 | * | *Brandschutzabschottung Feuerwiderstandsklasse: REI 120 | Stück | 120 |  | 0 | P | OG1
| 02.16.05 |  | Leitungen für Kabel
146 | 02.16.05.03 |  | Fundamente Hofleuchten | St | 16 |  | 0 | P | OG1
| 02.16.07 |  | Schächte
| 02.16.07.01 |  | Unbewehrte Betonschächte, rechteckig
147 | 02.16.07.01.C |  | 50x50 | cm | 800 |  | 0 | P | OG1
| 02.16.08 |  | Schachtabdeckungen, Rinnenabdeckungen und Einbauteile
| 02.16.08.02 |  | Gitterrost Gußeisen:
148 | 02.16.08.02.B |  | 400x400mm, 25-30kg | St | 8 |  | 0 | P | OG1
| 02.16.08.03 |  | Entwässerungsrinne:
149 | 02.16.08.03.D |  | *Schlitzrost Guß, 20(B)cm | m | 42.7 |  | 0 | P | OG1
| 02.16.09 |  | Straßen, Wege, Plätze
| 02.16.09.01 |  | Schottertragschicht:
150 | 02.16.09.01.F |  | Auftragsprof. | m3 | 535.11 |  | 0 | P | OG1
| 02.16.09.07 |  | Bituminöses Mischgut für herkömmliche Binderschichten:
151 | 02.16.09.07.A |  | je m2 und cm Schichtstärke, eingebaut | m2 | 4656.32 |  | 0 | P | OG1
| 02.16.09.12 |  | Randstein Beton:
152 | 02.16.09.12.A |  | C 20/25 normaler Typ | m | 117.05 |  | 0 | P | OG1
| 02.16.09.23 |  | *Pflastersteine und Platten aus Kunststeinen
153 | 02.16.09.23.b |  | *rechteckig, Velegung in Römischen Verband | m2 | 1492.64 |  | 0 | P | OG1
| 02.17 |  | Gärtnerarbeiten
| 02.17.01 |  | Rasenflächen
| 02.17.01.01 |  | Gartenerde:
154 | 02.17.01.01.B |  | Einbau maschinell | m3 | 50.53 |  | 0 | P | OG1
155 | 02.17.01.02 |  | Rasenflächen | m2 | 985.67 |  | 0 | P | OG1
| 02.17.04 |  | Dachbegrünung
| 02.17.04.02 |  | Extensive Dachbegrünung
156 | 02.17.04.02.A |  | Extensive Dachbegrünung mit Dränelement aus PE | m2 | 304.45 |  | 0 | P | OG1
| 02.17.04.04 |  | Substratmischung für extensive Dachbegrünungen
157 | 02.17.04.04.B |  | Substratmischung für extensive Dachbegrünungen, Schichtdicke 8cm | m2 | 304.45 |  | 0 | P | OG1
| 02.17.04.05 |  | Kontrollschacht
158 | 02.17.04.05.A |  | Kontrollschacht aus EPS-Hartschaum | St | 8 |  | 0 | P | OG1
159 | 02.17.04.08 |  | *Gewaschener Rundkies 15/30 | lfm | 97.6 |  | 0 | P | OG1
| 02.17.04.09 |  | Absturzsicherung
160 | 02.17.04.09.a |  | Absturzsicherung für mehrere Anschlagpunkte und linearer Verbindung | St | 12 |  | 0 | P | OG1
| 02.17.05 |  | Pflanzen
161 | 02.17.05.03 | * | *Laubbaum: | Stück | 6 |  | 0 | P | OG1
| 02.17.06 |  | Einrichtungsgegenstände
| 02.17.06.02 |  | Abfallbehälter:
162 | 02.17.06.02.A |  | freistehend | St | 4 |  | 0 | P | OG1
| 02.17.06.03 |  | Fahrradständer:
163 | 02.17.06.03.A |  | gerade | St | 8 |  | 0 | P | OG1
| 02.18 |  | Maurerbeihilfen
| 02.18.09 |  | Maurerbeihilfen - Heizungsanlagen
164 | 02.18.09.01 |  | *Maurerbeih. Heizungsanlage | % | 687 |  | 0 | P | OG1
| 02.18.10 |  | Maurerbeihilfen - Klimaanlagen
165 | 02.18.10.01 |  | *Maurerbeih. Klima- und Lüftungsanlage | % | 570 |  | 0 | P | OG1
| 02.18.11 |  | Maurerbeihilfen - Sanitäre Anlagen
166 | 02.18.11.01 |  | *Maurerbeih. sanit. Anlage | % | 435 |  | 0 | P | OG1
| 02.18.12 |  | Maurerbeihilfen - Elektroanlagen
| 02.18.12.01 |  | Maurerbeih. Elektroanlage:
167 | 02.18.12.01.B |  | *öff. Gebäude | % | 633 |  | 0 | P | OG1
| 02.19 |  | Sanierungsarbeiten
| 02.19.01 |  | Entfernen von Bauteilen
168 | 02.19.01.01 |  | Hausrat entfernen | m3 | 10 |  | 0 | P | OG1
| 02.19.02 |  | Aufnehmen vorhandener Bodenbeläge
169 | 02.19.02.01 |  | *Kellerfußboden absenken, ca. 90cm | m2 | 1674.81 |  | 0 | P | OG1
| 02.19.06 |  | Bauliche Umgestaltungen
170 | 02.19.06.01 |  | Flickmauerwerk | m3 | 5.84 |  | 0 | P | OG1
| 02.19.07 |  | Oberflächenbehandlung
| 02.19.07.01 |  | Salzsanierung:
171 | 02.19.07.01.A |  | Antisulfat-Schlämme | m2 | 60 |  | 0 | P | OG1
172 | 02.19.07.03 |  | Mauerrisse ausbessern | m | 12 |  | 0 | P | OG1
| 02.19.10 |  | Sanierungsmaßnahmen tragende Strukturen
173 | 02.19.10.01.A | * | *Längsbewehrung in bestehender Betonstruktur zulegen: | m2 | 46.76 |  | 0 | P | OG1
174 | 02.19.10.01.B | * | *Teilweises Entfernen und Wiederherstellen eines Betonquerschnitt: | m3 | 5.37 |  | 0 | P | OG1
| 03 |  | OS6 - Schlosserarbeiten
| 03.01 |  | Stahlbauarbeiten
| 03.01.01 |  | Gesamtbauwerke und Bauteile
| 03.01.01.01 |  | Stahlkonstruktion:
175 | 03.01.01.01.A |  | geschraubt | kg | 18494.93 |  | 0 | P | OS6
176 | 03.01.01.01.E |  | Aufpreis Verzinkung | kg | 18494.93 |  | 0 | P | OS6
| 03.02 |  | Schachtabdeckungen, Gitterroste
| 03.02.02 |  | Gitterroste
| 03.02.02.02 |  | Gitterrost:
177 | 03.02.02.02.C |  | 33x11 mm (47,88 kg/m2) | m2 | 19.81 |  | 0 | P | OS6
178 | 03.02.02.02.F | * | *Gitterrost für Nottreppe: 15x76 mm; 40×2mm | m2 | 90.81 |  | 0 | P | OS6
179 | 03.02.02.02.G | * | *Gitterrost für Nottreppe: 15x76 mm; 20×2mm | m2 | 31.14 |  | 0 | P | OS6
180 | 03.02.02.02.H | * | *Aufpreis Gitterrost öffenbar mit Schloss | Stück | 1 |  | 0 | P | OS6
181 | 03.02.02.10 | * | *Lüftungsgitter in Stahl Lamellen, inkl. Feuerverzinkung und Endbeschichtung | m2 | 37.33 |  | 0 | P | OS6
| 03.03 |  | Handläufe, Geländer, Gitter, Einfriedungen
| 03.03.01 |  | Handläufe
| 03.03.01.01 |  | *Handlauf Stahl:
182 | 03.03.01.01.A |  | gerade Treppe | m | 86.99 |  | 0 | P | OS6
183 | 03.03.01.04 | * | *Handlauf in INOX mit integrierter LED Handlaufbeleuchtung, gerade H 100cm | lfm | 65.14 |  | 0 | P | OS6
| 03.03.02 |  | Geländer
| 03.03.02.01 |  | Geländer
184 | 03.03.02.01.A |  | gerade Treppe | m | 32.98 |  | 0 | P | OS6
185 | 03.03.02.01.C |  | Balkone | m | 45.65 |  | 0 | P | OS6
186 | 03.03.02.03 | * | *Stiegenbrüstung als geschlossene Stahlplatte | m2 | 20.37 |  | 0 | P | OS6
| 03.03.04 |  | Einfriedungen
| 03.03.04.01 |  | Gitter:
187 | 03.03.04.01.B |  | 62x63mm (21 kg/m2) | m2 | 180.4 |  | 0 | P | OS6
188 | 03.03.04.01.C | * | *Aufpreis zweiflügelige Eingangstür mit Elektrokontakt | m2 | 4.25 |  | 0 | P | OS6
189 | 03.03.04.01.D | * | *Aufpreis einflügelige Eingangstür mit Elektrokontakt | m2 | 2.21 |  | 0 | P | OS6
190 | 03.03.04.01.E | * | *Aufpreis einflügelige Eingangstür | m2 | 2.21 |  | 0 | P | OS6
191 | 03.03.04.01.F | * | *Aufpreis einflügelige Eingangstür mit Panikgriff | m2 | 6.02 |  | 0 | P | OS6
192 | 03.03.04.01.G | * | *Aufpreis Schiebetor mit Automatisierung | m2 | 20.48 |  | 0 | P | OS6
| 03.05 |  | Fenster
| 03.05.01 |  | Fenster aus Stahl
| 03.05.01.01 |  | *Fenster:
193 | 03.05.01.01.c |  | *Rahmenprofil mit Dichtung und VSG: | m2 | 40.13 |  | 0 | P | OS6
194 | 03.05.01.01.e | * | *Aufpreis für Türelement | m2 | 3.12 |  | 0 | P | OS6
| 03.05.02 |  | Fenster aus Aluminium
| 03.05.02.02 | * | *VERGLASTE BRANDSCHUTZ–TRENNWÄNDE UND BRANDSCHUTZ-FESTVERGLASUNGEN: für Brandschutzklasse EI 60
195 | 03.05.02.02.a | * | *Fixverglasung mit Aluminiumrahmen EI 60, Maße: 350 x H 210cm | Stück | 2 |  | 0 | P | OS6
196 | 03.05.02.02.b | * | *Fixverglasung mit Aluminiumrahmen EI 60, Maße: 240 x H 160cm | Stück | 2 |  | 0 | P | OS6
| 03.05.02.03 | * | *VERGLASTE BRANDSCHUTZELEMENTE Alu EI 60 | [5 empty] | OS6
197 | 03.05.02.03.a | * | *Einflügeliges Brandschutzfenster Alu EI 60 | Stück | 6 |  | 0 | P | OS6
198 | 03.05.02.03.b | * | *Aufpreis Einflügeliges Brandschutzfenster Alu EI 120 | Stück | 1 |  | 0 | P | OS6
| 03.06 |  | Türen
| 03.06.02 |  | Türen aus Aluminium
| 03.06.02.01 |  | *Rahmentür verglast:
199 | 03.06.02.01.D |  | *Rahmen Alu mit Unterbr. Wärmebrücke Gruppe 1 | m2 | 11.13 |  | 0 | P | OS6
| 03.06.03 |  | Feuerschutzabschlüsse
| 03.06.03.01 |  | Feuerschutztür Stahl:
200 | 03.06.03.01.A |  | 900x2000mm REI 60' | St | 1 |  | 0 | P | OS6
201 | 03.06.03.01.C | * | *1000x2000/2100mm REI 60' | St | 1 |  | 0 | P | OS6
202 | 03.06.03.01.H |  | *1700x2000/2200mm REI 120' | St | 3 |  | 0 | P | OS6
203 | 03.06.03.01.K |  | *3400x2000/2200mm REI 60' | St | 2 |  | 0 | P | OS6
| 03.06.03.05 |  | Feuerschutz-Schiebetür Stahl:
204 | 03.06.03.05.c |  | *1-flügelig REI 60' | m2 | 9.57 |  | 0 | P | OS6
205 | 03.06.03.05.d | * | *Aufpreis integrierte Schlupftür ohne Bodenschwelle | Pauschal | 1 |  | 0 | P | OS6
206 | 03.06.03.06 |  | Aufpreis Haftmagnet | St | 4 |  | 0 | P | OS6
207 | 03.06.03.07 |  | Aufpreis Steuergerät | St | 2 |  | 0 | P | OS6
| 03.07 |  | Tore
| 03.07.02 |  | Tore mit Rahmen aus Aluminium
208 | 03.07.02.04 | * | *Anpassung bestehender Tore | Pauschal | 1 |  | 0 | P | OS6
| 03.09 |  | Kleinteile, Einbauteile
| 03.09.01 |  | Anker, Winkel, Konsolen
209 | 03.09.01.01 |  | *Anker, Winkel, Konsolen aus Stahl | kg | 1710.71 |  | 0 | P | OS6
210 | 03.09.01.03 | * | *Einstiegsleiter wandmontiert in INOX | Pauschal | 2 |  | 0 | P | OS6
211 | 03.09.01.04 |  | *Dübel für gerissenem Beton und Erdbebeneinwirkung | St | 72 |  | 0 | P | OS6
212 | 03.09.01.05 | * | *Feuerwehrschlüsselsafekasten, Unterputz | Pauschal | 1 |  | 0 | P | OS6
| 03.12 |  | *Verkleidungen und Einbauteile
| 03.12.01 |  | *Metallverkleidungen
213 | 03.12.01.01 | * | *Wandverkleidung in Streckblech mit Unterkonstruktion für Fluchttreppe | m2 | 281.77 |  | 0 | P | OS6
| 04 |  | OS7 - Malerarbeiten und Trockenbauarbeiten
| 04.01 |  | Beschichtungen auf mineralischen Untergründen und Gipskartonplatten
| 04.01.01 |  | Untergrundvorbehandlung auf mineralischen Untergründen und Gipskartonplatten
214 | 04.01.01.03 |  | Verunreinigungen entf. | m2 | 250 |  | 0 | P | OS7
| 04.01.01.04 | * | *Absperrmittel:
215 | 04.01.01.04.B | * | *mit Bindemittellös. | m2 | 10647 |  | 0 | P | OS7
| 04.01.01.05 | * | *Absperrmittel:
216 | 04.01.01.05.A | * | *auf Grundlage von Fluaten | m2 | 500 |  | 0 | P | OS7
| 04.01.01.06 |  | Streichputz, Feinputzeffekt:
217 | 04.01.01.06.A |  | Innen | m2 | 5064 |  | 0 | P | OS7
| 04.01.01.09 |  | Einzelriß:
218 | 04.01.01.09.A |  | Armierung B 10cm | m | 150 |  | 0 | P | OS7
219 | 04.01.01.09.B |  | Armierung B 10-20cm | m | 120 |  | 0 | P | OS7
| 04.01.03 |  | Beschichtungen auf mineralischen Untergründen für innen
| 04.01.03.03 |  | Dispersions-Silikatfarbe aus Kaliwasserglas:
220 | 04.01.03.03.A |  | hellgetönt | m2 | 11025 |  | 0 | P | OS7
221 | 04.01.03.03.C |  | sattgetönt | m2 | 250 |  | 0 | P | OS7
| 04.01.03.05 |  | *Kunststoffdisp.-Farbe:
222 | 04.01.03.05.c |  | *Vollton | m2 | 1001.53 |  | 0 | P | OS7
| 04.03 |  | Beschichtungen auf Metallflächen
| 04.03.02 |  | Erstbeschichtungen auf Metall
| 04.03.02.03 |  | Deckbesch.:
223 | 04.03.02.03.A |  | Alkydharzlackf. innen | m2 | 15 |  | 0 | P | OS7
224 | 04.03.02.03.F | * | *Alkydharzlackf. innen ohne Grundbeschichtung | m2 | 117 |  | 0 | P | OS7
| 04.03.02.07 |  | Deckbesch. wie Pos. .03:
225 | 04.03.02.07.C |  | Abw. 20-35cm | m | 185 |  | 0 | P | OS7
226 | 04.03.02.07.D |  | Abw. 35-50cm | m | 25 |  | 0 | P | OS7
| 04.03.03 |  | Beschichtung für besondere Beanspruchungen
| 04.03.03.01 |  | Brandschutzsystem:
227 | 04.03.03.01.a |  | R 60 | m2 | 50.72 |  | 0 | P | OS7
| 04.05 |  | *Trockenbauarbeiten
| 04.05.01 |  | *Deckenverkleidungen
| 04.05.01.02 | * | *Unterdecke Gipskartonpl.:
228 | 04.05.01.02.A | * | *D 12,5mm | m2 | 5005.3 |  | 0 | P | OS7
229 | 04.05.01.02.C | * | *D 12,5mm, wasserabweisend | m2 | 325.84 |  | 0 | P | OS7
| 04.05.01.03 | * | *Verkleidung Dachschräge:
230 | 04.05.01.03.A | * | *Gipskarton D12,5 mm | m2 | 757.87 |  | 0 | P | OS7
| 04.05.01.05 | * | *Akustikdesigndecke:
231 | 04.05.01.05.A | * | *Gipskarton D12,5mm | m2 | 3414.68 |  | 0 | P | OS7
| 04.05.01.06 |  | *Schallabsorbiernde Mineralfaserplattendecke:
232 | 04.05.01.06.a |  | *60x60 cm | m2 | 252.58 |  | 0 | P | OS7
| 04.05.01.07 |  | *Leibungsverkleidungen Gipskartonplatten:
233 | 04.05.01.07.a |  | *0 bis 50 cm | ml | 436.28 |  | 0 | P | OS7
| 04.05.01.10 | * | *Abschlussprofile oder Schattenfuge:
234 | 04.05.01.10.b | * | *Abschlussprofile | m | 436.28 |  | 0 | P | OS7
| 04.05.01.20 |  | *Abgehängte Brandschutzdecke:
235 | 04.05.01.20.a |  | *EI 60 | m2 | 62.83 |  | 0 | P | OS7
236 | 04.05.01.20.b |  | *EI 120 | m2 | 300.96 |  | 0 | P | OS7
| 04.05.01.23 | * | *Brandschutzverkleidung für Strukturen in Beton:
237 | 04.05.01.23.b | * | *R 60 | lfm | 1545.95 |  | 0 | P | OS7
| 04.05.01.25 | * | *Wärme-und Schalldämmmatte für Wände und Decken aus Poliesterfaser
238 | 04.05.01.25.a | * | *Dicke: 4 cm | m2 | 4325.93 |  | 0 | P | OS7
| 04.05.02 |  | Trennwände
| 04.05.02.02 | * | *Metallständerwand mit einfachem Ständerwerk
239 | 04.05.02.02.C | * | *Trennwand 125 mm | m2 | 1548.97 |  | 0 | P | OS7
240 | 04.05.02.03 | * | *Aufpreis für beidseitige Beplankung auf Pos. 04.05.02.02 | m2 | 1219.79 |  | 0 | P | OS7
| 04.05.02.04 | * | *Aufpreis Brandschutzklassen auf Pos. 04.05.02.02 und Pos. 04.05.02.05
241 | 04.05.02.04.a |  | *EI 60 | m2 | 105.85 |  | 0 | P | OS7
242 | 04.05.02.04.c | * | *EI 120 | m2 | 404.3 |  | 0 | P | OS7
| 04.05.02.05 |  | *Metallständerwand mit doppeltem Ständerwerk
243 | 04.05.02.05.B |  | *Trennwand 215 mm | m2 | 2316.59 |  | 0 | P | OS7
244 | 04.05.02.14 | * | U-Aussteifungsprofil | St | 7 |  | 0 | P | OS7
| 04.05.03 |  | Trockenputz
| 04.05.03.03 |  | *Vorsatzschale auf Metallunterbau:
245 | 04.05.03.03.B |  | *doppelte Beplankung | m2 | 1888.67 |  | 0 | P | OS7
| 04.05.04 |  | Oberflächenbearbeitung
| 04.05.04.02 |  | Ausschnitte in Gipskartondecken
246 | 04.05.04.02.a |  | Durchmesser von 5 - 20 cm | St | 714 |  | 0 | P | OS7
247 | 04.05.04.02.b |  | Rechteckig bis 80 cm Kantenlänge | St | 352 |  | 0 | P | OS7
| 04.05.04.05 |  | Revisionsklappen
248 | 04.05.04.05.a |  | 30 x 30 cm | St | 132 |  | 0 | P | OS7
249 | 04.05.04.05.c |  | 60 x 60 cm | St | 45 |  | 0 | P | OS7
| 04.05.04.06 |  | Revisionsklappen REI 120
250 | 04.05.04.06.a |  | 40 x 40 cm | St | 18 |  | 0 | P | OS7
| 05 |  | OS6 - Keramische Fliesen- und Plattenarbeiten
| 05.01 |  | Keramische Bodenbeläge
| 05.01.02 |  | Keramische Bodenbeläge im Dünnbett
| 05.01.02.10 |  | Bodenbelag aus Großformatfliesen:
251 | 05.01.02.10.b |  | 30x60cm | m2 | 312.3 |  | 0 | P | OS6
| 05.02 |  | Keramische Wandverkleidungen
| 05.02.02 |  | Keramische Wandverkleidungen im Dünnbett
| 05.02.02.10 |  | Wandverkleidung aus Großformatfliesen:
252 | 05.02.02.10.a |  | 30x60 | m2 | 711.96 |  | 0 | P | OS6
| 05.03 |  | Keramische Sockel
| 05.03.02 |  | Keramische Sockel im Dünnbett
| 05.03.02.01 |  | Sockel:
253 | 05.03.02.01.B |  | Feisteinzeug frostbest. H 1 | m | 43.38 |  | 0 | P | OS6
| 05.04 |  | Anstriche, Abdichtungen, Profile
| 05.04.01 |  | Anstriche, fugenlose Beschichtungen
| 05.04.01.01 |  | Dispersionsgrundierung im Innenbereich
254 | 05.04.01.01.A |  | Grundierung auf Dispersionsbasis | m2 | 1024.26 |  | 0 | P | OS6
| 06 |  | OS6 - Bodenbelag- und Parkettarbeiten
| 06.01 |  | Vorbereiten des Untergrundes
| 06.01.03 |  | Voranstrich, Spachteln
| 06.01.03.03 |  | Untergrund ausgl.:
255 | 06.01.03.03.B |  | D1-3mm | m2 | 1893.48 |  | 0 | P | OS6
| 06.02 |  | Bodenbeläge
| 06.02.02 |  | Bodenbeläge aus synthetischem Kautschuk
| 06.02.02.02 |  | *Kautschuk:
256 | 06.02.02.02.A |  | *D 2mm | m2 | 1912.26 |  | 0 | P | OS6
| 06.02.04 |  | Verschweißen, Verfugen
257 | 06.02.04.02 |  | Verfugen synth. Kautschuk | m | 1514.78 |  | 0 | P | OS6
| 06.02.06 |  | Fußmatten
| 06.02.06.02 |  | *Liefern und Verlegen einer Fußabstreifmatte für Außenbereiche aus Borsten auf Aluprofilen,
258 | 06.02.06.02.B | * | *D min. 30mm | m2 | 24.77 |  | 0 | P | OS6
| 06.04 |  | Sportböden
| 06.04.02 |  | Bodenbelag für Sportböden
| 06.04.02.04 |  | Outdoor Sportboden aus Gummi
259 | 06.04.02.04.B |  | D 6,0 mm | m2 | 300.04 |  | 0 | P | OS6
| 06.06 |  | Fußleisten
| 06.06.01 |  | Holz
| 06.06.01.01 |  | Fußleiste 10x75(H)mm:
260 | 06.06.01.01.C |  | Eiche | m | 2098.08 |  | 0 | P | OS6
| 07 |  | OS6 - Zimmermanns- und Dachdeckungsarbeiten
| 07.01 |  | Zimmermannsarbeiten
| 07.01.02 |  | Bauhölzer für Verzimmerungen von Dachgerüsten
| 07.01.02.01 |  | Dachgerüst Kantholz:
261 | 07.01.02.01.A |  | scharfkantig | m3 | 1.95 |  | 0 | P | OS6
| 07.01.03 |  | Schalungen
262 | 07.01.03.05 | * | *Bretterschalung Fichte | m2 | 5459.63 |  | 0 | P | OS6
| 07.01.03.14 |  | OSB-Platte als innerer Abschluss und luftdichte Ebene
263 | 07.01.03.14.B |  | Dicke 18mm | m2 | 1566.95 |  | 0 | P | OS6
| 07.01.03.17 |  | Polsterhölzer für Dämmebene
264 | 07.01.03.17.A |  | Fichte, Querschnitt 6x8cm | m2 | 2442.95 |  | 0 | P | OS6
265 | 07.01.03.17.B |  | Fichte, Querschnitt 6x12cm | m2 | 1556.17 |  | 0 | P | OS6
266 | 07.01.03.17.C | * | *Fichte, Querschnitt 8x16cm | m2 | 2442.95 |  | 0 | P | OS6
| 07.01.03.18 |  | Fassadenplatten HPL hinterlüftet auf Polsterhölzer
267 | 07.01.03.18.B | * | *Fassadenplatten Stärke 8,0 mm | m2 | 478.98 |  | 0 | P | OS6
268 | 07.01.03.22 | * | *Kaminkopf für Lüftungsschacht: |  |  |  |  | P | OS6
269 | 07.01.03.22.A | * | *für Lüftungsschacht, L/B/H 252x140x180-70cm | St | 1 |  | 0 | P | OS6
270 | 07.01.03.22.B | * | *Kaminkopf für Lüftungsschacht, L/B/H 150x70x100cm | St | 1 |  | 0 | P | OS6
271 | 07.01.03.22.C | * | *Kaminkopf für Lüftungsschacht, L/B/H 100-120x120x180-70cm | St | 6 |  | 0 | P | OS6
272 | 07.01.03.22.D | * | *Kaminkopf für Lüftungsschacht, L/B/H 75x75x180-70cm | St | 1 |  | 0 | P | OS6
| 07.01.04 |  | Dämmungen
| 07.01.04.01 |  | Mineralfaserdämmung:
273 | 07.01.04.01.A |  | D60mm | m2 | 2649.78 |  | 0 | P | OS6
274 | 07.01.04.01.C | * | D100mm | m2 | 4397.31 |  | 0 | P | OS6
275 | 07.01.04.01.D |  | *D180mm | m2 | 1253.55 |  | 0 | P | OS6
| 07.01.05 |  | Rieselschutz, Sperrbahnen
| 07.01.05.01 |  | Dampfbremse:
276 | 07.01.05.01.C |  | Sd ca. 20m | m2 | 2687.24 |  | 0 | P | OS6
| 07.01.05.04 |  | Vordeckung:
277 | 07.01.05.04.B |  | >180 g/m2, Sd <= 0,02m | m2 | 2159.22 |  | 0 | P | OS6
| 07.01.05.05 |  | Winddichte Fassadenbahn:
278 | 07.01.05.05.B |  | 140 g/m2, Sd <= 0,02m | m2 | 1711.49 |  | 0 | P | OS6
| 07.01.10 |  | Holzkonstruktionen für tragende Wandaufbauten
| 07.01.10.01 |  | *Wände aus Holzständerkonstruktion:
279 | 07.01.10.01.A |  | Fichte | m3 | 62.67 |  | 0 | P | OS6
| 07.01.12 |  | Massivholzdecken
| 07.01.12.01 |  | Brettsperrholzdecke:
280 | 07.01.12.01.B |  | Stärke: 120 mm | m2 | 195.74 |  | 0 | P | OS6
| 08 |  | OS6 - Spenglerarbeiten
| 08.02 |  | Feuerverzinktes beschichtetes Stahlblech
| 08.02.01 |  | Dachdeckungen
| 08.02.01.01 |  | Metalldachdeckung:
281 | 08.02.01.01.A |  | *verz. besch. Stahl, 500mm | m2 | 2048.08 |  | 0 | P | OS6
| 08.02.02 |  | Wandverkleidungen
| 08.02.02.01 |  | Metallwandverkleidung:
282 | 08.02.02.01.A |  | verz. besch. Stahl, 500mm | m2 | 30.24 |  | 0 | P | OS6
| 08.02.03 |  | Dachrinnen und Regenfallrohre
| 08.02.03.11 |  | Rinnenkessel rostfreien Edelstahl:
283 | 08.02.03.11.A |  | *Inox 30x35x40cm | St | 5 |  | 0 | P | OS6
| 08.02.03.12 |  | *Regenrohr rostfreien Stahl:
284 | 08.02.03.12.A |  | *Inox ø 120 | m | 13.8 |  | 0 | P | OS6
285 | 08.02.03.12.B |  | *Inox ø 200 | m | 15.5 |  | 0 | P | OS6
| 08.02.04 |  | Einfassungen, Wandanschlüsse, Kehlen, Abdeckungen
| 08.02.04.01 |  | Dachrandabschluß verz. besch. Stahl:
286 | 08.02.04.01.A |  | 15cm | m | 85.66 |  | 0 | P | OS6
| 08.02.04.02 |  | Kappleiste verz. besch. Stahl:
287 | 08.02.04.02.C |  | 20cm | m | 140.89 |  | 0 | P | OS6
| 08.02.04.04 |  | *Mauerabdeckung verz. besch. Stahl:
288 | 08.02.04.04.A |  | 50cm | m | 123.54 |  | 0 | P | OS6
289 | 08.02.04.04.B |  | *67 - 80cm | m | 232.71 |  | 0 | P | OS6
| 08.02.04.05 |  | Fensterbankabdeck. verz. besch. Stahl:
290 | 08.02.04.05.A | * | 20-33cm | m | 348.65 |  | 0 | P | OS6
291 | 08.02.04.05.B | * | 33-50cm | m | 48.62 |  | 0 | P | OS6
292 | 08.02.04.06 |  | Einfassung Dachdurchdringung aus verz. besch. Stahl: | m2 | 12.22 |  | 0 | P | OS6
| 08.02.04.07 |  | Einfassung Metall-Dachdurchdringung aus verz. besch. Stahl:
293 | 08.02.04.07.B |  | über 1m2 - 2,5m2 | St | 6 |  | 0 | P | OS6
| 08.02.04.10 |  | Antennenmasteinfassung verz. besch. Stahl:
294 | 08.02.04.10.A |  | ø 10 | St | 1 |  | 0 | P | OS6
| 08.02.06 |  | Dachzubehör
| 08.02.06.05 | * | Einfassung und Abdeckung für Lüftungskamin aus verzinktem beschichteten Stahlblech:
295 | 08.02.06.05.A | * | *für Lüftungsschacht, L/B/H 252x140x180-70cm | St | 1 |  | 0 | P | OS6
296 | 08.02.06.05.B | * | *Kaminkopf für Lüftungsschacht, L/B/H 150x70x100cm | St | 1 |  | 0 | P | OS6
297 | 08.02.06.05.C | * | *Kaminkopf für Lüftungsschacht, L/B/H 100-120x120x180-70cm | St | 6 |  | 0 | P | OS6
298 | 08.02.06.05.D | * | *Kaminkopf für Lüftungsschacht, L/B/H 75x75x180-70cm | St | 1 |  | 0 | P | OS6
| 09 |  | OS6 - Tischlerarbeiten
| 09.01 |  | Fenster
| 09.01.04 |  | Rahmen aus Holz-Aluminium
| 09.01.04.03 |  | *Fenster Holz-Alu Rahmen, inkl. VSH Isolierverglasung:
299 | 09.01.04.03.a |  | *Eiche, Aluverbl., Uf<1,15 W/m2K - Uw <0,8 W/m2K | m2 | 17.18 |  | 0 | P | OS6
| 09.01.04.04 |  | *Fenster mit Pfost.- Riegelsystem, Holz-Alu Rahmen, inkl. VSH Isolierverglasung:
300 | 09.01.04.04.a |  | *Eiche, Aluverbl., Uf<1,15 W/m2K - Uw <0,8 W/m2K | m2 | 144.08 |  | 0 | P | OS6
301 | 09.01.04.04.b |  | *Eiche, Aluverbl., Uf<1,15 W/m2K - Uw <0,8 W/m2K | m2 | 43.32 |  | 0 | P | OS6
302 | 09.01.04.04.c |  | *Eiche, Aluverbl., Uf<1,15 W/m2K - Uw <0,8 W/m2K | m2 | 293.44 |  | 0 | P | OS6
303 | 09.01.04.04.d | * | *Eiche, Aluverbl., Uf<1,15 W/m2K - Uw <0,8 W/m2K | m2 | 51.55 |  | 0 | P | OS6
304 | 09.01.04.08 | * | *Fenster Sheddach + VSH Isolierglas | m2 | 146.02 |  | 0 | P | OS6
305 | 09.01.04.08.a | * | *Aufpreis auf Pos. *09.01.04.08 für Oberlichte mit Kippelement | m2 | 77.56 |  | 0 | P | OS6
306 | 09.01.04.08.b | * | *Aufpreis auf Pos. *09.01.04.08 für Oberlichte mit RWA System | Stück | 13.02 |  | 0 | P | OS6
307 | 09.01.04.10 | * | *Lüftungsflügel Holz- Alu Rahmen, inkl. Verblendung und Dämmung | m2 | 191.73 |  | 0 | P | OS6
| 09.01.05 |  | Fensterbretter
| 09.01.05.01 |  | Fensterbrett:
308 | 09.01.05.01.D |  | Eiche | m | 43.48 |  | 0 | P | OS6
| 09.02 |  | Hauseingangstüren, Nebeneingangstüren und Tore
| 09.02.01 |  | Hauseingangstüren, Nebeneingangstüren
| 09.02.01.06 |  | Hauseingangstür:
309 | 09.02.01.06.d |  | U <=0,8 W/m2K | St | 3 |  | 0 | P | OS6
| 09.03 |  | Doppelfalztüren, Innentüren, Feuerschutztüren
| 09.03.02 |  | Innentüren
| 09.03.02.01 |  | *Ganzglastür:
310 | 09.03.02.01.B |  | *1200x2150mm | St | 3 |  | 0 | P | OS6
| 09.03.02.04 |  | *Innentür mit Futter oder Pfostenstock und Verkl.:
311 | 09.03.02.04.a |  | *Innentür Eiche >33 dB, Maße: 800 x 2150 Durchgangslichte | St | 11 |  | 0 | P | OS6
312 | 09.03.02.04.b | * | *Innentür Eiche >33 dB, Maße: 900 x 2150 Durchgangslichte | Stück | 29 |  | 0 | P | OS6
313 | 09.03.02.04.c | * | *Innentür Eiche >33 dB, Maße: 1000 x 2150 Durchgangslichte | Stück | 31 |  | 0 | P | OS6
314 | 09.03.02.04.d | * | *Innentür Eiche >33 dB, Maße: 1200 x 2150 Durchgangslichte | Stück | 1 |  | 0 | P | OS6
315 | 09.03.02.04.e | * | *Innentür 2 flügelig in Eiche >33 dB, Maße: 1600 x 2150 Durchgangslichte | Stück | 1 |  | 0 | P | OS6
316 | 09.03.02.04.f | * | *Innentür 2 Flügelig in Eiche >37 dB, Maße: 1800/2000 x 2150 Durchgangslichte | Stück | 3 |  | 0 | P | OS6
317 | 09.03.02.05 | * | *Schallgedämmte Tür, wandbündig >37 dB, Maße: 800 x 2150 Durchgangslichte | Stück | 34 |  | 0 | P | OS6
| 09.03.03 |  | Aufpreis zu Türblättern
| 09.03.03.01 |  | Aufpreis Guckloch:
318 | 09.03.03.01.c |  | Abmessung: bis 150x60 cm, 3/3 VSG | St | 2 |  | 0 | P | OS6
| 09.03.04 |  | Feuerschutztüren (Holztüren)
| 09.03.04.01 | * | *Feuerschutztür mit Pfostenstock:
319 | 09.03.04.01.b | * | *REI 60' | St | 7 |  | 0 | P | OS6
320 | 09.03.04.01.c | * | *REI 120' | St | 7 |  | 0 | P | OS6
321 | 09.03.04.01.d | * | *REI 60' Zweiflügelig | St | 2 |  | 0 | P | OS6
| 09.04 |  | Sonnenschutz
| 09.04.03 |  | Raffstore
| 09.04.03.03 |  | Ganzmetall-Raffstore:
322 | 09.04.03.03.A | * | *Lamellen 85/90mm | m2 | 487.04 |  | 0 | P | OS6
| 09.04.05 |  | Elektrisch betätigte Antriebe
| 09.04.05.05 |  | Elektro-Motor 120W:
323 | 09.04.05.05.A | * | *Ganzmetall-Raffjalousie | St | 76 |  | 0 | P | OS6
| 09.05 |  | Deckenverkleidungen, Wandverkleidungen, Unterkonstruktionen, Dämmungen
| 09.06 |  | Sonderbeschläge
| 09.06.01 |  | Beschläge für Fenster aus Holz und Kunststoff
| 09.06.01.05 |  | Oberlichtöffner Elektromotor:
324 | 09.06.01.05.A |  | *Flügel: 1200 | St | 58 |  | 0 | P | OS6
| 09.06.03 |  | Türschließer
| 09.06.03.02 |  | Obentürschließer mit Gleitschiene:
325 | 09.06.03.02.A |  | Flügel 1100 | St | 8 |  | 0 | P | OS6
326 | 09.06.03.02.B |  | Flügel 1400 | St | 9 |  | 0 | P | OS6
| 09.06.03.03 |  | Obentürschließer mit Schließfolge:
327 | 09.06.03.03.A |  | zwei Flügel 1100 | St | 4 |  | 0 | P | OS6
| 09.06.04 |  | Schlösser
| 09.06.04.01 |  | Einsteckschloß:
328 | 09.06.04.01.D |  | 6 Polzenriegel+zentr. Riegel | St | 5 |  | 0 | P | OS6
| 09.06.04.02 |  | Schließanlage (pro Zylinder)
329 | 09.06.04.02.a |  | ohne Sicherheitskarte | St | 50 |  | 0 | P | OS6
330 | 09.06.04.02.B |  | mit Sicherheitskarte | St | 10 |  | 0 | P | OS6
| 09.06.04.03 |  | Schlüssel:
331 | 09.06.04.03.A |  | Generalhauptschlüssel mit Sicherheitskarte | St | 3 |  | 0 | P | OS6
332 | 09.06.04.03.B |  | Hauptschlüssel mit Sicherheitskarte | St | 9 |  | 0 | P | OS6
333 | 09.06.04.03.C |  | Gruppenschlüssel mit Sicherheitskarte | St | 20 |  | 0 | P | OS6
334 | 09.06.04.03.D |  | Normalschlüssel ohne Sicherheitskarte | St | 100 |  | 0 | P | OS6
| 09.06.05 |  | Panikverschlüsse
| 09.06.05.01 |  | *Panikverschluß:
335 | 09.06.05.01.C |  | 1 Flügel-3 Verschlüsse mit Schloß | St | 17 |  | 0 | P | OS6
336 | 09.06.05.01.D |  | Standflügel | St | 4 |  | 0 | P | OS6
| 09.07 |  | Trennwände
| 09.07.03 |  | Sanitärtrennwände
| 09.07.03.02 |  | Trennwände für WC und Duschkabinen von 207cm bis 215cm:
337 | 09.07.03.02.a |  | Vorderwände | m | 45.53 |  | 0 | P | OS6
338 | 09.07.03.02.b |  | Aufpreis für Türen | St | 44 |  | 0 | P | OS6
339 | 09.07.03.02.d |  | Zwischenwände und Seitenwände, Breite >1700 mm | m | 38.57 |  | 0 | P | OS6
| 09.07.04 |  | *Mobile Innentrennwände
340 | 09.07.04.01 | * | *Mobile Innentrennwand aus Holz im Konferenz und Versammlungsraum im 1.Untergeschoss, s= ca. 108 mm, Elementgröße b/h= 611/342 cm | Pauschal | 1 |  | 0 | P | OS6
| 13 |  | OS28 - Heizungsanlagen und Kühlanlagen
| 13.01 |  | Heizzentrale, Armaturen und Zubehör
| 13.01.01 |  | Heizkessel
| 13.01.01.13 | * | Anschluß der Übergabestation
341.1 | 13.01.01.13.a | * | Nennwärmeleistung 200 kW | St | 1 |  | 0 | P | OS28
| 13.01.02 |  | Warmwasserbereiter
| 13.01.02.03 | * | Speicher für Speicherladesystem
341.2 | 13.01.02.03.a | * | 500 lt. | St | 1 |  | 0 | P | OS28
| 13.01.02.04 | * | Speicherladesystem
341.3 | 13.01.02.04.c | * | Leistung 75kW, System Durchmesser 1" | St | 1 |  | 0 | P | OS28
341.4 | 13.01.02.05 | * | Temperaturregelung für Ladesysstem
341.5 | 13.01.02.05.a | * | Temperaturregelung für Ladesysstem | St | 1 |  | 0 | P | OS28
| 13.01.04 |  | Umwälzpumpen
| 13.01.04.07 | * | Umwälzpumpe mit Muffenanschlüssen modulierend
341.6 | 13.01.04.07.b | * | DN 32 - G 1 1/4" Prevalenz bis 60kP - EuP 2015 Ready | St | 1 |  | 0 | P | OS28
| 13.01.04.08 | * | Umwälzpumpe mit Flanschenanschlüssen modulierend
341.7 | 13.01.04.08.b | * | DN 50 - 2" Prevalenz bis 120kP - EuP 2015 Ready | St | 2 |  | 0 | P | OS28
341.8 | 13.01.04.08.c | * | DN 65 - 2.1/2" Prevalenz bis 120kP - EuP 2015 Ready | St | 2 |  | 0 | P | OS28
| 13.01.05 |  | Absperrorgane
| 13.01.05.03 |  | Flanschen - Absperrventil:
341.9 | 13.01.05.03.d |  | DN 32 - 5/4" | St | 2 |  | 0 | P | OS28
341.10 | 13.01.05.03.f |  | DN 50 - 2" | St | 2 |  | 0 | P | OS28
341.11 | 13.01.05.03.g |  | DN 65 - 2 1/2" | St | 9 |  | 0 | P | OS28
341.12 | 13.01.05.03.h |  | DN 80 - 3" | St | 14 |  | 0 | P | OS28
| 13.01.05.05 |  | Kugelhahn - Vollstromventil:
341.13 | 13.01.05.05.b |  | DN 15 - 1/2" | St | 69 |  | 0 | P | OS28
341.14 | 13.01.05.05.c |  | DN 20 - 3/4" | St | 4 |  | 0 | P | OS28
341.15 | 13.01.05.05.d |  | DN 25 - 1" | St | 2 |  | 0 | P | OS28
341.16 | 13.01.05.05.e |  | DN 32 - 5/4" | St | 3 |  | 0 | P | OS28
| 13.01.05.07 |  | Füll- und Entleerungshahn: 1/2"
341.17 | 13.01.05.07.b |  | 1/2" | St | 48 |  | 0 | P | OS28
| 13.01.06 |  | Rückflußverhinderer
| 13.01.06.01 |  | Klappenrückschlagventil:
341.18 | 13.01.06.01.b |  | DN 15 - 1/2" | St | 1 |  | 0 | P | OS28
341.19 | 13.01.06.01.c |  | DN 20 - 3/4" | St | 2 |  | 0 | P | OS28
341.20 | 13.01.06.01.d |  | DN 25 - 1" | St | 1 |  | 0 | P | OS28
341.21 | 13.01.06.01.e |  | DN 32 - 5/4" | St | 1 |  | 0 | P | OS28
| 13.01.06.04 |  | Disco-Rückschlagventile:
341.22 | 13.01.06.04.g |  | DN 65 - 2 1/2" | St | 3 |  | 0 | P | OS28
341.23 | 13.01.06.04.h |  | DN 80 - 3" | St | 4 |  | 0 | P | OS28
| 13.01.07 |  | Schmutzfänger
| 13.01.07.02 |  | Schmutzfänger aus Grauguß:
341.24 | 13.01.07.02.g |  | DN 65 - 2 1/2" | St | 1 |  | 0 | P | OS28
341.25 | 13.01.07.02.h |  | DN 80 - 3" | St | 2 |  | 0 | P | OS28
| 13.01.09 |  | Druck- und Mengenregelgeräte
| 13.01.09.02 |  | Automatische Füllgarnitur:
341.26 | 13.01.09.02.b |  | 3/4" | St | 2 |  | 0 | P | OS28
| 13.01.09.08 | * | Enthärterflasche zur Aufbereitung von Heizungswasser
341.27 | 13.01.09.08.c | * | Enthärterflasche mit Wasserzähler und Kupplungsset | St | 2 |  | 0 | P | OS28
341.28 | 13.01.09.08.d | * | Ersatzpatrone Nenndurchfluß 1,0m³/h | St | 4 |  | 0 | P | OS28
| 13.01.09.09 | * | Dosiergerät für Warmwasserheizungen
341.29 | 13.01.09.09.a | * | Dosiergerät für Warmwasserheizungen | St | 2 |  | 0 | P | OS28
341.30 | 13.01.09.09.b | * | Dosierwirkstoff 5lt. | St | 4 |  | 0 | P | OS28
341.31 | 13.01.09.09.c | * | Frostschutzmittel Glykol ) | lt | 1000 |  | 0 | P | OS28
341.32 | 13.01.09.10* | * | Messbesteck zur Bestimmung der Konzentrazion | St | 2 |  | 0 | P | OS28
| 13.01.10 |  | Be- und Entlüftungsgeräte
| 13.01.10.01 |  | Automatischer Schnellentlüfter:
341.33 | 13.01.10.01.c |  | DN 20 - 3/4" | St | 6 |  | 0 | P | OS28
| 13.01.10.03 |  | Luftabscheider mit Schweißmuffen:
341.34 | 13.01.10.03.b |  | DN 65 - 2 1/2" | St | 1 |  | 0 | P | OS28
341.35 | 13.01.10.03.c |  | DN 80 - 3" | St | 1 |  | 0 | P | OS28
| 13.01.11 |  | Wärmeaustauscher
| 13.01.11.01 |  | Plattenwärmetauscher:
341.36 | 13.01.11.01.j |  | Platte 305x987 mm | St | 121 |  | 0 | P | OS28
341.37 | 13.01.11.01.l |  | 2 Rahmenpl. 400x1080mm, Ankerst. 251 Platten | psch | 1 |  | 0 | P | OS28
| 13.01.12 |  | Sicherheits- und Kontrollvorrichtungen
| 13.01.12.01 |  | Sicherheitsventil:
341.38 | 13.01.12.01.b |  | 3/4" für Heizungen | St | 4 |  | 0 | P | OS28
341.39 | 13.01.12.01.e |  | 3/4" für Boiler | St | 1 |  | 0 | P | OS28
341.40 | 13.01.12.04 |  | Druckwächter | St | 3 |  | 0 | P | OS28
| 13.01.12.05 |  | Manometer:
341.41 | 13.01.12.05.b |  | ø 80 mm - 3/8" | St | 5 |  | 0 | P | OS28
| 13.01.12.06 |  | Bimetallthermometer:
341.42 | 13.01.12.06.a |  | 1/2" | St | 15 |  | 0 | P | OS28
| 13.01.12.07 |  | Tauchhülse:
341.43 | 13.01.12.07.a |  | 1/2" Länge 100 mm | St | 3 |  | 0 | P | OS28
341.44 | 13.01.12.08 |  | Durchflußwächter | St | 1 |  | 0 | P | OS28
| 13.01.12.10 |  | Ablauftrichter:
341.45 | 13.01.12.10.b |  | ø 3/4" | St | 1 |  | 0 | P | OS28
341.46 | 13.01.12.10.c |  | ø 1" | St | 3 |  | 0 | P | OS28
| 13.01.13 |  | Ausdehnungsgefäße
| 13.01.13.02 |  | Membranausdehnungsgefäß:
341.47 | 13.01.13.02.a |  | 35 l | St | 3 |  | 0 | P | OS28
341.48 | 13.01.13.02.d |  | 105 l | St | 1 |  | 0 | P | OS28
341.49 | 13.01.13.02.f |  | 200 l | St | 2 |  | 0 | P | OS28
| 13.01.14 |  | Zubehör Heizzentrale
341.50 | 13.01.14.01 |  | Bezeichnungsschild | St | 24 |  | 0 | P | OS28
| 13.01.15 |  | Heizungskollektoren
| 13.01.15.01 |  | Heizungskollektor:
341.51 | 13.01.15.01.f |  | øe/øi 219/207 mm | m | 4.8 |  | 0 | P | OS28
| 13.02 |  | Feuerungsanlagen, Abgasanlagen und Zubehör
| 13.02.09 |  | Zubehör Heizräume allgemein
| 13.02.09.03 |  | Handfeuerlöscher:
341.52 | 13.02.09.03.a |  | 6 kg | St | 57 |  | 0 | P | OS28
341.53 | 13.02.09.03.c |  | 12 kg | St | 2 |  | 0 | P | OS28
| 13.02.09.05 | * | Kasten für Handfeuerlöscher Aufputz oder Unterputz
341.54 | 13.02.09.05.a |  | Feuerlöscher 6 kg - Gr. 300x650x227mm | St | 41 |  | 0 | P | OS28
341.55 | 13.02.09.05.b |  | Feuerlöscher 9/12 kg - Gr. 330x750x235mm | St | 2 |  | 0 | P | OS28
| 13.03 |  | Fußbodenheizung, Wand- und Deckenheizung, Heizkörper, Heizgeräte und Zubehör
| 13.03.01 |  | Fußbodenheizfläche und Zubehör
| 13.03.01.01 |  | Fußbodenheizfläche:
341.56 | 13.03.01.01.c |  | Verlegeabstand: 15 cm | m2 | 3247.06 |  | 0 | P | OS28
341.57 | 13.03.01.01.d |  | Verlegeabstand: 20 cm | m2 | 1816.69 |  | 0 | P | OS28
| 13.03.01.02 |  | Fußbodenheizungsverteiler:
341.58 | 13.03.01.02.a |  | 3 Kreisläufe | St | 1 |  | 0 | P | OS28
341.59 | 13.03.01.02.b |  | 4 Kreisläufe | St | 2 |  | 0 | P | OS28
341.60 | 13.03.01.02.c |  | 5 Kreisläufe | St | 2 |  | 0 | P | OS28
341.61 | 13.03.01.02.d |  | 6 Kreisläufe | St | 22 |  | 0 | P | OS28
341.62 | 13.03.01.02.e |  | 7 Kreisläufe | St | 3 |  | 0 | P | OS28
341.63 | 13.03.01.02.f |  | 8 Kreisläufe | St | 5 |  | 0 | P | OS28
341.64 | 13.03.01.02.g |  | 9 Kreisläufe | St | 7 |  | 0 | P | OS28
341.65 | 13.03.01.02.i |  | 11 Kreisläufe | St | 2 |  | 0 | P | OS28
341.66 | 13.03.01.02.j |  | 12 Kreisläufe | St | 2 |  | 0 | P | OS28
341.67 | 13.03.01.02.k |  | 13 Kreisläufe | St | 2 |  | 0 | P | OS28
| 13.03.01.03 | * | Verteilerkasten für Fußbodenheizungsverteiler
341.68 | 13.03.01.03.b | * | bis 6 Kreisläufe | St | 27 |  | 0 | P | OS28
341.69 | 13.03.01.03.c | * | bis 8 Kreisläufe | St | 8 |  | 0 | P | OS28
341.70 | 13.03.01.03.d | * | bis 10 Kreisläufe | St | 7 |  | 0 | P | OS28
341.71 | 13.03.01.03.e | * | bis 13 Kreisläufe | St | 6 |  | 0 | P | OS28
| 13.01.05.04 |  | Kugelhahn - Vollstromventil mit Flügelgriff:
341.72 | 13.01.05.04.c |  | DN 20 - 3/4" | St | 27 |  | 0 | P | OS28
341.73 | 13.01.05.04.d |  | DN 25 - 1" | St | 21 |  | 0 | P | OS28
| 13.03.01.05 | * | Thermischer Stellantrieb für FBH-Verteiler
341.74 | 13.03.01.05.a | * | Thermischer Stellantrieb 230V | St | 52 |  | 0 | P | OS28
| 13.04 |  | Rohrleitungen und Zubehör
| 13.04.01 |  | Stahlrohre
| 13.04.01.01 |  | Nahtloses Gewindestahlrohr, schwarz:
341.75 | 13.04.01.01.b |  | ø 1/2" | m | 18 |  | 0 | P | OS28
341.76 | 13.04.01.01.c |  | ø 3/4" | m | 22 |  | 0 | P | OS28
341.77 | 13.04.01.01.d |  | ø 1" | m | 16 |  | 0 | P | OS28
341.78 | 13.04.01.01.e |  | ø 5/4" | m | 26 |  | 0 | P | OS28
341.79 | 13.04.01.01.f |  | ø 6/4" | m | 24 |  | 0 | P | OS28
| 13.04.01.02 |  | Nahtloses Siederohr aus Stahl:
341.80 | 13.04.01.02.a |  | ø 64/70 mm | m | 26 |  | 0 | P | OS28
341.81 | 13.04.01.02.b |  | ø 70/76 mm | m | 215 |  | 0 | P | OS28
341.82 | 13.04.01.02.c |  | ø 82/89 mm | m | 112 |  | 0 | P | OS28
| 13.04.01.04 |  | Vorisolierte Stahlrohrheizung:
341.83 | 13.04.01.04.g |  | DN 65/140 | m | 24 |  | 0 | P | OS28
| 13.04.01.05 |  | Karbon-Stahlrohr verzinkt mit Schutzverkleidung
341.84 | 13.04.01.05.c |  | DN 20 - ø 22x1,2 | m | 456 |  | 0 | P | OS28
341.85 | 13.04.01.05.d |  | DN 25 - ø 28x1,2 | m | 240 |  | 0 | P | OS28
341.86 | 13.04.01.05.e |  | DN 32 - ø 35x1,5 | m | 252 |  | 0 | P | OS28
341.87 | 13.04.01.05.f |  | DN 40 - ø 42x1,5 | m | 324 |  | 0 | P | OS28
341.88 | 13.04.01.05.g |  | DN 50 - ø 54x1,5 | m | 204 |  | 0 | P | OS28
| 13.04.03 |  | Kunststoffrohre
| 13.04.03.01 |  | Kunststoffrohr aus hochdruckvernetztem Polyäthylen:
341.89 | 13.04.03.01.c |  | DN 20 - PN 10 | m | 276 |  | 0 | P | OS28
341.90 | 13.04.03.01.d |  | DN 25 - PN 6 | m | 322 |  | 0 | P | OS28
341.91 | 13.04.03.01.e |  | N 32- PN 6 | m | 95 |  | 0 | P | OS28
| 13.04.04 |  | Zubehör
| 13.04.04.01 |  | Aufpreis für aufgehängte Leitungen:
341.92 | 13.04.04.01.b |  | ø Rohr 1/2" | m | 18 |  | 0 | P | OS28
341.93 | 13.04.04.01.c |  | ø Rohr 3/4" | m | 478 |  | 0 | P | OS28
341.94 | 13.04.04.01.d |  | ø Rohr 1" | m | 256 |  | 0 | P | OS28
341.95 | 13.04.04.01.e |  | ø Rohr 5/4" | m | 278 |  | 0 | P | OS28
341.96 | 13.04.04.01.f |  | ø Rohr 6/4" | m | 348 |  | 0 | P | OS28
341.97 | 13.04.04.01.g |  | ø Rohr 2" | m | 230 |  | 0 | P | OS28
341.98 | 13.04.04.01.h |  | ø Rohr 2 1/2" | m | 175 |  | 0 | P | OS28
341.99 | 13.04.04.01.i |  | ø Rohr 3" | m | 112 |  | 0 | P | OS28
| 13.05 |  | Rohrisolierungen und Zubehör
| 13.05.01 |  | Rohrisolierung mit Steinwolle
| 13.05.01.04 |  | Rohrisolierung mit Alu-Abdeckung:
341.100 | 13.05.01.04.d |  | D 40, ø 2 ÷ 3" | m2 | 8 |  | 0 | P | OS28
| 13.05.02 |  | Rohrisolierungen mit Polyurethanschaum
| 13.05.02.03 |  | Wärmeisolierung aus Polyurethan D 30:
341.101 | 13.05.02.03.a |  | ø 1/2" | m | 18 |  | 0 | P | OS28
341.102 | 13.05.02.03.b |  | ø 3/4" | m | 22 |  | 0 | P | OS28
341.103 | 13.05.02.03.c |  | ø 1" | m | 16 |  | 0 | P | OS28
341.104 | 13.05.02.03.d |  | ø 5/4" | m | 26 |  | 0 | P | OS28
341.105 | 13.05.02.03.e |  | ø 6/4" | m | 14 |  | 0 | P | OS28
| 13.05.02.04 |  | Wärmeisolierung aus Polyurethan D 40:
341.106 | 13.05.02.04.b |  | ø 2" | m | 26 |  | 0 | P | OS28
341.107 | 13.05.02.04.c |  | ø 2 1/2" | m | 35 |  | 0 | P | OS28
| 13.05.03 |  | Rohrisolierungen mit Polyäthylenschaum PE-LD
| 13.05.03.03 |  | Wärmeisolierung aus Polyäthylen D 13:
341.108 | 13.05.03.03.b |  | ø 3/4" | m | 276 |  | 0 | P | OS28
341.109 | 13.05.03.03.c |  | ø 1" | m | 322 |  | 0 | P | OS28
341.110 | 13.05.03.03.d |  | ø 5/4" | m | 95 |  | 0 | P | OS28
| 13.05.04 |  | Kälterohrisolierung
| 13.05.04.01 |  | Rohrisolierung aus geschlossenzelligem, vulk. Neopren:
341.111 | 13.05.04.01.c |  | ø 3/4" - D 13 mm | m | 456 |  | 0 | P | OS28
341.112 | 13.05.04.01.d |  | ø 1" - D 14 mm | m | 240 |  | 0 | P | OS28
341.113 | 13.05.04.01.e |  | ø 5/4" - D 14 mm | m | 252 |  | 0 | P | OS28
341.114 | 13.05.04.01.f |  | ø 6/4" - D 14 mm | m | 324 |  | 0 | P | OS28
341.115 | 13.05.04.01.g |  | D 15 mm | m | 204 |  | 0 | P | OS28
341.116 | 13.05.04.01.h |  | ø 2 1/2" - D 15 mm | m | 180 |  | 0 | P | OS28
341.117 | 13.05.04.01.i |  | ø 3" - D 15 mm | m | 112 |  | 0 | P | OS28
| 13.05.04.02 |  | Rohrisolierung aus geschlossenzelligem, vulk. Neopren:
341.118 | 13.05.04.02.a |  | in Platten für Rohre ø > 160mm - D19 | m2 | 4.8 |  | 0 | P | OS28
| 13.05.04.03 |  | Rohrisolierung aus geschlossenzelligem, vulk. Neopren:
341.119 | 13.05.04.03.a |  | für eine Umwälzpumpe - D19 | m2 | 1.7 |  | 0 | P | OS28
341.120 | 13.05.04.03.b |  | für Ventil DN 50 e 65 - D15 | m2 | 7.8 |  | 0 | P | OS28
341.121 | 13.05.04.03.c |  | für Ventil DN 80 e 100 - D18 | m2 | 8.6 |  | 0 | P | OS28
| 13.05.06 |  | Brandschutzisolierungen
| 13.05.06.01 |  | Brandschutzisolierungen in Plattenbauweise:
341.122 | 13.05.06.01.d |  | REI120 | m2 | 38 |  | 0 | P | OS28
| 13.06 |  | Elektro- und Regelungsanlagen mit Zubehör
| 13.06.01 |  | Elektronische Regelungsanlagen
341.123 | 13.06.01.05 | * | Modulare Automatisierungsstation mit BACnet/IP | St | 1 |  | 0 | P | OS28
341.124 | 13.06.01.06 | * | Kommunikationsmodul | St | 1 |  | 0 | P | OS28
341.125 | 13.06.01.07 | * | Touchpanel BacNet 5,7" | St | 1 |  | 0 | P | OS28
341.126 | 13.06.01.07 | * | Schaltschrank für Wandmontage | St | 1 |  | 0 | P | OS28
341.127 | 13.06.01.08 | * | Verkabelung Steuerungsanlage TS-Verteilerraum | St | 1 |  | 0 | P | OS28
341.128 | 13.06.01.09 | * | Funktionsprobe und Inbetriebnahme | St | 1 |  | 0 | P | OS28
| 13.06.02 |  | Fühler
| 13.06.02.01 |  | Vorlauftemperaturfühler:
341.129 | 13.06.02.01.a |  | Schutzhülle aus Messing | St | 4 |  | 0 | P | OS28
341.130 | 13.06.02.01.b |  | Schutzhülle aus INOX Stahl | St | 2 |  | 0 | P | OS28
341.131 | 13.06.02.01.c |  | Anlegefühler | St
341.132 | 13.06.02.02 |  | Außentemperaturfühler | St | 1 |  | 0 | P | OS28
341.133 | 13.06.02.06 |  | Sicherheitsthermostat | St | 1 |  | 0 | P | OS28
| 13.06.03 |  | Mischventile und Kükenmischer
| 13.06.03.02 |  | Drei-Wege-Regelventil in Flanschenausführung:
341.134 | 13.06.03.02.b |  | DN 50 - G 2" | St | 1 |  | 0 | P | OS28
341.135 | 13.06.03.02.c |  | DN 65 - G 2 1/2" | St | 3 |  | 0 | P | OS28
341.136 | 13.06.03.02.d |  | DN 80 - G 3" | St | 1 |  | 0 | P | OS28
| 13.06.03.09 | * | Zweiwegventil geschraubt
341.137 | 13.06.03.09.a | * | DN 15 - G 1/2" | St | 33 |  | 0 | P | OS28
341.138 | 13.06.03.09.b | * | DN 20 - G 3/4" | St | 27 |  | 0 | P | OS28
341.139 | 13.06.03.09.c | * | DN 25 - G 1" | St | 21 |  | 0 | P | OS28
| 13.10 |  | Kühlanlagen
| 13.10.01 |  | Luftgekühlter Kaltwassersatz
| 13.10.01.02 |  | Luftgekühlter Kaltwassersatz
342.1 | 13.10.01.02.e |  | Luftgekühlter Kaltwassersatz: 150.000 W | St | 1 |  | 0 | P | OS28
| 13.10.02 |  | Mikroprozessorsteuerung für Kaltwassersatz
| 13.10.02.01 |  | Erweiterte Mikroprozessorsteuerung für Kaltwassersatz
342.2 | 13.10.02.01.a |  | Timer mit Tages- Wochenprogramm | St | 1 |  | 0 | P | OS28
| 13.10.10 |  | Zubehör und Steuerung
| 13.10.10.10 |  | Inertial- Pufferspeicher
342.3 | 13.10.10.10.f |  | Inertial- Pufferspeicher: 1000 l | St | 1 |  | 0 | P | OS28
| 13.10.10.12 |  | Elektronische Inline- Pumpe für Klimaanlagen
342.4 | 13.10.10.12.e |  | Elektronische Inline- Pumpe für Klimaanlagen: DN 65 | St | 1 |  | 0 | P | OS28
| 13.10.10.15 |  | Differenzdrucksensor für elektronische Inline- Pumpe
342.5 | 13.10.10.15.a |  | Messbereich 0 bis 5 bar | St | 1 |  | 0 | P | OS28
| 13.10.10.16 | * | Vibrationsunterbrecher aus Gummi EPDM
342.6 | 13.10.10.16.a | * | DN65 | St | 2 |  | 0 | P | OS28
| 13.11 | * | Raumlüftungsanlage
| 13.11.01 | * | Lüftungsgeräte und Zubehör
| 13.11.01.01 | * | Komfort-Lüftungsgerät mit statischem Wärmetauscher
343.1 | 13.11.01.01.a | * | Luftmenge 550m³/h – Tipo Comfoair 550 | St | 32 |  | 0 | P | OS28
343.2 | 13.11.01.01.b | * | Luftmenge 350m³/h – Tipo Comfoair 350 | St | 2 |  | 0 | P | OS28
| 13.11.01.02 | * | Regelung Komfortlüftungsgerät
343.3 | 13.11.01.02.a | * | Steuereinheit Regelung Entfeuchtung und Nachheizung | St | 34 |  | 0 | P | OS28
343.4 | 13.11.01.02.b | * | Fernbedienung programmierbar mit 3-Stufen Wahlschalter | St | 34 |  | 0 | P | OS28
| 13.11.01.03 | * | Nachheiz-/Kühlbatterie für Komfortlüftungsgerät
343.5 | 13.11.01.03.a | * | Luftmenge bis 550m³/h – Tipo ComfoPost | St | 34 |  | 0 | P | OS28
| 13.11.01.04 | * | Lüftungsgerät mit statischem Wärmetauscher
343.6 | 13.11.01.04.a | * | Luftmenge bis 2350m³/h – Tipo RPF020 mit Schaltf. CCO2 | St | 1 |  | 0 | P | OS28
| 13.11.01.05 | * | Kulissenschalldämpfer mit RAL-Gütezeichen
343.7 | 13.11.01.05.a | * | Luftmenge 2350m³/h – Länge 1500mm | St | 2 |  | 0 | P | OS28
| 13.11.01.06 | * | Brandschutzklappe REI120 mit Gehäuse
343.8 | 13.11.01.06.a | * | Abmessungen 600x200mm | St | 2 |  | 0 | P | OS28
343.9 | 13.11.01.06.b | * | Abmessungen 400x200mm | St | 6 |  | 0 | P | OS28
343.10 | 13.11.01.06.c | * | Abmessungen ø.200mm | St | 10 |  | 0 | P | OS28
343.11 | 13.11.01.06.d | * | Abmessungen ø.160mm (ø200+2xRed.Muffen ) | St | 2 |  | 0 | P | OS28
| 13.11.01.07 | * | Frischluft- und Fortluftgitter mit rundem Anschlußstutzen
343.12 | 13.11.01.07.a | * | DN180 - Luftmenge bis 550m³/h | St | 16 |  | 0 | P | OS28
343.13 | 13.11.01.07.b | * | DN160 - Luftmenge bis 350m³/h | St | 2 |  | 0 | P | OS28
| 13.11.01.08 | * | Frischluft- und Fortluftgitter aus verzinktem Stahlblech
343.14 | 13.11.01.08.a | * | 800x600mm - Luftmenge bis 3850m³/h | St | 2 |  | 0 | P | OS28
343.15 | 13.11.01.08.b | * | 600x600mm - Luftmenge 2200-2750m³/h | St | 2 |  | 0 | P | OS28
343.16 | 13.11.01.08.c | * | 600x400mm - Luftmenge bis 2350m³/h | St | 1 |  | 0 | P | OS28
| 13.11.02 | * | Luftverteilungsnetz
| 13.11.02.01 | * | Luftkanäle aus verzinktem Stahlblech 0,8 - 1 mm
343.17 | 13.11.02.01.a | * | Rechteckiger Kanal | m² | 155 |  | 0 | P | OS28
| 13.11.02.02 | * | Wickelfalzrohre aus verzinktem Stahlblech 0,6 mm
343.18 | 13.11.02.02.a | * | Durchmesser D.250mm | m | 62 |  | 0 | P | OS28
343.19 | 13.11.02.02.b | * | Durchmesser D.200mm | m | 27 |  | 0 | P | OS28
343.20 | 13.11.02.02.c | * | Durchmesser D.160mm | m | 43 |  | 0 | P | OS28
| 13.11.02.03 | * | Außenisolierung der Blechkanäle Schaumstoff 19 mm :
343.21 | 13.11.02.03.a | * | Außenisolierung Stärke 19mm | m² | 240 |  | 0 | P | OS28
| 13.11.02.04 | * | Flexiebles Rohr, schallabsorbierend aus Aluminium:
343.22 | 13.11.02.04.a | * | Durchmesser D.200mm | m | 553 |  | 0 | P | OS28
343.23 | 13.11.02.04.b | * | Durchmesser D.180mm | m | 568 |  | 0 | P | OS28
343.24 | 13.11.02.04.c | * | Durchmesser D.160mm | m | 42 |  | 0 | P | OS28
343.25 | 13.11.02.04.d | * | Durchmesser D.125mm | m | 653 |  | 0 | P | OS28
343.26 | 13.11.02.04.e | * | Durchmesser D.102mm | m | 176 |  | 0 | P | OS28
| 13.11.02.05 | * | Abzweig aus Stahl Y 45° ( in/out/out 45°C)
343.27 | 13.11.02.05.a | * | Durchmesser D.180mm - Reduziert | St | 88 |  | 0 | P | OS28
343.28 | 13.11.02.05.b | * | Durchmesser D.160mm - Reduziert | St | 8 |  | 0 | P | OS28
| 13.11.02.06 | * | Runde Regel- und Ansperrklappe
343.29 | 13.11.02.06.a | * | Durchmesser D.100mm | St | 45 |  | 0 | P | OS28
| 13.11.03 | * | Lüftungsgitter
| 13.11.03.01 | * | Zuluftgitter:
343.30 | 13.11.03.01.a | * | Abmessungen 400x100mm | St | 77 |  | 0 | P | OS28
343.31 | 13.11.03.01.b | * | Abmessungen 300x100mm | St | 12 |  | 0 | P | OS28
| 13.11.03.022 | * | Abluftgitter :
343.32 | 13.11.03.02.b | * | Abmessungen 400x100mm | St | 77 |  | 0 | P | OS28
| 13.07.03.03 | * | Rundes Ab-Zuluftventil
343.33 | 13.07.03.03.a | * | Durchmesser D.100mm | St | 45 |  | 0 | P | OS28
| 13.07.03.04 | * | Transitgitter mit fixen Lamellen
343.34 | 13.07.03.04.a | * | Abmessungen 400x100mm | St | 18 |  | 0 | P | OS28
| 13.11.04 | * | Staubabsaugung Werkstatt
| 13.11.04.01 | * | Stationäre Rauch- und Staubabsauganlage
343.35 | 13.11.04.01.a | * | Max. Absaugvolumen 1.400 m³/h. Arm ø150mm L. 3,0m | St | 1 |  | 0 | P | OS28
| 13.11.04.02 | * | Runder Kanal aus verzinktem Stahl für Staubabsauganlage
343.36 | 13.11.04.02.a | * | Kanal ø180mm | m | 12 |  | 0 | P | OS28
343.37 | 13.11.04.02.b | * | Schwingungsunterbrecher ø180mm | St | 2 |  | 0 | P | OS28
343.38 | 13.11.04.02.a | * | Ausblasgitter mit Regenschutz ø180mm | St | 1 |  | 0 | P | OS28
| 14 |  | OS3 - Sanitäranlagen
| 14.01 |  | Brauchwasserverteilung und Zubehör
| 14.01.01 |  | Wasserzähler
| 14.01.01.01 |  | Kaltwasserzähler für kleine Mengen:
344.1 | 14.01.01.01.g |  | DN 50 - 2 " - 20 m3/h | St | 1 |  | 0 | P | OS3
| 14.01.02 |  | Druckreduzierventile
| 14.01.02.01 |  | Druckreduzierventil mit Muffen:
344.2 | 14.01.02.01.f |  | DN 50 - 2" | St | 1 |  | 0 | P | OS3
| 14.01.03 |  | Wasserfilter
| 14.01.03.03 |  | Brauchwasserfilter autom. Rückspülung, Muffenausführung
344.3 | 14.01.03.03.d |  | DN 50 - 2" - 17,0 m3/h | St | 1 |  | 0 | P | OS3
| 14.01.03.05 |  | Schmutzfänger mit Muffen:
344.4 | 14.01.03.05.g |  | DN 50 - 2" | St | 1 |  | 0 | P | OS3
| 14.01.04 |  | Absperrorgane
| 14.01.04.04 |  | Schrägsitzventil mit Muffen:
344.5 | 14.01.04.04.a |  | DN 15 - 1/2" | St | 3 |  | 0 | P | OS3
344.6 | 14.01.04.04.b |  | DN 20 - 3/4" | St | 2 |  | 0 | P | OS3
344.7 | 14.01.04.04.c |  | DN 25 - 1" | St | 2 |  | 0 | P | OS3
344.8 | 14.01.04.04.d |  | DN 32 - 5/4" | St | 11 |  | 0 | P | OS3
344.9 | 14.01.04.04.e |  | DN 40 - 6/4" | St | 8 |  | 0 | P | OS3
344.10 | 14.01.04.04.f |  | DN 50 - 2" | St | 8 |  | 0 | P | OS3
| 14.01.04.05 |  | Auslaufventil:
344.11 | 14.01.04.05.a |  | DN 15 - 1/2" | St | 2 |  | 0 | P | OS3
344.12 | 14.01.04.05.b |  | DN 20 - 3/4" | St | 2 |  | 0 | P | OS3
| 14.01.04.07 |  | Unterputzventil:
344.13 | 14.01.04.07.a |  | DN 15 - 1/2" | St | 14 |  | 0 | P | OS3
344.14 | 14.01.04.07.b |  | DN 20 - 3/4" | St | 10 |  | 0 | P | OS3
344.15 | 14.01.04.07.c |  | DN 25 - 1" | St | 10 |  | 0 | P | OS3
| 14.01.04.08 |  | Füll- und Entleerungshahn:
| 14.01.04.09 |  | Eckventil:
344.16 | 14.01.04.09.b |  | 3/8" - 1/2", mit Schmutzfilter | St | 112 |  | 0 | P | OS3
| 14.01.05 |  | Rückflußverhinderer
| 14.01.05.02 |  | Rückschlagklappe mit Muffen:
344.17 | 13.01.06.01.b |  | DN 15 - 1/2" | St | 2 |  | 0 | P | OS3
344.18 | 13.01.06.01.c |  | DN 20 - 3/4" | St | 2 |  | 0 | P | OS3
344.19 | 13.01.06.01.d |  | DN 25 - 1" | St | 1 |  | 0 | P | OS3
344.20 | 13.01.06.01.e |  | DN 32 - 5/4" | St | 2 |  | 0 | P | OS3
344.21 | 13.01.06.01.f |  | DN 40 - 6/4" | St | 2 |  | 0 | P | OS3
344.22 | 13.01.06.01.g |  | DN 50 - 2" | St | 2 |  | 0 | P | OS3
| 14.01.06 |  | Brauchwassermischventile
| 14.01.06.02 |  | Elektronischer Kompaktmischer:
344.23 | 14.01.06.02.e |  | DN 40 - 6/4" - 250 l/min | St | 1 |  | 0 | P | OS3
| 14.01.07 |  | Brauchwasserzirkulationspumpen
| 14.01.07.03 | * | Zirkulationspumpe mit elektronischer Regelung
344.24 | 14.01.07.03.b | * | DN 25 - 1" - 60 kPa | St | 1 |  | 0 | P | OS3
| 14.01.07.04 | * | Zirkulationsregelventil
344.25 | 14.01.07.03.a | * | DN15 - 1/2" | St | 3 |  | 0 | P | OS3
| 14.01.08 |  | Rohrnetztrenner
| 14.01.08.01 |  | Rohrnetztrenner mit Muffen:
344.26 | 14.01.08.01.f |  | DN 50 - 2" | St | 1 |  | 0 | P | OS3
| 14.01.09 |  | Ausdehnungsgefäße
| 14.01.09.01 |  | Membranausdehnungsgefäß:
344.27 | 14.01.09.01.g |  | 50 l | St | 1 |  | 0 | P | OS3
| 14.01.10 |  | Wasserenthärter
| 14.01.10.01 |  | Wasserenthärtungsanlage:
344.28 | 14.01.10.01.d |  | Qn = 6,0 m3/h - Anschluß 1 1/2" | St | 1 |  | 0 | P | OS3
| 14.01.10.02 |  | Kolbendosierpumpe:
344.29 | 14.01.10.02.b |  | 60 m3/Monat - Anschluß 1" | St | 1 |  | 0 | P | OS3
| 14.02 |  | Brandschutzanlagen und Zubehör
| 14.02.03 |  | Haspeln
| 14.02.03.01 |  | Feuerlöschkasten mit Haspelanlage:
344.30 | 14.02.03.01.b |  | UNI 25 - HH 25 m | St | 16 |  | 0 | P | OS3
344.31 | 14.02.03.01.c |  | Mehrpreis für Kasten mit Feuerlöscherabteil | St | 16 |  | 0 | P | OS3
| 14.02.04 |  | Löschwagenanschluß
| 14.02.04.01 |  | Motorpumpenanschluß:
344.32 | 14.02.04.01.a |  | Storz "B" - DN 50 | St | 1 |  | 0 | P | OS3
| 14.03 |  | Abwasser- und Entlüftungsanlagen mit Zubehör
| 14.03.02 |  | Abwasserhebeanlagen
344.33 | 14.03.02.02 |  | Abwassergroßhebeanlage | St | 1 |  | 0 | P | OS3
| 14.03.02.04* |  | Schmutzwasser-Tauchpumpe
344.34 | 14.03.02.04.a |  | Durchfluss 8m³/h Förderhöhe 11m | St | 2 |  | 0 | P | OS3
344.35 | 14.03.02.04.b |  | Schalttafel zur Kontrolle von 2 Pumpen | St | 1 |  | 0 | P | OS3
344.36 | 14.03.02.04.c |  | Display für Fernanzeige | St | 1 |  | 0 | P | OS3
| 14.03.03 |  | Entlüftungsventilatoren
344.37 | 14.03.03.01 |  | Einzel- WC - Ventilator | St | 2 |  | 0 | P | OS3
| 14.03.03.04 | * | Einzel-WC-Ventilator 320m³/h - 88Pa
344.38 | 14.03.03.04.a | * | Nennmenge 320 m3/h - 88 Pa | St | 1 |  | 0 | P | OS3
| 14.04 |  | Rohrleitungen und Zubehör
| 14.04.01 |  | Edelstahlrohrleitungen
| 14.04.01.01 |  | Pressverbinder-Edelstahlrohrleitungen :
344.39 | 14.04.01.01.b |  | DN 15 - ø 18x1,0 | m | 12 |  | 0 | P | OS3
344.40 | 14.04.01.01.c |  | DN 20 - ø 22x1,2 | m | 66 |  | 0 | P | OS3
344.41 | 14.04.01.01.d |  | DN 25 - ø 28x1,2 | m | 12 |  | 0 | P | OS3
344.42 | 14.04.01.01.e |  | DN 32 - ø 35x1,5 | m | 14 |  | 0 | P | OS3
344.43 | 14.04.01.01.f |  | DN 40 - ø 42x1,5 | m | 108 |  | 0 | P | OS3
344.44 | 14.04.01.01.g |  | DN 50 - ø 54x1,5 | m | 22 |  | 0 | P | OS3
| 14.04.02 |  | Stahlrohrleitungen
| 14.04.02.01 |  | Verzinktes, nahtloses Gewindestahlrohr:
344.45 | 14.04.02.01.e |  | DN 32 - 5/4" | m | 98 |  | 0 | P | OS3
344.46 | 14.04.02.01.f |  | DN 40 - 6/4" | m | 42 |  | 0 | P | OS3
344.47 | 14.04.02.01.g |  | DN 50 - 2" | m | 136 |  | 0 | P | OS3
| 14.04.04 |  | Kunststoffleitungen für Sanitärwarmwasser
| 14.04.04.01 |  | Polyäthylenrohr (PE-Xa):
344.48 | 14.04.04.01.a |  | øa 16 * 2,2 mm | m | 216 |  | 0 | P | OS3
344.49 | 14.04.04.01.b |  | øa 20 * 2,8 mm | m | 514 |  | 0 | P | OS3
344.50 | 14.04.04.01.c |  | øa 25 * 3,5 mm | m | 304 |  | 0 | P | OS3
344.51 | 14.04.04.01.d |  | øa 32 * 4,4 mm | m | 368 |  | 0 | P | OS3
344.52 | 14.04.04.01.e |  | øa 40 * 5,5 mm | m | 186 |  | 0 | P | OS3
344.53 | 14.04.04.01.f |  | øa 50 * 6,9 mm | m | 12 |  | 0 | P | OS3
| 14.04.05 |  | Polyäthylenrohre für Druckleitungen
| 14.04.05.02 |  | Druckleitung aus PE-HD, PN 10:
344.54 | 14.04.05.02.a |  | øa 20 * 2,0 mm | m | 22 |  | 0 | P | OS3
344.55 | 14.04.05.02.b |  | øa 25 * 2,3 mm | m | 143 |  | 0 | P | OS3
344.56 | 14.04.05.02.c |  | øa 32 * 3,0 mm | m | 115 |  | 0 | P | OS3
344.57 | 14.04.05.02.d |  | øa 40 * 3,7 mm | m | 324 |  | 0 | P | OS3
344.58 | 14.04.05.02.e |  | øa 50 * 6,6 mm | m | 32 |  | 0 | P | OS3
344.59 | 14.04.05.02.f |  | øa 63 * 5,8 mm | m | 52 |  | 0 | P | OS3
344.60 | 14.04.05.02.g |  | øa 75 * 6,9 mm | m | 48 |  | 0 | P | OS3
344.61 | 14.04.05.02.h |  | øa 90 * 8,2 mm | m | 16 |  | 0 | P | OS3
| 14.04.07 |  | Abwasserrohrleitungen aus Polyäthylen PE-HD
| 14.04.07.01 |  | Abflußleitung aus PE-HD:
344.62 | 14.04.07.01.a |  | øa 32 mm | m | 298 |  | 0 | P | OS3
344.63 | 14.04.07.01.b |  | øa 40 mm | m | 226 |  | 0 | P | OS3
344.64 | 14.04.07.01.c |  | øa 50 mm | m | 314 |  | 0 | P | OS3
344.65 | 14.04.07.01.d |  | øa 63 mm | m | 152 |  | 0 | P | OS3
344.66 | 14.04.07.01.e |  | øa 75 mm | m | 68 |  | 0 | P | OS3
344.67 | 14.04.07.01.f |  | øa 90 mm | m | 24 |  | 0 | P | OS3
344.68 | 14.04.07.01.g |  | øa 100 mm | m | 28 |  | 0 | P | OS3
| 14.04.08 |  | Abwasserleitungen Polypropylen mit Quarzfüllung
| 14.04.08.01 |  | Polypropylenrohr:
344.69 | 14.04.08.01.c |  | øa 110 mm | m | 128 |  | 0 | P | OS3
| 14.04.08.09 |  | Brandverschluß für Kunststoffrohre:
344.70 | 14.04.08.09.b |  | DN 100 | St | 5 |  | 0 | P | OS3
| 14.04.09 |  | Abwasserleitungen aus PVC
| 14.04.09.01 |  | PVC für Kanalisation:
344.71 | 14.04.09.01.a |  | DN 110 mm | m | 84 |  | 0 | P | OS3
344.72 | 14.04.09.01.b |  | DN 125 mm | m | 71 |  | 0 | P | OS3
344.73 | 14.04.09.01.c |  | DN 160 mm | m | 48 |  | 0 | P | OS3
344.74 | 14.04.09.01.d |  | DN 200 mm | m | 47 |  | 0 | P | OS3
344.75 | 14.04.09.01.e |  | DN 250 mm | m | 32 |  | 0 | P | OS3
| 14.04.10 |  | Entlüftungsrohrleitungen aus PVC
| 14.04.10.01 |  | PVC - Entlüftungsrohr:
344.76 | 14.04.10.01.e |  | øa 110 | m | 98 |  | 0 | P | OS3
| 14.04.11 |  | Zubehör für Rohrleitungen
| 14.04.11.01 |  | Aufpreis für aufgehängte Leitungen:
344.77 | 14.04.11.01.b |  | DN 15 - 1/2" | m | 12 |  | 0 | P | OS3
344.78 | 14.04.11.01.c |  | DN 20 - 3/4" | m | 66 |  | 0 | P | OS3
344.79 | 14.04.11.01.d |  | DN 25 - 1" | m | 12 |  | 0 | P | OS3
344.80 | 14.04.11.01.e |  | DN 32 - 5/4" | m | 14 |  | 0 | P | OS3
344.81 | 14.04.11.01.f |  | DN 40 - 6/4" | m | 108 |  | 0 | P | OS3
344.82 | 14.04.11.01.g |  | DN 50 - 2" | m | 98 |  | 0 | P | OS3
| 14.05 |  | Rohrisolierung und Zubehör
| 14.05.01 |  | Rohrisolierung aus Polyäthylenschaumstoff
| 14.05.01.02 |  | Wärmeisolierung aus Polyäthylen, Stärke 9 mm:
344.83 | 14.05.01.02.a |  | Rohr DN 10 - 3/8" | m | 216 |  | 0 | P | OS3
344.84 | 14.05.01.02.e |  | Rohr DN 32 - 5/4" | m | 98 |  | 0 | P | OS3
344.85 | 14.05.01.02.f |  | Rohr DN 40 - 6/4" | m | 42 |  | 0 | P | OS3
344.86 | 14.05.01.02.g |  | Rohr DN 50 - 2" | m | 78 |  | 0 | P | OS3
| 14.05.03.03 |  | Wärmeisolierung aus Polyäthylen D 13:
344.87 | 14.05.03.03.a |  | ø 1/2" | m | 514 |  | 0 | P | OS3
344.88 | 14.05.03.03.b |  | ø 3/4" | m | 304 |  | 0 | P | OS3
344.89 | 14.05.03.03.c |  | ø 1" | m | 368 |  | 0 | P | OS3
344.90 | 14.05.03.03.d |  | ø 5/4" | m | 186 |  | 0 | P | OS3
344.91 | 14.05.03.03.e |  | ø 6/4" | m | 12 |  | 0 | P | OS3
| 14.05.02 |  | Rohrisolierungen mit Schalen aus PU-Schaum
| 14.05.02.03 |  | Wärmeisolierung aus Polyurethan, Stärke 30 mm:
344.92 | 14.05.02.03.a |  | Rohr DN 15 - 1/2" | m | 12 |  | 0 | P | OS3
344.93 | 14.05.02.03.b |  | Rohr DN 20 - 3/4" | m | 66 |  | 0 | P | OS3
344.94 | 14.05.02.03.c |  | Rohr DN 25 - 1" | m | 12 |  | 0 | P | OS3
344.95 | 14.05.02.03.d |  | Rohr DN 32 - 5/4" | m | 14 |  | 0 | P | OS3
344.96 | 14.05.02.03.e |  | Rohr DN 40 - 6/4" | m | 108 |  | 0 | P | OS3
344.97 | 14.05.02.03.f |  | Rohr DN 50 - 2" | m | 98 |  | 0 | P | OS3
| 14.05.05 |  | Akustikisolierung von Abflußrohren
| 14.05.05.02 |  | Bleiverstärkte Kunststoffmatte:
344.98 | 14.05.05.02.a |  | Schallpegelreduzierung 13dB | m2 | 32 |  | 0 | P | OS3
| 14.08 |  | Regenwassernutzanlagen
| 14.08.02 |  | Regenwasserfilter
| 14.08.02.01 |  | Regenwasserfilter
344.99 | 14.08.02.01.b |  | Dachfläche bis 1000 m2 | St | 2 |  | 0 | P | OS3
| 14.08.03 |  | Pump-und Steuerungsanlagen
| 14.08.03.04 |  | Kompakte Pumpeinheit mit Schwimmerschaltung
344.100 | 14.08.03.04.c |  | mit integ. Rückspülfeinfilter, max. Förderhöhe 5,0 bar | St | 1 |  | 0 | P | OS3
| 14.08.04 |  | Zubehör
344.101 | 14.08.04.01 |  | Lieferung und Einbau der Regenwasserbeschilderung | St | 3 |  | 0 | P | OS3
344.102 | 14.08.04.02 | * | Druckbehälter mit Membrane 50 lt. | St | 1 |  | 0 | P | OS3
344.103 | 14.08.04.03 | * | Versenkregner für geringe bis mittlere Wurfweiten | St | 26 |  | 0 | P | OS3
344.104 | 14.08.04.04 | * | Magnetventil mit einteiliger Magnetspule | St | 6 |  | 0 | P | OS3
344.105 | 14.08.04.05 | * | Steuergerätes für 6 Zonen | St | 1 |  | 0 | P | OS3
| 14.09 |  | Sanitärgeräte und Zubehör
| 14.09.01 |  | Waschtischanlagen
| 14.09.01.01 |  | Waschbecken freistehend:
344.106 | 14.09.01.01.c |  | 50 * 36 cm | St | 2 |  | 0 | P | OS3
344.107 | 14.09.01.01.f |  | 65 * 50 cm | St | 38 |  | 0 | P | OS3
| 14.09.01.07 |  | Klassenzimmerbecken aus Kristallporzellan:
344.108 | 14.09.01.07.a |  | 60 x 55cm | St | 16 |  | 0 | P | OS3
344.109 | 14.09.01.09 |  | Einhebel-Einlochmischer | St | 56 |  | 0 | P | OS3
344.110 | 14.09.01.10 | * | Montage-Element für Waschtisch | St | 78 |  | 0 | P | OS3
| 14.09.02 |  | Klosett- und Urinalanlagen
344.111 | 14.09.02.01 |  | Klosettschale - wandhängend | St | 34 |  | 0 | P | OS3
344.112 | 14.09.02.01.a | * | Minderpreis - Traggerüst und Anschlußgarnitur ø 110 mm | St | 34 |  | 0 | P | OS3
344.113 | 14.09.02.04 |  | Wandeinbauspülkasten | St | 34 |  | 0 | P | OS3
344.114 | 14.09.02.04.a | * | Montage-Element für Wand-WC | St | 40 |  | 0 | P | OS3
| 14.09.02.07 |  | Klosettdeckel:
344.115 | 14.09.02.07.b |  | aus Holz, beschichtet und lackiert | St | 34 |  | 0 | P | OS3
| 14.09.02.08 |  | Urinal:
344.116 | 14.09.02.08.a |  | Schalenausführung | St | 3 |  | 0 | P | OS3
344.117 | 14.09.02.09 |  | Urinalspülung mit elektronischer Näherungsautomatik | St | 3 |  | 0 | P | OS3
| 14.09.04 |  | Brauseanlagen
| 14.09.04.01 |  | Stahl - Brausewanne:
344.118 | 14.09.04.01.d |  | 100 x 80 x 15 cm | St | 12 |  | 0 | P | OS3
344.119 | 14.09.04.04 |  | Thermostatmischer mit Absperrventil | St | 2 |  | 0 | P | OS3
344.120 | 14.09.04.06 |  | Brausemischer mit Zeitautomatik | St | 4 |  | 0 | P | OS3
344.121 | 14.09.04.07 |  | Brausegarnitur mit Wandstange | St | 2 |  | 0 | P | OS3
344.122 | 14.09.04.08 |  | Kopfbrause | St | 4 |  | 0 | P | OS3
| 14.09.04.10 |  | Duschtrennwände:
344.123 | 14.09.04.10.a |  | einseitig - 185 * 85 cm 3-teilig | St | 2 |  | 0 | P | OS3
344.124 | 14.09.04.10.b |  | zweiseitig - 185 * 85 cm Schrägeinstieg | St | 10 |  | 0 | P | OS3
344.125 | 14.09.04.11 |  | Ablauf mit Geruchverschluß | St | 12 |  | 0 | P | OS3
| 14.09.06 |  | Ausgußbecken
344.126 | 14.09.06.01 |  | Stahlausgußbecken für Betriebsräume | St | 3 |  | 0 | P | OS3
344.127 | 14.09.06.02 |  | Standausgußbecken | St | 3 |  | 0 | P | OS3
| 14.09.02.12 |  | Druckspüler für WC - Urinale:
344.128 | 14.09.02.12.a |  | Aufputzausführung | St | 3 |  | 0 | P | OS3
| 14.09.07 |  | Anschlußgarnituren
344.129 | 14.09.07.01 |  | Küchenanschlußgarnitur | St | 16 |  | 0 | P | OS3
344.130 | 14.09.07.02 |  | Waschmaschinenanschlußgarnitur | St | 3 |  | 0 | P | OS3
344.131 | 14.09.07.03* |  | Boden-Anschlußgarnitur für Sonderbecken | St | 54 |  | 0 | P | OS3
| 14.09.08 |  | Spültischanlagen
| 14.09.08.02 |  | Küchenspültisch - Auflagebecken:
344.132 | 14.09.08.02.a |  | Einfacheinbaubecken | St | 2 |  | 0 | P | OS3
344.133 | 14.09.08.04 |  | Einlochbatterie für Küchenspültische | St | 2 |  | 0 | P | OS3
344.134 | 14.09.08.05 |  | Spültischmischbatterie | St | 3 |  | 0 | P | OS3
344.135 | 14.09.08.06 |  | Auslaufhahn | St | 3 |  | 0 | P | OS3
| 14.09.09 |  | Geräte für Behinderte
344.136 | 14.09.09.03 |  | Behinderten WC, wandhängend | St | 6 |  | 0 | P | OS3
344.137 | 14.09.02.01.a |  | Minderpreis - Traggerüst und Anschlußgarnitur ø 110 mm | St | 6 |  | 0 | P | OS3
344.138 | 14.09.09.04 |  | Behindertenwaschbecken | St | 6 |  | 0 | P | OS3
| 14.09.09.05 |  | Haltestange für Behinderten - Nassräume:
344.139 | 14.09.09.05.c |  | L 565 mm - starr | St | 6 |  | 0 | P | OS3
344.140 | 14.09.09.05.d |  | L 845 mm - starr | St | 6 |  | 0 | P | OS3
344.141 | 14.09.09.05.e |  | L 805 mm - aufklappbar | St | 6 |  | 0 | P | OS3
| 14.09.11 |  | Zubehör für Naßzellen
| 14.09.11.01 |  | Kristallspiegel für Waschbecken:
344.142 | 14.09.11.01.a |  | 45 * 60 cm | St | 62 |  | 0 | P | OS3
344.143 | 14.09.11.02 |  | Papierrollenhalter | St | 40 |  | 0 | P | OS3
344.144 | 14.09.11.03 |  | Seifenhalter | St | 12 |  | 0 | P | OS3
| 14.09.11.04 |  | Seifencremespender:
344.145 | 14.09.11.04.a |  | Inhalt 500 ml | St | 11 |  | 0 | P | OS3
344.146 | 14.09.11.04.b |  | Inhalt 1000 ml | St | 7 |  | 0 | P | OS3
| 14.09.11.05 |  | Papierhandtuchspender:
344.147 | 14.09.11.05.a |  | Papiertücher | St | 11 |  | 0 | P | OS3
344.148 | 14.09.11.05.b |  | Papiertücher | St | 7 |  | 0 | P | OS3
344.149 | 14.09.11.06 |  | WC - Reinigungsbürste | St | 40 |  | 0 | P | OS3
| 14.09.11.07 |  | Händetrockner:
344.150 | 14.09.11.07.a |  | 1400 W - 30 l/s | St | 11 |  | 0 | P | OS3
| 14.09.11.08 |  | Wandhaartrockner:
344.151 | 14.09.11.08.a |  | 1000 W | St | 7 |  | 0 | P | OS3
344.152 | 14.09.11.09 |  | Papierkorb: | St | 18 |  | 0 | P | OS3
| 15 |  | OS30 - Elektroanlagen
| 15.01 |  | NOTVERSORGUNGSANLAGE
345.1 | 15.01.01 | * | Dreiphasiges Notversorgungsgerät (UPS), | Stk. | 1 |  | 0 | P | OS30
345.2 | 15.01.02 | * | Dreiphasiges Notversorgungsgerät (NVS), | Stk. | 1 |  | 0 | P | OS30
| 15.02 |  | N.S. -VERTEILER
345.3 | 15.02.01 |  | Hauptverteiler Q00 | Stk. | 1 |  | 0 | P | OS30
345.4 | 15.02.02 | * | Unterverteiler Q-11/Q01/Q11 | Stk. | 3 |  | 0 | P | OS30
345.5 | 15.02.03 |  | Unterverteiler QUPS/QNVS//QT12/QT13/QT14/QT15/QT16/QT17/QT18/QT19/ QT110/QT111 | Stk. | 12 |  | 0 | P | OS30
345.6 | 15.02.04 |  | Unterverteiler QT-11/QT06 | Stk. | 2 |  | 0 | P | OS30
345.7 | 15.02.05 |  | Unterverteiler QT11 | Stk. | 1 |  | 0 | P | OS30
345.8 | 15.02.06 | * | Unterverteiler Q21/QT-12/QT-13/QT01/QT02/QT03/QT04/QT05 | Stk. | 9 |  | 0 | P | OS30
345.9 | 15.02.07 | * | Vorrichtung zur Notausschaltung der ganzen Elektroanlage des Gebäudes, | Stk. | 1 |  | 0 | P | OS30
345.10 | 15.02.08 | * | Vorrichtung zur Notausschaltung der Elektroanlage des Labors, | Pauschal | 21 |  | 0 | P | OS30
| 15.03 |  | ELEKTRISCHE STEUER- UND MELDEVORRICHTUNGEN
345.11 | 15.03.01 |  | Vierpoliger Last-Trennschalter in Kompaktbauform, | Stk. | 1 |  | 0 | P | OS30
| 15.03.02 |  | Vierpoliger Last-Trennschalter in Modulweise,
345.12 | 15.03.02.a |  | Nennstrom: 125 A | Stk. | 2 |  | 0 | P | OS30
345.13 | 15.03.02.b |  | Nennstrom: 80 A | Stk. | 3 |  | 0 | P | OS30
345.14 | 15.03.02.c |  | Nennstrom: 50 A | Stk. | 1 |  | 0 | P | OS30
345.15 | 15.03.02.d |  | Nennstrom: 32 A | Stk. | 33 |  | 0 | P | OS30
345.16 | 15.03.03 |  | Vierpoliger Leistungsschalter in Kompaktbauform, | Stk. | 1 |  | 0 | P | OS30
| 15.03.04 |  | Vierpoliger Leistungsschalter in Kompaktbauform,
345.17 | 15.03.04.a |  | Nennstrom: 100 A | Stk. | 2 |  | 0 | P | OS30
345.18 | 15.03.04.b |  | Nennstrom: 63 A | Stk. | 2 |  | 0 | P | OS30
345.19 | 15.03.04.c |  | Nennstrom: 32 A | Stk. | 1 |  | 0 | P | OS30
345.20 | 15.03.04.d |  | Nennstrom: 25 A | Stk. | 31 |  | 0 | P | OS30
345.21 | 15.03.05 | * | Vierpoliger Leistungsschalter in Kompaktbauform, | Stk. | 1 |  | 0 | P | OS30
345.22 | 15.03.06 | * | Vierpoliger Leistungsschalter in Kompaktbauform, | Stk. | 2 |  | 0 | P | OS30
| 15.03.07 |  | Vierpoliger Leistungsschalter in Modulweise,
345.23 | 15.03.07.a | * | Nennstrom: 100 A | Stk. | 1 |  | 0 | P | OS30
345.24 | 15.03.07.b |  | Nennstrom: 40 A | Stk. | 8 |  | 0 | P | OS30
345.25 | 15.03.07.c |  | Nennstrom: 25 A | Stk. | 2 |  | 0 | P | OS30
345.26 | 15.03.07.d |  | Nennstrom: 16 A | Stk. | 4 |  | 0 | P | OS30
345.27 | 15.03.07.e |  | Nennstrom: 10 A | Stk. | 3 |  | 0 | P | OS30
345.28 | 15.03.08 |  | Vierpoliger Leistungsschalter in Modulbauweise, | Stk. | 2 |  | 0 | P | OS30
345.29 | 15.03.09 |  | Vierpoliger Leistungsschalter in Modulbauweise, | Stk. | 1 |  | 0 | P | OS30
345.30 | 15.03.10 |  | Zweipoliger Leistungsschalter in Modulbauweise, | Stk. | 55 |  | 0 | P | OS30
| 15.03.11 |  | Zweipoliger Leistungsschalter in Modulbauweise,
345.31 | 15.03.11.a |  | Nennstrom: 16 A | Stk. | 109 |  | 0 | P | OS30
345.32 | 15.03.11.b |  | Nennstrom: 10 A | Stk. | 57 |  | 0 | P | OS30
345.33 | 15.03.12 |  | Leistungschütze | Stk. | 2 |  | 0 | P | OS30
345.34 | 15.03.14 |  | Vierpoliger Überspannungsableiter der Prüfklasse 2, | Stk. | 1 |  | 0 | P | OS30
345.35 | 15.03.15 | * | Vierpoliger Überspannungsableiter der Prüfklasse 2, | Stk. | 37 |  | 0 | P | OS30
345.36 | 15.03.16 |  | Digital-Multimeter | Stk. | 1 |  | 0 | P | OS30
345.37 | 15.03.17 |  | Arbeitsstromauslösespule |  | 20 |  | 0 | P | OS30
345.38 | 15.03.18 | * | Rufvorrichtung mit Zugschalter | Stk. | 6 |  | 0 | P | OS30
345.39 | 15.03.19 | * | Optisches und akustisches Meldegerät, | Stk. | 6 |  | 0 | P | OS30
| 15.04 |  | KABELTRÄGER UND INSTALLATIONSDOSEN
| 15.04.01 |  | Kabelwannensystem aus Metall
345.40 | 15.04.01.a |  | Gerader Kanal aus elektro-verzinktem Stahl, Abmessungen (bxh) 600x100 mm. | m | 100 |  | 0 | P | OS30
345.41 | 15.04.01.b |  | Gerader Kanal aus elektro-verzinktem Stahl, Abmessungen (bxh) 400x100 mm. | m | 350 |  | 0 | P | OS30
| 15.04.02 |  | Trennstegen
345.42 | 15.04.02.a |  | Höhe 50/75/100 mm | m | 360 |  | 0 | P | OS30
| 15.04.03 |  | Flexible Installationsrohre aus PVC
345.43 | 15.04.03.a |  | Nenndurchmesser 25 mm | m | 3000 |  | 0 | P | OS30
345.44 | 15.04.03.b |  | Nenndurchmesser 32 mm | m | 3000 |  | 0 | P | OS30
| 15.04.04 |  | Kabelschutzrohr aus PE-HD
345.45 | 15.04.04.a |  | Nenndurchmesser 50 mm | m | 2000 |  | 0 | P | OS30
345.46 | 15.04.04.b |  | Nenndurchmesser 110 mm | m | 500 |  | 0 | P | OS30
| 15.04.05 |  | Abzweigdosen
345.47 | 15.04.05.a |  | Abmessungen (bxhxt) 150/200x120/150x50/70 mm | Stk. | 30 |  | 0 | P | OS30
345.48 | 15.04.05.b |  | Abmessungen (bxhxt) 250/300x150/200x50/70 mm | Stk. | 30 |  | 0 | P | OS30
| 15.05 |  | ELEKTRISCHE STARKSTROMLEITUNGEN
| 15.05.01 |  | Elektrische Hauptleitungen
345.49 | 15.05.01.a | * | 3x95+1x50 mm² | m | 10 |  | 0 | P | OS30
345.50 | 15.05.01.b |  | 5x16 mm² | m | 100 |  | 0 | P | OS30
345.51 | 15.05.01.c |  | 5x10 mm² | m | 80 |  | 0 | P | OS30
345.52 | 15.05.01.d |  | 5x6 mm² | m | 1000 |  | 0 | P | OS30
| 15.05.02 |  | Elektrische Verteilungsleitungen
345.53 | 15.05.02.a |  | 5x4 mm² | m | 600 |  | 0 | P | OS30
345.54 | 15.05.02.b |  | 5x2,5 mm² | m | 600 |  | 0 | P | OS30
345.55 | 15.05.02.c |  | 3x4 mm² | m | 600 |  | 0 | P | OS30
345.56 | 15.05.02.d |  | 3x2,5 mm² | m | 600 |  | 0 | P | OS30
345.57 | 15.05.02.e |  | 3x1,5 mm² | m | 600 |  | 0 | P | OS30
| 15.06 |  | STECKDOSEN FÜR LICHT- UND KRAFTSTROM
345.58 | 15.06.01 |  | Zweipolige Steckdose, | Stk. | 373 |  | 0 | P | OS30
345.59 | 15.06.02 | * | Boden-Anschlusskasten für Steckdosen 16 A und Datensteckdosen RJ45 (Typ 1), | Stk. | 34 |  | 0 | P | OS30
345.60 | 15.06.03 | * | Boden-Anschlusskasten für Steckdosen 16 A und Datensteckdosen RJ45 (Typ 2), | Stk. | 10 |  | 0 | P | OS30
345.61 | 15.06.04 | * | Boden-Anschlusskasten für Steckdosen 16 A und Datensteckdosen RJ45 (Typ 3), | Stk. | 30 |  | 0 | P | OS30
345.62 | 15.06.05 | * | Boden-Anschlusskasten für Steckdosen 16 A und Datensteckdosen RJ45 (Typ 4), | Stk. | 5 |  | 0 | P | OS30
345.63 | 15.06.06 | * | Boden-Anschlusskasten für Steckdosen 16 A und Datensteckdosen RJ45 (Typ 5), | Stk. | 75 |  | 0 | P | OS30
345.64 | 15.06.07 | * | Aufgehängte Stekdosengruppe, | Stk. | 8 |  | 0 | P | OS30
345.65 | 15.06.08 | * | Aufgehängte Stekdosengruppe, | Stk. | 58 |  | 0 | P | OS30
345.66 | 15.06.09 | * | Aufgehängte Stekdosengruppe, | Stk. | 16 |  | 0 | P | OS30
345.67 | 15.06.10 | * | Steckdosenkasten (QP), | Stk. | 1 |  | 0 | P | OS30
| 15.07 |  | BELEUCHTUNGSANLAGE
345.68 | 15.07.01 | * | Spannungsversorgung 320 mA - 230 V a.c. - 28-31 V d.c. | Stk. | 1 |  | 0 | P | OS30
345.69 | 15.07.02 | * | Netzteil 640 mA - 230 V a.c. - 28-31 V d.c. | Stk. | 4 |  | 0 | P | OS30
345.70 | 15.07.03 | * | Linien-Ankoppler | Stk. | 4 |  | 0 | P | OS30
345.71 | 15.07.04 | * | Gateway DALI, | Stk. | 35 |  | 0 | P | OS30
345.72 | 15.07.05 | * | Lichtpunkt mit Tastensteuerung und Steuerung durch Bewegungsmelder, | Stk. | 897 |  | 0 | P | OS30
345.73 | 15.07.07 | * | Lichtpunkt für Notbeleuchtung, | Stk. | 301 |  | 0 | P | OS30
345.74 | 15.07.09 | * | Lichtpunkt gesteuert durch Dämmerungsschalter, | Stk. | 50 |  | 0 | P | OS30
345.75 | 15.07.10 | * | Einbauleuchte T1, | Stk. | 221 |  | 0 | P | OS30
345.76 | 15.07.11 | * | Einbauleuchte T2 | Stk. | 135 |  | 0 | P | OS30
345.77 | 15.07.12 | * | Anbauleuchte T3.a | Stk. | 419 |  | 0 | P | OS30
345.78 | 15.07.13 | * | Anbauleuchte T3.a | Stk. | 31 |  | 0 | P | OS30
345.79 | 15.07.14 | * | Anbauleuchte T4 | Stk. | 34 |  | 0 | P | OS30
345.80 | 15.07.15 | * | Einbauleuchte T5 | Stk. | 16 |  | 0 | P | OS30
345.81 | 15.07.16 | * | Strahler für Drei-Phasige Ekeltroschiene T6, | Stk. | 26 |  | 0 | P | OS30
345.82 | 15.07.17 | * | Einbauleuchte T7 | Stk. | 12 |  | 0 | P | OS30
345.83 | 15.07.18 | * | Anbauleuchte T8 | Stk. | 27 |  | 0 | P | OS30
345.84 | 15.07.19 | * | Aussen-Wandleuchte T9 | Stk. | 10 |  | 0 | P | OS30
345.85 | 15.07.20 | * | Aussen-Bodenleuchte T10.a | Stk. | 16 |  | 0 | P | OS30
345.86 | 15.07.21 | * | Aussen-Bodenleuchte T10.b | Stk. | 4 |  | 0 | P | OS30
345.87 | 15.07.22 | * | Aussen-Wandeinbauleuchte T11 | Stk. | 19 |  | 0 | P | OS30
345.88 | 15.07.23 | * | Pendelleuchte T12, | Stk. | 10 |  | 0 | P | OS30
345.89 | 15.07.24 | * | Dreiphasige Ekeltroschiene T13, | Stk. | 2 |  | 0 | P | OS30
345.90 | 15.07.25 | * | Dreiphasige Ekeltroschiene T13, | Stk. | 10 |  | 0 | P | OS30
345.91 | 15.07.26 | * | Einbauleuchte T15.a | Stk. | 13 |  | 0 | P | OS30
345.92 | 15.07.27 | * | Einbauleuchte T15.b | Stk. | 1 |  | 0 | P | OS30
345.93 | 15.07.28 | * | Einbauleuchte T15.c | Stk. | 7 |  | 0 | P | OS30
345.94 | 15.07.29 | * | Anbauleuchte T16.a | Stk. | 18 |  | 0 | P | OS30
345.95 | 15.07.30 | * | Anbauleuchte T16.b | Stk. | 14 |  | 0 | P | OS30
345.96 | 15.07.31 | * | Anbauleuchte T16.c | Stk. | 7 |  | 0 | P | OS30
345.97 | 15.07.32 | * | Anbauleuchte T16.d | Stk. | 13 |  | 0 | P | OS30
345.98 | 15.07.33 | * | Not-Einbauleuchte E1 | Stk. | 60 |  | 0 | P | OS30
345.99 | 15.07.34 | * | Wandleuchte zur Fluchtweganzeige E2 | Stk. | 17 |  | 0 | P | OS30
345.100 | 15.07.35 | * | Pendelleuchte zur Fluchtweganzeige E2.a | Stk. | 9 |  | 0 | P | OS30
345.101 | 15.07.36 | * | Wandleuchte zur Anzeige von Feuerlöschern E3 | Stk. | 58 |  | 0 | P | OS30
345.102 | 15.07.37 | * | Wandleuchte zur Anzeige von haspeln E5 | Stk. | 16 |  | 0 | P | OS30
345.103 | 15.07.38 | * | Tastatur mit Touch- Technologie, | Stk. | 3 |  | 0 | P | OS30
345.104 | 15.07.39 | * | Tastsensor einfach für Beleuchtungssteuerung, | Stk. | 79 |  | 0 | P | OS30
345.105 | 15.07.40 | * | Tastsensor, zweifach, zur Steuerung der Beleuchtungsanlage | Stk. | 14 |  | 0 | P | OS30
345.106 | 15.07.41 | * | Tastsensor, dreifach, zur Steuerung der Beleuchtungsanlage | Stk. | 6 |  | 0 | P | OS30
345.107 | 15.07.42 | * | Tastsensor vierfach zur Steuerung der Beleuchtungsanlage | Stk. | 7 |  | 0 | P | OS30
345.108 | 15.07.43 | * | Bewegungsmelder, | Stk. | 95 |  | 0 | P | OS30
345.109 | 15.07.44 | * | Bewegungsmelder, | Stk. | 7 |  | 0 | P | OS30
345.110 | 15.07.45 | * | KNX-Ankoppler, | Stk. | 102 |  | 0 | P | OS30
345.111 | 15.07.46 | * | Dämmerungsschalter | Stk. | 1 |  | 0 | P | OS30
345.112 | 15.07.47 | * | Zentralgerät zur Kontrolle der Not-Beleuchtungsanlage. | Stk. | 1 |  | 0 | P | OS30
345.113 | 15.07.48 | * | Programmierung der Anlage | Pauschal | 1 |  | 0 | P | OS30
345.114 | 15.07.49 | * | Steuerpunkt für motorisierte Jalousien und Oberlichte, | Stk. | 105 |  | 0 | P | OS30
345.115 | 15.07.50 | * | Einfacher Tastsensor zur Steuerung der motorisierten Jalousien | Stk. | 30 |  | 0 | P | OS30
345.116 | 15.07.51 | * | Einfacher Tastsensor zur Steuerung der motorisierten Jalousien | Stk. | 37 |  | 0 | P | OS30
| 15.07.52 |  | Schaltaktor für Lichtsteuerung | [5 empty] | OS30
345117 | 15.07.52.a | * | 2 Kanäle - 230 V - 16 A | Stk. | 1 |  | 0 | P | OS30
| 15.07.53 |  | Schaltaktor für Jalusien und Oberlichte | [5 empty] | OS30
345118 | 15.07.53.a | * | 8 Kanäle - 230 V - 16 A | Stk. | 6 |  | 0 | P | OS30
345119 | 15.07.53.b | * | 4 Kanäle - 230 V - 16 A | Stk. | 10 |  | 0 | P | OS30
345120 | 15.07.53.c | * | 2 Kanäle - 230 V - 16 A | Stk. | 21 |  | 0 | P | OS30
345121 | 15.07.54 | * | Helligkeitssensor | Stk. | 40 |  | 0 | P | OS30
345122 | 15.07.55 | * | Bus-Leitung | m | 3000 |  | 0 | P | OS30
345123 | 15.07.56 |  | DALI-Busleitung | m | 3000 |  | 0 | P | OS30
345124 | 15.07.58 | * | Schnittstelle PC/KNX, | Stk. | 1 |  | 0 | P | OS30
| 15.08 |  | ERDUNGSANLAGE UND BLITZSCHUTZANLAGE
345125 | 15.08.01 |  | Staberder | Stk. | 20 |  | 0 | P | OS30
345126 | 15.08.02 | * | Erdungsleiter, | m | 150 |  | 0 | P | OS30
345127 | 15.08.03 | * | Erdungssammelschiene, | Stk. | 1 |  | 0 | P | OS30
| 15.09 |  | STRUKTURIERTE VERKABELUNG FÜR TELEFON- UND DATENÜBERTRAGUNGSANLAGE
345128 | 15.09.01 | * | 19" Rack-Standschrank (QD) | Stk. | 1 |  | 0 | P | OS30
345129 | 15.09.02 | * | 19" Rack-Standschrank (QD1-QD2-QD3-QD4-QD5-QD6-QD7) | Stk. | 7 |  | 0 | P | OS30
345130 | 15.09.03 | * | Auslass FDI | Stk. | 296 |  | 0 | P | OS30
345131 | 15.09.04 | * | Datensteckdosen | Stk. | 45 |  | 0 | P | OS30
345132 | 15.09.05 | * | Metall-Patchpanel | Stk. | 10 |  | 0 | P | OS30
345133 | 15.09.06 | * | Patch cord S/FTP | Stk. | 284 |  | 0 | P | OS30
345134 | 15.09.07 | * | Montage und Montagematerial | Stk. | 1 |  | 0 | P | OS30
345135 | 15.09.08 | * | Zertifizierung und Abnahme der ganzen Anlage | Stk. | 1 |  | 0 | P | OS30
345136 | 15.09.09 | * | Außeneinheit der Kühlanlage, | Stk. | 1 |  | 0 | P | OS30
345137 | 15.09.10 | * | Inneneinheit für die Kühlung des Technisches- Installationsraumes, | Stk. | 1 |  | 0 | P | OS30
| 15.10 | * | BRANDMELDEANLAGE
345138 | 15.10.01 | * | Mikroprozessor-Brandmeldezentrale, | Stk. | 1 |  | 0 | P | OS30
345139 | 15.10.02 | * | Fernbedientableu, | Stk. | 1 |  | 0 | P | OS30
345140 | 15.10.03 | * | Optischer Analog-Rauchmelder | Stk. | 308 |  | 0 | P | OS30
345141 | 15.10.04 | * | RS - Meldersockel. | Stk. | 308 |  | 0 | P | OS30
345142 | 15.10.05 | * | Paralellanzeige | Stk. | 152 |  | 0 | P | OS30
345143 | 15.10.06 | * | Not-Drucktaste | Stk. | 14 |  | 0 | P | OS30
345144 | 15.10.07 | * | Blinkleuchte und Sirene mit doppelsprachiger Anzeige | Stk. | 14 |  | 0 | P | OS30
345145 | 15.10.08 | * | Telefonwahlgerät, | Stk. | 1 |  | 0 | P | OS30
345146 | 15.10.09 | * | Haltemagnet | Stk. | 5 |  | 0 | P | OS30
345147 | 15.10.10 | * | Netzgerät für Haltemagnet, | Stk. | 5 |  | 0 | P | OS30
345148 | 15.10.11 | * | RWA-Steuergerät | Stk. | 8 |  | 0 | P | OS30
345149 | 15.10.12 | * | Anschlußpunkt Brandschutzklappen | Stk. | 10 |  | 0 | P | OS30
345150 | 15.10.13 | * | Brandschutzabschottung | Stk. | 100 |  | 0 | P | OS30
| 15.11 |  | UHRENANLAGE
345151 | 15.11.01 | * | Hauptuhr | Stk. | 1 |  | 0 | P | OS30
345152 | 15.11.02 | * | Funkempfänger | Stk. | 1 |  | 0 | P | OS30
345153 | 15.11.03 | * | ETCW-Software, | Stk. | 1 |  | 0 | P | OS30
345154 | 15.11.04 | * | Gangreserve, | Stk. | 1 |  | 0 | P | OS30
345155 | 15.11.05 | * | Universelles Kanalrelaismodul, | Stk. | 7 |  | 0 | P | OS30
345156 | 15.11.06 | * | Nebenuhr digital, | Stk. | 7 |  | 0 | P | OS30
345157 | 15.11.07 | * | Anschlußleitungen für die Nebenuhren, | m | 1000 |  | 0 | P | OS30
| 15.12 |  | TONVERTEILUNGSANLAGE
345158 | 15.12.01 | * | Mischpult/Verstärker | Stk. | 1 |  | 0 | P | OS30
345159 | 15.12.02 | * | Standmikrofon, | Stk. | 1 |  | 0 | P | OS30
345160 | 15.12.03 | * | Mikrofon für die Feuerwehr | Stk. | 1 |  | 0 | P | OS30
345161 | 15.12.04 | * | Professioneller Leistungsverstärker, | Stk. | 1 |  | 0 | P | OS30
345162 | 15.12.05 | * | CD-Abspielgerät, | Stk. | 1 |  | 0 | P | OS30
345163 | 15.12.06 | * | AM/FM Empfangsgerät mit RDS, | Stk. | 1 |  | 0 | P | OS30
345164 | 15.12.07 | * | Rack-Schrank 19" (QS), | Stk. | 1 |  | 0 | P | OS30
345165 | 15.12.08 | * | Lautsprecher 4 W, | Stk. | 76 |  | 0 | P | OS30
345166 | 15.12.09 | * | Lautsprecher 4 W, | Stk. | 37 |  | 0 | P | OS30
345167 | 15.12.10 | * | Audio-Kabel | m | 3500 |  | 0 | P | OS30
| 15.13 |  | EINBRUCHS- ALARMANLAGE
345168 | 15.13.01 | * | Einbruchs-Alarmzentrale, | Stk. | 1 |  | 0 | P | OS30
345169 | 15.13.02 | * | LCD Bedienteil | Stk. | 1 |  | 0 | P | OS30
345170 | 15.13.03 | * | Erweiterungsplatine für die Alarmzentrale | Stk. | 1 |  | 0 | P | OS30
345171 | 15.13.04 | * | Comlock Leser | Stk. | 2 |  | 0 | P | OS30
345172 | 15.13.05 | * | Infrarotmelder, | Stk. | 35 |  | 0 | P | OS30
345173 | 15.13.07 | * | Elektronische Aussensirene, | Stk. | 2 |  | 0 | P | OS30
345174 | 15.13.08 | * | Montagematerial. | Pauschal | 1 |  | 0 | P | OS30
345175 | 15.13.09 | * | Programmierung und Konfiguration der ganzen Einbruchsmeldeanlage. | Pauschal | 1 |  | 0 | P | OS30
| 15.14 |  | DIGITAL- VIDEOSPERCHANLAGE
345176 | 15.14.01 | * | Außenstelle | Stk. | 5 |  | 0 | P | OS30
345177 | 15.14.02 | * | Außenstelle | Stk. | 1 |  | 0 | P | OS30
| 15.16 |  | RADIO-TV EMPANGSANLAGE
345178 | 15.16.01 |  | Multi-Switch-Zentrale für den Empfang der Radio-, TV und TV-SAT-Programme, | Stk. | 1 |  | 0 | P | OS30
345179 | 15.16.02 |  | Antenne für den TV-SAT-Empfang, | Stk. | 1 |  | 0 | P | OS30
345180 | 15.16.03 | * | Vielfach-Antenne zum Empfang der AM- und FM-Rundfunkprogramme sowie der VHF- und UHF-TV-Programme, | Stk. | 1 |  | 0 | P | OS30
345181 | 15.16.04 | * | Doppelter Außenumformer für die TV-SAT-Antenne, | Stk. | 1 |  | 0 | P | OS30
345182 | 15.16.06 | * | Abgeschirmtes Koaxialkabel für TV- und TV-SAT-Signale | m | 350 |  | 0 | P | OS30
345183 | 15.16.07 | * | Radio-TV-Steckdose zur Unterputz-Montage, | Stk. | 4 |  | 0 | P | OS30
| 15.17 |  | WI-FI-ANLAGE ZUM ÖFFENTLICHEN INTERNET-ZUGANG
345184 | 15.17.01 | * | Innere AP-Antenne | Stk. | 4 |  | 0 | P | OS30
345185 | 15.17.02 | * | Anschluß der Antennen | Stk. | 4 |  | 0 | P | OS30
| 15.18 |  | ZUTRITTKONTROLLANLAGE
345186 | 15.18.01 | * | Server | Stk. | 1 |  | 0 | P | OS30
345187 | 15.18.02 | * | Zutrittskontroll-Terminal für Innentüren | Stk. | 30 |  | 0 | P | OS30
345188 | 15.18.04 | * | Netzteil zur Versorgung der Zutrittskontroll-Terminals. | Stk. | 30 |  | 0 | P | OS30
345189 | 15.18.05 | * | Netzteil zur Versorgung der Türöffner. | Stk. | 30 |  | 0 | P | OS30
345190 | 15.18.06 | * | Elektronischer Schlüssel | Stk. | 100 |  | 0 | P | OS30
345191 | 15.18.07 | * | Elektronische Schlüsselprogrammierer, | Stk. | 1 |  | 0 | P | OS30
| 15.19 |  | VERSCHIDENE ELEKTRISCHE ANSCHLÜSSE
345192 | 15.19.01 | * | Elektrischer Anschluß der Pissoir | Stk. | 5 |  | 0 | P | OS30
345193 | 15.19.02 | * | Elektrischer Anschluß der Ventilkonvektoren, | Stk. | 34 |  | 0 | P | OS30
345194 | 15.19.04 | * | Elektrischer Anschluß des dreiphasigen Notversorgungsgerätes (UPS), | Stk. | 1 |  | 0 | P | OS30
345195 | 15.19.05 | * | Elektrischer Anschluß des ausseren Gittertores, | Stk. | 3 |  | 0 | P | OS30
345196 | 15.19.06 | * | Elektrischer Anschluß der Unterzentrale, | Stk. | 1 |  | 0 | P | OS30
345197 | 15.19.07 | * | Elektrischer Anschluß der Kältemaschine, | Stk. | 1 |  | 0 | P | OS30
345198 | 15.19.08 | * | Elektrischer Anschluß der Hebepumpe, | Stk. | 1 |  | 0 | P | OS30
345199 | 15.19.09 | * | Elektrischer Anschluß der Regenwasser Pumpe, | Stk. | 1 |  | 0 | P | OS30
345200 | 15.19.10 | * | Elektrischer Anschluß der Ausseneinheit der Kühlanlage | Stk. | 1 |  | 0 | P | OS30
345201 | 15.19.11 | * | Elektrischer Anschluß des dreiphasigen Notversorgungsgerätes (NVS), | Stk. | 1 |  | 0 | P | OS30
345202 | 15.19.12 | * | Elektrischer Anschluß des Aufzug-Verteilers | Stk. | 1 |  | 0 | P | OS30
345203 | 15.19.13 | * | Elektrischer Anschluß des Lastenaufzug-Verteilers | Stk. | 1 |  | 0 | P | OS30
345204 | 15.19.14 | * | Elektrischer Anschluß der Beregnungs Pumpe, | Stk. | 1 |  | 0 | P | OS30
345205 | 15.19.15 | * | Elektrischer Anschluß des Lüftungsgerätes, | Stk. | 1 |  | 0 | P | OS30
| 16 |  | OS4 - Aufzugsanlagen
| 16.01 |  | Personenaufzüge
| 16.01.01 |  | Elektrisch betriebene Aufzüge
346 | 16.01.01.04 | * | *Pers. Aufzug 480kg (ohne Maschinenr.), 2 Haltest. | Anlage | 1 |  | 0 | P | OS4
| 16.02 |  | Lastenaufzüge
| 16.02.01 |  | *Elektrisch betriebene Lastenaufzüge
347 | 16.02.01.01 |  | *Lastenaufzug, elektrisch Antrieb, 1600kg, 4 Haltest. | Anlage | 1 |  | 0 | P | OS4
| 16.02.02 |  | Aufpreis für Türen
| 16.02.02.01 |  | Aufpreis für Feuerschutz-Schach-Schiebtür:
348 | 16.02.02.01.A |  | 1300x2200(H) | St | 4 |  | 0 | P | OS4
| 16.02.02.02 |  | Aufpreis Fahrkorb mit 2 gegenüberliegenden Türen:
349 | 16.02.02.02.A |  | Tragfähigkeit 2000Kg | St | 1 |  | 0 | P | OS4
| 53 |  | OG1 VORBEREITUNGS- UND ABSCHLUSSARBEITEN
| 53.10 |  | AUSBAUEN VON GEGENSTÄNDEN
| 53.10.02 |  | AUSBAU VON STRASSENSCHILDERN
350 | 53.10.02.01 |  | Ausbau von Straßenschildern | Nr | 2 |  | 0 | P | OG1
| 53.10.04 |  | AUSBAU VON MASTEN
| 53.10.04.02 |  | Ausbau von Beleuchtungsmasten
351 | 53.10.04.02.A |  | Mastenlänge: bis 6,00 m | Nr | 3 |  | 0 | P | OG1
| 53.11 |  | WIEDEREINBAU VON AUSGEBAUTEN GEGENSTÄNDEN
| 53.11.02 |  | WIEDEREINBAU VON STRASSENSCHILDERN
352 | 53.11.02.01 |  | Wiedereinbau von Straßenschildern an den von der BL angegebenen Stellen | Nr | 2 |  | 0 | P | OG1
| 53.11.04 |  | WIEDEREINBAU VON MASTEN
| 53.11.04.02 |  | Wiedereinbau von Beleuchtungsmasten
353 | 53.11.04.02.A |  | Mastenlänge: bis 6,00 m | Nr | 3 |  | 0 | P | OG1
| 75 |  | OG1 ROHRLEITUNGEN, LIEFERUNG UND EINBAU
| 75.10 |  | KUNSTSTOFFROHRE
| 75.10.01 |  | POLYÄTHYLENROHRE FÜR WASSER-, GASLEITUNGEN UND KABELVERLEGUNG
| 75.10.01.30 |  | Polyäthylenrohr PE100 für Wasserleitung - PN 16
354 | 75.10.01.30.E |  | DN mm 63 | m | 30 |  | 0 | P | OG1
| 75.10.01.40 |  | Polyäthylenrohre als Kabelschutzrohre
355 | 75.10.01.40.D |  | DN 125 mm | m | 252 |  | 0 | P | OG1
356 | 75.10.01.40.F |  | DN 160 mm | m | 40 |  | 0 | P | OG1
| 75.80 |  | ZUSATZARBEITEN
| 75.80.05 |  | WARN- UND ORTUNGSBÄNDER
357 | 75.80.05.05 |  | Liefern und Einbau von Warnbändern | m | 642.5 |  | 0 | P | OG1
| 75.80.50 |  | KABELEINZUGSHILFEN
| 75.80.50.06 |  | Liefern und Einbauen von biegsamen Einzugsseil
358 | 75.80.50.06.B |  | Biegsames Einzugsseil Durchmesser 3,0mm | m | 292 |  | 0 | P | OG1
| 77 |  | OG1 VORGEFERTIGTE SCHÄCHTE
| 77.02 |  | UNBEWEHRTE BETONSCHÄCHTE, KREISRUND
| 77.02.01 |  | SCHÄCHTE FÜR NICHT AGGRESSIVES MILIEU
| 77.02.01.01 |  | Schacht, wasserdicht 0,10 bar
359 | 77.02.01.01.B |  | DN 1000 mm | cm | 100 |  | 0 | P | OG1
| 77.03 |  | STRASSENEINLAUFSCHÄCHTE
| 77.03.02 |  | STRASSENEINLAUFSCHÄCHTE, DIN 4052
| 77.03.02.01 |  | Kreisrunder Straßeneinlaufschacht: komplett
360 | 77.03.02.01.A |  | Höhe: 59 cm für kurzen Eimer, ohne Geruchverschluß | Nr | 9 |  | 0 | P | OG1
| 77.06 |  | UNBEWEHRTE BETONSCHÄCHTE, RECHTECKIG
| 77.06.01 |  | SCHÄCHTE FÜR NICHT AGGRESSIVES MILIEU
| 77.06.01.01 |  | Schacht, wasserdicht 0,10 bar
361 | 77.06.01.01.D |  | 60 x 60 cm | cm | 350 |  | 0 | P | OG1
| 77.50 |  | SCHACHTGERINNE UND SCHACHTFUTTER
| 77.50.01 |  | VOLLSTÄNDIG VORGEFERTIGTE SCHACHTGERINNE
| 77.50.01.01 |  | Schachtgerinne in Schächten DN 1000
362 | 77.50.01.01.A |  | DN 150 | Nr | 1 |  | 0 | P | OG1
| 77.50.01.90 |  | Aufpreis für seitliche Einleitung
363 | 77.50.01.90.A |  | Einleitung DN 150 | Nr | 2 |  | 0 | P | OG1
| 78 |  | OG1 SCHACHTABDECKUNGEN, EINLÄUFE, ROSTE, RIGOLEN, SCHACHTZUBEHÖR
| 78.01 |  | SCHACHTABDECKUNGEN AUS GUSSEISEN
| 78.01.01 |  | SCHACHTABDECKUNGEN, VOLLSTÄNDIG AUS GUSSEISEN
| 78.01.01.01 |  | Kreisförmige Schachtabdeckung
364 | 78.01.01.01.C |  | Prüflast 400 kN Gewicht 170/180 kg | Nr | 1 |  | 0 | P | OG1
| 78.01.01.23 |  | Rechteckige Schachtabdeckung Sphäroguss D400:
365 | 78.01.01.23.D |  | 600x600 mm, ca. 67kg | St | 5 |  | 0 | P | OG1
| 78.01.90 |  | SCHACHTABDECKUNGSZUBEHÖR
| 78.01.90.01 |  | Laubfangteller
366 | 78.01.90.01.A |  | ø 60 cm, leichte Ausführung (ca. 6,0 kg) | Nr | 1 |  | 0 | P | OG1
| 78.02 |  | STRASSENEINLÄUFE AUS GUSSEISEN
| 78.02.01 |  | STRASSENEINLÄUFE AUS GUSSEISEN MIT RAHMEN AUS GUSSEISEN ODER GUSSEISEN/BETON (BEGU)
| 78.02.01.06 |  | Straßeneinlauf Typ "Rekord"
367 | 78.02.01.06.A |  | ebener Einlauf Gewicht 95/105 kg | Nr | 9 |  | 0 | P | OG1
| 78.02.90 |  | STRASSENEINLAUFSZUBEHÖR
| 78.02.90.01 |  | Geschiebeeimer
368 | 78.02.90.01.A |  | kurze Ausführung (L = 25 cm) | Nr | 9 |  | 0 | P | OG1

## Sicherheitsmaßnahmen
ANLAGE C1 - Sicherheitsmaßnahmen - VERZEICHNIS DER ARBEITEN UND LIEFERUNGEN ANGEBOT MIT EINHEITSPREISEN
Zusammenfassung
|  |  | Gesamtbetrag des Angebotes für Sicherheitsmaßnahmen: |  |  |  | 154548.65
Kosten für Sicherheitsmaßnahmen
Nr. | LV-Pos.Nr. | * | Bezeichnung | Maßeinheit | Menge | Einheitspreis | Gesamtpreis (Menge mal Einheitspreis) | SOA Kategorie
| 99 |  | *Kosten für Sicherheitsmaßnahmen
369 | 99.01 | * | *Kosten für Sicherheitsmaßnahmen (siehe Sicherheitsplan) | Pauschal | 1 | 154548.65 | 154548.65

## Comuni (hidden)
Gemeinde | Comune
Aldein | Aldino
Abtei | Badia
Ahrntal | Valle Aurina | cantiere raggiungibile da viabilitá principale | erreichbar über Hauptstraßen
Algund | Lagundo | cantiere raggiungibile da viabilitá secondaria | erreichbar über Nebenstraßen
Altrei | Anterivo | in zona disagiata (altitudine, difficoltá di accesso) | im Notstandsgebiet (Höhe, Schwierigkeiten beim Zugang)
Andrian | Andriano | in centro abitato | innerhalb der Ortschaft
Auer | Ora | fuori centro abitato | außerhalb der Ortschaft
Barbian | Barbiano
Bozen | Bolzano
Branzoll | Bronzolo
Brenner | Brennero
Brixen | Bressanone
Bruneck | Brunico
Burgstall | Postal
Corvara | Corvara in Badia
Deutschnofen | Nova Ponente
Enneberg | Marebbe
Eppan a.d.W. | Appiano
Feldthurns | Velturno
Franzensfeste | Fortezza
Freienfeld | Campo di Trens
Gais | Gais
Gargazon | Gargazzone
Glurns | Glorenza
Graun | Curon
Gsies | Valle di Casies
Hafling | Avelengo
Innichen | San Candido
Jenesien | San Genesio
Kaltern | Caldaro
Karneid | Cornedo all'Isarco
Kastelbell-Tschars | Castelbello-Ciardes
Kastelruth | Castelrotto
Kiens | Chienes
Klausen | Chiusa
Kuens | Caines
Kurtatsch a.d.W. | Cortaccia s.S.d.V.
Kurtinig a.d.W. | Cortina s.S.d.V.
Laas | Lasa
Lajen | Laion
Lana | Lana
Latsch | Laces
Laurein | Lauregno
Leifers | Laives
Lüsen | Luson
Mals im Vinschgau | Malles Venosta
Margreid a.d.W. | Magrè s.S.d.V.
Marling | Marlengo
Martell | Martello
Meran | Merano
Mölten | Meltina
Montan | Montagna
Moos in Passeier | Moso in Passiria
Mühlbach | Rio di Pusteria
Mühlwald | Selva dei Molini
Nals | Nalles
Naturns | Naturno
Natz-Schabs | Naz-Sciaves
Neumarkt | Egna
Niederdorf | Villa Bassa
Olang | Valdaora
Partschins | Parcines
Percha | Perca
Pfalzen | Falzes
Pfatten | Vadena
Pfitsch | Val di Vizze
Plaus | Plaus
Prad am Stilfserjoch | Prato allo Stelvio
Prags | Braies
Prettau | Predoi
Proveis | Proves
Rasen-Antholz | Rasun-Anterselva
Ratschings | Racines
Riffian | Rifiano
Ritten | Renon
Rodeneck | Rodengo
Salurn | Salorno
Sand in Taufers | Campo Tures
Sarntal | Sarentino
Schenna | Scena
Schlanders | Silandro
Schluderns | Sluderno
Schnals | Senales
Sexten | Sesto
St. Christina in Gröden | S. Cristina Val Gardena
St. Leonhard in Passeier | S. Leonardo in Passiria
St. Lorenzen | S. Lorenzo di Sebato
St. Martin in Passeier | S. Martino in Passiria
St. Martin in Thurn | S. Martino in Badia
St. Pankraz | S. Pancrazio
St. Ulrich in Gröden | Ortisei
Sterzing | Vipiteno
Stilfs | Stelvio
Taufers im Münstertal | Tubre
Terenten | Terento
Terlan | Terlano
Tiers | Tires
Tirol | Tirolo
Tisens | Tesimo
Toblach | Dobbiaco
Tramin a. d. W. | Termeno s.S.d.V.
Truden im Naturpark | Trodena nel parco naturale
Tscherms | Cermes
U. l. Frau - St. Felix | Senale - San Felice
Ulten | Ultimo
Vahrn | Varna
Villanders | Villandro
Villnöss | Funes
Vintl | Vandoies
Völs am Schlern | Fiè allo Sciliar
Vöran | Verano
Waidbruck | Ponte Gardena
Welsberg-Taisten | Monguelfo-Tesido
Welschnofen | Nova Levante
Wengen | La Valle
Wolkenstein in G. | Selva di Val Gardena