## A_CORPO
LISTA DELLE CATEGORIE DI LAVORAZIONE E FORNITURE / OFFERTA CON PREZZI UNITARI
VERZEICHNIS DER ARBEITEN UND DER LIEFERUNGEN / ANGEBOT MIT EINHEITSPREISEN
Lavori di manutenzione straordinaria - Riqualificazione energetica degli edifici in via Palermo 74-76-78-80 (38 alloggi) e degli edifici in via Milano 101 (12 alloggi e 5 negozi) e via Milano 103 (7 alloggi) a Bolzano |  |  | Codice CIG: | 7041658003
Außerordentliche Instandhaltungsarbeiten - Energetische Aufwertung der Gebäude Palermostraße 74-76-78-80 (38 Wohnungen) und der Gebäude Mailandstraße 101 (12 Wohnungen und 5 Geschäfte) und Mailandstraße 103 (7 Wohnungen) in Bozen |  |  | CIG-Kodex:
| Importo a base d'asta senza oneri di sicurezza | Ausschreibungssumme ohne Kosten für Sicherheitsmaßnahmen | 4443262.18
| IMPORTO TOTALE offerto per lavori a corpo SENZA ONERI DI SICUREZZA | GESAMTBETRAG des Angebots für Arbeiten pauschal OHNE KOSTEN FÜR SICHERHEITSMASSNAHMEN | 4443262.1844
No. / Nr. | Denominazione | Bezeichnung | Unità di misura | Quantità | Prezzo unitario | Prezzo totale (quantità per prezzo unitario)
|  |  | Maßeinheit | Menge | Einheitspreis | Gesamtpreis (Menge x Einheitspreis)
| OPERE EDILI VIA PALERMO 74-76-78-80 | BAUARBEITEN PALERMOSTR.74-76-78-80
0.00 | Rilievo con laser scanner | Präzisionsvermessung mit dem Laserscan | cad/St | 1 | 9000 | 9000
02.01 | DEMOLIZIONI E RIMOZIONI | ABBRUCH UND ABTRAGARBEITEN
02.01.01.01.d* | Demolizioni totali: struttura portante in c.a. con solai in c.a. oppure laterocemento, tetto in legno,acciaio o come solai | Totalabbruch:Tragende Struktur aus Stahlbeton, Massiv- oder Hohlsteindecken, Dachkonstruktion aus Holz, Stahl oder wie Decken | m³ | 143.88 | 9.21 | 1325.1348
02.01.02.01.a* | Demolizioni parziali: struttura portante in c.a. con solai in c.a. oppure laterocemento, tetto in legno, acciaio o come solai | Teilabbruch:Tragende Struktur aus Stahlbeton, Massiv- oder Hohlsteindecken, Dachkonstruktion aus Holz, Stahl oder wie Decken | m³ | 2.27 | 302.45 | 686.5615
02.01.02.01.b | Demolizione muratura di calcestruzzo o mattoni | Teilabbruch Gebäude: Betonblock- oder Ziegelmauerwerk, Holzbalkendecken, Stahlträgern, Kappengewölbe | m³ | 17 | 253.15 | 4303.55
02.01.02.02 | Demolizione in breccia, sovrapprezzo alla voce 02.01.02.01 | Abbruch nach Querschnitt Zuschlag Pos. 02.01.02.01 | m³ | 9.5 | 38.86 | 369.17
01.01.16 | Rimozione di qualsiasi pavimento tipo piastrelle, marmette | Entfernen eines jeglichen internen Bodenbelages aus Fliesen, Marmor, | m² | 112 | 12.2 | 1366.4
01.01.42 | Rimozione di vecchi bancali o di soglie di qualsiasi materiale e dimensione | Entfernen der bestehenden Fensterbänke oder Türschwellen jeglichen Typs und jeglichen Ausmaßes. | cad/St | 302 | 14.1 | 4258.2
02.01.03.01.s** | Rimozione di copertura in lamiera metallica, compreso trasporto a rifiuto e oneri di discarica | Abtragen: Metallabdeckung, einschließlich Transport zu verschwenden und Deponiegebühren | m² | 1040.04 | 3.34 | 3473.7336
02.01.03.01.t** | Rimozione: gronde e pluviali, compreso trasporto a rifiuto e oneri di discarica | Abtragen: Dachrinnen und Fallröhre, einschließlich Transport zu verschwenden und Deponiegebühren | m | 498 | 2.34 | 1165.32
02.01.03.01.u** | Rimozione: parapetti metallici dei balconi, compreso trasporto a rifiuto e oneri di discarica | Abtragen: Metallgeländer der Balkone | m | 385.1 | 7.65 | 2946.015
02.01.03.01.v** | Rimozione: superfici di rivestimento in pietra, compreso trasporto a rifiuto e oneri di discarica | Abtragen: Steinverkleidungen | m² | 126 | 13.36 | 1683.36
02.01.03.02 | Rimozione serramento | Ausbauen von Fenster- und Türstock | m² | 788.15 | 26.58 | 20949.027
02.01.03.03** | Smontaggio tende da sole, compreso trasporto a rifiuto e oneri di discarica | Abbau Markisen, einschließlich Transport zu verschwenden und Deponiegebühren | crp | 1 | 1888.2 | 1888.2
02.01.03.04** | Rimozione pensiline in alluminio e policarbonato | Abtragen Aluminium-Polykarbonatüberdachungen | cad/St | 5 | 81.7 | 408.5
02.01.03.06.b | Rimozione di selciato: Demolizione di selciati a secco, spessore fino a 40 cm | Abbruch von Trocken-Grobpflaster | m² | 995 | 10.03 | 9979.85
02.01.03.07 | Asporto di cordonata | Abheben von Randstein | m | 223 | 13.07 | 2914.61
02.01.03.25.** | Rimozione delle piante esistenti | Entfernen bestehender Anlagen | cad/St | 7 | 54.58 | 382.06
02.02 | MOVIMENTI DI TERRA | ERDARBEITEN.
02.02.01.01 | Rimozione di strato superficiale di terra di coltivo fino alla profondità di 30 cm | Oberboden in einer Abtragdicke von 30 cm abtragen | m² | 272 | 1.74 | 473.28
02.02.02.01.a | Scavo generale con mezzo meccanico: con trasporto e scarico a pubbliche discariche compresi i diritti di discarica | Boden Baugrube lösen: maschinell mit Abtransport | m³ | 683.25 | 6.55 | 4475.2875
02.02.03.01.b | Scavo a sezione obbligata: con mezzo meccanico con trasporto entro cantiere | Boden für Fundamente maschinell, Lagerung auf Baugelände | m³ | 116 | 11.79 | 1367.64
02.02.03.02.c | Scavo per condotte: con mezzi meccanici profondità 2,0 m | Boden der Gräben maschinell, Tiefe bis zu 2,0 m | m³ | 173.5 | 10.71 | 1858.185
02.02.04.01.b | Rinterro con materiale di scavo: con mezzi meccanici | Anfüllen mit Aushubmaterial: maschinell | m³ | 138.8 | 4.44 | 616.272
02.02.04.02.b | Rinterro e rilevato con materiale di cava: con mezzi meccanici | Hinterfüllen mit Grubenschotter:maschinell | m³ | 130 | 25.64 | 3333.2
02.02.04.04 | Livellamento di superfici | Boden planieren | m² | 1541 | 2.43 | 3744.63
02.02.04.05 | Spianamento terra vegetale di accumulo | Verteilen und Einebnen des gelagerten Oberbodens | m² | 638 | 3.14 | 2003.32
02.04 | CALCESTRUZZI, ACCIAI PER C.A., SOLAI E CASSERI | BETON, BEWEHRUNG, DECKEN , SCHALUNGEN und ZUBEHÖR
02.04.01 | CASSERI | SCHALUNGEN
02.04.01.01.a | Per fondazioni continue, plinti, platee, travi rovesce | Für Streifenfundamente, Einzelfundamente, Fundamentplatten und Streifenfundamenten | m² | 205.72 | 15.01 | 3087.8572
02.04.01.01.b | per muri in elevazione | Für aufgehende Mauern | m² | 610.38 | 19.96 | 12183.1848
02.04.01.01.c | per solette piene | Für Orbetondecken | m² | 64.52 | 25.59 | 1651.0668
02.04.01.01.d | per pilastri, travi e cordoli | Für Stützen, Träger, Deckenkränze | m² | 22.95 | 26.85 | 616.2075
02.04.01.01.e | per parapetti ,rampe ,scale e pianerottoli | Für Brüstungen, Rampen, Treppen und Podeste | m² | 56.99 | 27.18 | 1548.9882
02.04.02.01.a | Acciaio in barre ad aderenza migliorata B450C | Gerippter Betonstahl B450C | kg | 10204.18 | 0.99 | 10102.1382
02.04.02.01.c | Rete in acciaio B450C con fili ad aderenza migliorata | Betonstahlmatte B450C aus geripptem Stahl | kg | 2680.05 | 0.96 | 2572.848
02.04.03 | CALCESTRUZZI | BETON
02.04.03.01.a | per magrone di sottofondazione C12/15 | Magerbeton für Sauberkeitsschicht C12/15 | m³ | 32.56 | 107.91 | 3513.5496
02.04.03.01.c | per fondazioni continue ,platee, plinti, travi rovesce C25/30 | Für Streifenfundamente, Einzelfundamente, Fundamentplatten und Fundamentbalken C25/30 | m³ | 45.41 | 125.42 | 5695.3222
02.04.03.01.e | per muri in elevazione di qualsiasi spessore C25/30 | Für aufgehende Mauern C25/30 | m³ | 15.99 | 125.42 | 2005.4658
02.04.03.01.g | per solai pieni, di completamento per solai in laterizio e solai a lastra, travi, pilastri, cordoli, scale, parapetti, pianerottoli C25/30 | Für Massivdecken, Gießen des Aufbetons bei Hohlstein- und Plattendecken, Träger, Stützen, Kränze, Treppen, Brüstungen, Podeste C25/30 | m³ | 3.07 | 126.75 | 389.1225
02.04.03.01.m* | classe C 28/35 | Klasse C 28/35 | m³ | 101.06 | 137.67 | 13912.9302
02.04.05.02.a | Sovrapprezzo per un calcestruzzo XC3 | Aufpreise für Beton XC3 | m³ | 101.06 | 2.01 | 203.1306
02.04.06.04.** | Ancoraggio chimico nel calcestruzzo | Chemischen Anker im Beton | pezzi | 1532 | 30 | 45960
02.04.06.04.a** | Prove di estrazione in situ | Pull-out test für den Injektionsdübel | h | 8 | 300 | 2400
02.04.06.05.** | Fissaggio meccanico su calcestruzzo | Mechanischen Anker im Beton | pezzi | 84 | 30 | 2520
02.04.85.30* | Sovrapprezzo per calcestruzzo impermeabile | Aufpreis für WU-Beton | m³ | 101.06 | 52.55 | 5310.703
02.07 | MURATURE, CASSONETTI E CAMINI | MAUERWERK, ROLLADENKÄSTEN UND SCHORNSTEINE
02.07.02.01.a | Blocchi forati F4 per tramezze spessore 12 cm | Hochloch- Blöcke F4 für Trennwände im Untergeschoss Dicke 12 cm | m² | 40.42 | 29.23 | 1181.4766
02.07.02.03.a | Blocchi forati BF 00-21 per pareti divisorie interne: spessore 12 cm, da 800 Kg/m³ | Langloch- Blöcke BF 00-21 für innere Trennwände Dicke 12 cm, da 800 Kg/m³ | m² | 8.28 | 25.5 | 211.14
02.07.01.03.b | Blocchi forati BF 00-21 per pareti divisorie interne: spessore 12 cm, da 1200 Kg/m³ | Langloch- Blöcke BF 00-21 für innere Trennwände Dicke 12 cm, da 1200 Kg/m³ | m² | 11.15 | 26.16 | 291.684
02.07.01.02.a | Blocchi semipieni BS 11-21 per muratura portante, di controventamento e di tamponamento: sp. 30 cm | Hochloch- Blöcke BS 11-21 für tragendes, aussteifendes und ausfachendes Mauerwerk: Dicke 30 cm | m² | 4.3 | 45.91 | 197.413
02.09 | INTONACI E CAPPOTTI TERMICI | PUTZE UND VOLLWÄRMESCHUTZ
02.09.03.12** | Preparazione del supporto per cappotto | Vorbereiten der Unterlage für Vollwärmeschutz | m² | 4998.87 | 5.28 | 26394.0336
02.09.03.13** | Cappotto in Eps: spessore lastre 20 cm | Vollwärmeschutz in EPS: Plattenstärke 20 cm | m² | 3125.64 | 64.636 | 202028.867
02.09.03.13.a** | Cappotto in Eps: spessore lastre 4 cm | Vollwärmeschutz in EPS: Plattenstärke 4 cm | m² | 53.59 | 42.262 | 2264.8206
02.09.03.13.b** | Cappotto in Eps: spessore lastre 6 cm | Vollwärmeschutz in EPS: Plattenstärke 6 cm | m² | 2279.58 | 49.1 | 111927.378
02.09.03.13.c** | Rasatura e strato di finitura su supporto in legno esterno | Verspachtelung und Verputz auf Holzunterlage außen | m² | 926.92 | 21.75 | 20160.51
02.09.03.13.d** | Cappotto in Eps: spessore lastre 10 cm | Vollwärmeschutz in EPS: Plattenstärke 10 cm | m² | 28.8 | 52.83 | 1521.504
02.11 | IMPERMEABILIZZAZIONI | ABDICHTUNGEN
02.11.01.01 | Membrana bituminosa con polimeri (PAO), codice "BPP 11.00.00", a doppio strato, spessore di mm 4 + 4 mm (nr. 200) | Polymerbitumendichtungsbahn (PAO), Produktkode “BPP 11.00.00.,” 2- fach verlegt Dicke 4 + 4 mm (Nr. 200) | m² | 185.8 | 24.56 | 4563.248
02.11.01.04 | Membrana bituminosa per pavimento di scantinato con polimeri (PAO), codice “BPP 11.00.00”, spessore 4 mm | Polymerbitumendichtungsbahn (PAO) Produktkode “BPP 11.00.00 mit 4 mm Dicke für Kellerboden | m² | 875.07 | 10.23 | 8951.9661
02.11.01.05 | Membrana bituminosa con polimeri (PAO), codice “BPP 11.00.00”, spessore di mm 4 mm di membrana bituminosa (liscia)+ 4 mm di membrana bituminosa ardesiata per piccole superfici | Polymerbitumendichtungsbahn (PAO), Produktkode “BPP 11.00.00 Dicke 4 mm (glatt)+ 4 mm besandete Dichtungsbahn für kleine Flächen | m² | 84.6 | 27.63 | 2337.498
02.11.02.01 | Membrana sintetica in lega di poliolefine flessibili normali (FPO), codice “FPO 01.00.00.”, spessore mm 1,8 (nr. 201) | Kunststoffdichtungsbahnen aus einer Legierung von flexiblen Polyolefinen (FPO), Produktkode “FPO 01.00.00.”, Dicke 1,8 mm (Nr. 201) | m² | 872.07 | 22.51 | 19630.2957
02.11.02.03 | Risvolto in alto in membrana sintetica in lega di poliolefine flessibili normali (FPO), spessore 1,8 mm | Hochzüge mit Kunststoffdichtungsbahnen aus einer Legierung von flexiblen Polyolefinen (FPO), Dicke 1,8 mm | m² | 61.17 | 28.86 | 1765.3662
02.11.02.04 | Risvolto in basso in membrana sintetica in lega di poliolefine flessibili normali (FPO), spessore di mm 1,8 mm | Tiefzüge Kunststoffdichtungsbahnen aus einer Legierung von flexiblen Polyolefinen (FPO), verklebt, Dicke 1,8 mm | m² | 13.82 | 28.86 | 398.8452
02.11.03.24** | Preparazione del fondo per sistema di impermeabilizzazione per esterni | Untergrundvorbereitung Abdichtungssystem für externe | m² | 568.99 | 13.67 | 7778.0933
02.11.03.25** | Sistema di impermeabilizzazione a spessore per esterni | Abdichtungssystem in der Dicke für externe | m² | 505.54 | 190.18 | 96143.5972
02.11.03.26** | Sistema di impermeabilizzazione verticale per esterni | von vertikalen Abdichtungssystem für externe | m | 630.45 | 15.85 | 9992.6325
02.11.05.02 | Membrana in PP “non tessuto”, come strato di regolarizzazione, g/m2 500 (nr. 255) | Textilverbundstoff aus PP als Ausgleichsschicht, 500 g/m² (Nr. 255) | m² | 797.04 | 2.64 | 2104.1856
02.11.04.01 | Membrana in PE a bassa densità (LDPE), g/m² 180, spessore 0,22 mm, come barriera vapore per tetti piani | Dichtungsbahnen aus PE mit niedriger Dichte (LDPE) als Dampfsperre für Flachdächer, 180 g/m², Dicke 0,22 mm (Nr. 250) | m² | 840.29 | 2.64 | 2218.3656
02.11.04.03 | Membrana bugnata in PE ad alta densità (HDPE), come strato di protezione, g/m2 600 | Genoppte PE-Dichtungsbahn mit hoher Dichte (HPDE) als Schutzschicht, 600 g/m² (Nr. 253) | m² | 299.93 | 7.25 | 2174.4925
02.12 | ISOLAMENTI TERMICI E ACUSTICI | WÄRME- UND SCHALLDÄMMUNGEN
02.12.02.01 | Pannello in lana di roccia feldspatica sp cm 6 | Gesteinfaserplatten für Trennmauern dicke cm 6 | m² | 1094.86 | 11.8 | 12919.348
02.12.10.10** | Tetto: Coibentazione termica in pendenza | Dach: Lieferung und Installation einer geneigten und vorgefertigten Isolierung | m² | 689 | 24.61 | 16956.29
02.12.10.10.a** | Tetto: Coibentazione termica in pendenza | Dach: Lieferung und Installation einer geneigten und vorgefertigten Isolierung | m² | 70.25 | 17.65 | 1239.9125
02.12.10.10.b** | Tetto: Coibentazione termica | Dach: Wärmedämmung Bereich Sonnenkollektoren | m² | 82 | 28.23 | 2314.86
02.12.10.10.c** | Sovrapprezzo per intervento di rinforzo (soluzione b) | Zuschlag für Verstärkung Intervention (Lösung b) | m² | 665 | 3.62 | 2407.3
02.12.01.01.a | Isolamento termico in lastre di polistirene estruso per zoccoli e soglie balconi sp 6 cm | Wärmedemmung aus Polystirene extrudierte Hartschaumplatten für Sockel und thermische Trennung der Balkonplatte (Nr. 270) Dicke 6 cm | m² | 229 | 18.27 | 4183.83
02.12.01.01.a | Isolamento termico in lastre di polistirene estruso per zoccoli e soglie balconi sp 10 cm | Wärmedemmung aus Polystirene extrudierte Hartschaumplatten für Sockel und thermische Trennung der Balkonplatte (Nr. 270) Dicke 10 cm | m² | 58.13 | 26.86 | 1561.3718
02.16 | DRENAGGI CANALIZZAZIONI E FOGNATURE | DRÄNARBEITEN, ABFLUSS- UND ABWASSERLEITUNGEN
02.16.01.01.c | Tubo drenante in PVC: dN 160 | Dränleitung PVC: dN 160 | m | 386.7 | 14.53 | 5618.751
02.16.02.02 | Telo filtrante geotessile (256) | Geotextilien-Filtervlies (Nr. 256) | m² | 482.4 | 1.8 | 868.32
02.16.05.01.b | Pozzetto: 40x40x40 (H) x 4cm | Kanalschacht Beton: 40x40x40 (H) x 4cm | cad/St | 40 | 62.26 | 2490.4
02.16.05.01.c | Pozzetto 60x60x60 (H) x 4-5cm | Kanalschacht Beton: 60x60x60(H)x 4-5 cm | cad/St | 20 | 86.74 | 1734.8
02.16.05.01.g** | Messa in quota dei pozzetti esistenti di qualsiasi forma e dimensione | Anpassung Einbauhöhe bestehender Schächte jeglicher Form und jeglichen Ausmaßes | cad/St | 38 | 84.55 | 3212.9
02.16.06.01.b | Chiusino 400x400 mm, 20-30kg, classe C 250 | Schachtabdeckung in Gusseisen: 400x400 mm, 20-30kg, Klasse C 250 | cad/St | 58 | 90.2 | 5231.6
02.16.06.01.c | Chiusino 600x600 mm, 110/120 kg, classe D 400 | Schachtabdeckung in Gusseisen: 600x600 mm, 110-120 kg, Klasse D 400 | cad/St | 20 | 231.85 | 4637
02.17 | SISTEMAZIONI ESTERNE | FREIRAUMGESTALTUNG
02.17.01.01.b | Massicciata con misto naturale ghiaioso per formazione di strade, cortili e piazze | Schotterschicht für Unterbau von Fahrbahnen und Hofflächen | m² | 1541 | 8.43 | 12990.63
02.17.02.03.b | Ghiaia lavata, per raccordi perimetrali di drenaggio al basamento dell’edificio | Gewaschener Grobschotter: Bodenanschlusse an Gebäude | m³ | 72.51 | 64.2 | 4655.142
02.17.02.03.bb** | Ghiaia lavata, per raccordi perimetrali di drenaggio al basamento dell’edificio pezzatura 50/60 | Gewaschener Grobschotter: Bodenanschlusse an Gebäude 50/60 | m³ | 34.9 | 76.35 | 2664.615
02.17.08.01.b | Terra da coltivo: stendimento meccanico | Gartenerde: Einbau maschinell | m³ | 222 | 21.85 | 4850.7
02.17.08.02 | Tappeto erboso | Rasenflächen | m² | 616 | 3.68 | 2266.88
02.17.09.01** | Fornitura a piè d'opera di piante in zolla di circonf. da 16 a 18 cm: Prunus Cerasifera Pissardi | Lieferung zur Einbaustelle von Bäumen mit Erdballen, Umfang von 16 bis 18 cm: Prunus Cerasifera Pissardi | n | 6 | 158 | 948
02.17.09.01.a | Messa a dimora di piante:sul prezzo di origine | Anpflanzen von Pflanzen: auf den Grundpreis | % | 11 | 48.506 | 533.566
02.17.11.22** | Inverdimento estensivo | Estensive Dachbegrünung | m² | 448.5 | 34.37 | 15414.945
02.17.11.23** | Copertura zona fotovoltaico | PV-Versorgungsgebiet | m² | 322.5 | 19.89 | 6414.525
02.17.11.24** | Pozzetto di controllo | Kontrollschacht | cad/St | 16 | 82.04 | 1312.64
02.17.11.25** | Profili di separazione | Profile Trennungs | m² | 297 | 28.59 | 8491.23
02.17.11.06.a** | Fornitura e posa in opera, del sistema di protezione lineare anticaduta | Lieferung und Einbau des linearen Schutzes gegen den Absturz | crp | 1 | 8825.3 | 8825.3
02.17.11.10** | Fornitura e posa di marker stradali (borchie per segnaletica orizzontale) | Lieferung und Einbau von Straßenmarkern in Pilzform, rund | cad/St | 314 | 13.49 | 4235.86
02.17.11.11** | Fornitura e posa di portabici acciaio zincato preverniciato | Lieferung und Einbau von Radständern | cad/St | 35 | 178.47 | 6246.45
02.17.11.12** | Cordolo in piatto di acciaio zincato | Mauerkranz aus verzinktem Flachstahl | ml | 181.03 | 30.84 | 5582.9652
02.17.11.13.a** | Fornitura e posa di conglomerato cementizio tipo i.idro DRAIN Superficie carrabile | Lieferung und Einbau von Beton des Typs i.idro DRAIN für befahrbare Flächen | m² | 1260.45 | 58.421 | 73636.7495
02.17.11.13.b** | Fornitura e posa di conglomerato cementizio tipo i.idro DRAIN Superficie pedonale | Lieferung und Einbau von Beton des Typs i.idro DRAIN für begehbare Flächen | m² | 271 | 47.234 | 12800.414
02.18 | ASSISTENZE MURARIE | MAURERBEIHILFEN
02.18.10** | Assistenze murarie | Maurerbeihlfen | crp/pach | 1 | 26946 | 26946
02.21 | RINFORZI COPERTURA PIANA | Verstärkung für das Flachdach
02.21.01.01** | Prova di carico solaio del sottotetto | Belastungstest | crp/pach | 1 | 4000 | 4000
02.21.02.01.a** | Intervento (soluzione b) | Eingriff (Lösung b) | m² | 716 | 150 | 107400
02.21.02.01.b** | Intervento zona pannelli solari | Eingriff für die Solarpaneele | m² | 106 | 150 | 15900
02.22** | RIPRISTINO DEL COPRIFERRO DEGRADATO | Wiederherstellung der brüchigen Betondeckung
02.22.01** | Ripristino del calcestruzzo | Wiederherstellung des Betons | m2 | 182.5 | 55 | 10037.5
03 | OPERE DA FABBRO | STAHLBAUARBEITEN
03.01.01.01* | Strutture di acciaio: | Stahlkonstruktion:
03.01.01.01.a* | bullonate | geschraubt | kg | 701.56 | 3.3 | 2315.148
03.01.01.01.b* | saldate | geschweißt | kg | 22698.28 | 3 | 68094.84
03.02.02 | Grigliati | Gitterroste
03.02.02.02.a | 33x11mm ( 30,71 Kg/m²) | 33x11mm ( 30,71 Kg/m²) | m² | 5 | 178.89 | 894.45
03.02.02.02.e** | 25x11mm ( peso teorico zincato 29,04 Kg/m²) | 25x11mm | m² | 2.6 | 178.89 | 465.114
03.03.01.01.a | Corrimani in acciaio | Handlauf aus Stahl | m | 80.15 | 50.98 | 4086.047
03.03.02.01.c | Ringhiera: balconi e logge | Geländer: für Balkone und Loggien | m | 125.76 | 123.37 | 15515.0112
03.08.01.01 | Casellario ad incasso (26x36x10) | Unterputzbriefkasten (26x36x10) | cad/St | 43 | 51.17 | 2200.31
03.09.01.01.a | Chiudiporta aereo con meccanismo ad ingranaggio | Obentürschließer mit Zahnantrieb: Flügelbreite 1100 mm | cad/St | 6 | 173.78 | 1042.68
03.06.01.01.a | Porta in lamiera di acciaio: luce porta 800x2000 mm | Tür aus Stahlblech: Lichte Öffnung: 800x2000 mm | cad/St | 2 | 210.26 | 420.52
03.06.01.01.b | Porta in lamiera di acciaio: luce porta 900x2000 mm | Tür aus Stahlblech: Lichte Öffnung: 900x2000 mm | cad/St | 16 | 222.06 | 3552.96
03.06.01.01.c** | Porta in lamiera di acciaio PO 01: luce porta 1850x2000 mm (a due ante) | Tür aus Stahlblech: Lichte Öffnung: 1850x2000 mm | cad/St | 1 | 405 | 405
03.06.01.01.d** | Porta in lamiera di acciaio PO 08: luce porta 1200x2150 mm (a due ante con sopraluce aperto) | Tür aus Stahlblech: Lichte Öffnung: 1200x2150 mm | cad/St | 1 | 365 | 365
04 | OPERE DA PITTORE | MALERARBEITEN
04.01.01.01 | Idropittura traspirante a base di resine viniliche | Anstrich mit Kunststoffdispersionsfarbe, diffusionsoffen, auf Vinyl-Polymerisat-Basis | m² | 2069.95 | 4.61 | 9542.4695
04.01.01.03 | Pittura a smalto opaco all'acqua | Anstrich mit wasserverdünnbarer Beschichtungsstoff, matt | m² | 773.31 | 10.82 | 8367.2142
04.03.02.01.a | Smalto coprente: sintetico alchilico per esterni | Lackfarbe - Deckbeschichtung: Alkydharzlackfarbe für außen | m² | 212.69 | 19.16 | 4075.1404
04.04.03 | Numerazione posti macchina | Nummerierung von Autoabstellplätzen | cad/St | 50 | 8.7 | 435
04.05.03.01.a* | Intonaco a secco in lastra di cartongesso: sp 9,5 mm | Trockenputz aus Gipskartonplatten: dicke 9,5 mm | m² | 547.54 | 20.56 | 11257.4224
04.05.01.02.a* | Controsoffitti lastre di cartongesso | Abgehängte Decken aus Gipskartonplatten | m² | 35.28 | 37.42 | 1320.1776
04.05.03.03.a* | Controparete su sottostruttura metallica | Vorsatzschale auf Metallunterbau | m² | 63 | 35.2 | 2217.6
04.05.03.10** | Fornitura e posa di imbotte interno in cartongesso | Lieferung und Einbau von internem Futterstock in Gipskarton | cad/St
04.05.03.10.a** | Finestra 1880 x 1320 (foro muro) | Fenster 1880 x 1320 (Maueröffnung) | cad/St | 138 | 120.26 | 16595.88
04.05.03.10.b** | Finestra 1250 x 1320 (foro muro) | Fenster 1250 x 1320 (Maueröffnung) | cad/St | 12 | 99.6 | 1195.2
04.05.03.10.c** | Finestra 720 x 1320 (foro muro) | Fenster 720 x 1320 (Maueröffnung) | cad/St | 22 | 74.33 | 1635.26
04.05.03.10.d** | Finestra 950 x 800 (foro muro) | Fenster 950 x 800 (Maueröffnung) | cad/St | 24 | 49.77 | 1194.48
04.05.03.10.e** | Finestra 950 x 1320 (foro muro) | Fenster 950 x 1320 (Maueröffnung) | cad/St | 12 | 77.89 | 934.68
04.05.03.10.f** | Portafinestra 950 x 2320 (foro muro) | Balkontür 950 x 2320 (Maueröffnung) | cad/St | 12 | 87.06 | 1044.72
04.05.03.10.g** | Portafinestra 720 x 2320 (foro muro) | Balkontür 720 x 2320 (Maueröffnung) | cad/St | 45 | 83.32 | 3749.4
04.05.03.10.h** | Portafinestra 650 x 2320 (foro muro) | Balkontür 650 x 2320 (Maueröffnung) | cad/St | 22 | 79.24 | 1743.28
04.05.03.11** | Fornitura e posa di vernice protettiva per calcestruzzo | Lieferung und Anbringen eines Schutzanstriches für Beton | m² | 115.3 | 12.1 | 1395.13
05 | MASSICCIATE MASSETTI PAVIMENTI E RIVESTIMENTI | SCHÜTTUNGEN, ESTRICHE, BODENBELÄGE UND BEKLEIDUNGEN
05.02.02 | Massetto alleggerito in calcestruzzo cellulare densità 400-500 kg/m3 (sp. 7 cm) (nr. 310) | Erleichterter Blähbeton-Estrich, Dichte: 400-500 kg/m3 (D: 7 cm) (Nr. 310) | m² | 110.92 | 11.41 | 1265.5972
05.02.02.a | Sovrapprezzo per ogni cm di maggior spessore (cm 13) | Mehrpreis für jeden cm Mehrdicke | m² | 35 | 15.34 | 536.9
05.02.04.a | Massetto cementizio per posa di pavimenti (anche in pendenza) e/o per protezione di impermeabilizzazione Rck  20 N/mm2, con armatura metallica (nr. 314) sp 6 cm | Zement-Estrich zum Verlegen von Fußböden (auch in Gefälle) und/oder Schutz von Abdichtung, Rck  20 N/mm2, mit Metallarmierung (Nr. 314) D: 6cm | m² | 177.12 | 15.8 | 2798.496
05.02.01.c | Massetto cementizio per pavimento industriale Rck 30 N/mm2, con armatura metallica (nr. 100): Per garage, su solaio, compreso manto d’usura con lavorazione a pastina, sp. 12cm | Zement-Estrich für Industrieboden, Rck  30 N/mm2, mit Metallarmierung (Nr. 100) armierung (Nr. 100): Für Garagen, auf Schüttung, einschl. Nutzschicht in Pastenschliff-Ausführung, D: 12 cm | m² | 87 | 20.01 | 1740.87
05.02.03.b | Massetto cementizio per formazione pendenze e/o livellamento Rck 8 N/mm2 (nr. 312) Centrale teleriscaldamento m² 50,72 | Zement-Estrich zur Herstellung von Gefällen und/oder Ausgleichsschicht Rck  8 N/mm2 (Nr. 312) | m² | 50.72 | 11.01 | 558.4272
05.03.02 | Pavimento con piastrelle in ceramica porcellanata (30x30) (nr. 110) | Keramikfußboden mit emaillierte Keramikfliesen (30x30) (Nr. 110) | m² | 75.92 | 43.71 | 3318.4632
05.03.03 | Zoccolino battiscopa (H =10 cm) (nr. 120) | Sockelleiste (H =10 cm) (Nr. 120) | m | 29 | 15.8 | 458.2
03.02.01 | Fornitura e posa in opera di pavimento in legno prefinito | Liefern und Verlegen eines Bodenbelages aus Holz, vorgefertigter Typ und lackiert, | m² | 9.24 | 85.7 | 791.868
03.02.10 | Fornitura e posa in opera di battiscopa in legno | Liefern und Verlegen von Fußleiste aus melaminbeschichtetem Sperrholz | m | 73 | 7.7 | 562.1
05.05.01.a | Pavimento in marmo | Fußboden aus Marmor für Treppenpodeste und für Eingangsflure Treppenhäuser | m² | 79.5 | 90.64 | 7205.88
05.06.02.a | Pedata in marmo per gradino interno/esterno | Trittstufe aus Granit für Stufen | m | 23.7 | 96.72 | 2292.264
05.06.03.a | Alzata in marmo per gradino interno/esterno | Setzstufe aus Marmor für Stufen | m | 27.25 | 38.43 | 1047.2175
05.06.05.a | Zoccolino battiscopa in marmo | Sockelleiste aus Marmor in rechteckiger Form für Treppen und Treppenpodeste im Innenbereich | m | 86.82 | 12.87 | 1117.3734
05.06.09.a | Soglia in marmo per portafinestra | Schwelle aus Marmor für Fenstertüren | m | 136.48 | 37.19 | 5075.6912
05.08.01.a | Pavimenti in gomma sintetica per pianerottoli di scale (in teli) | Fußboden für Treppenpodeste und für Eingangsflure der Treppenräume (in Bahnen) | m² | 45.9 | 42.33 | 1942.947
05.08.02 | Pedata e alzata di gradini interni | Trittstufe und Setzstufe für Innenstufen | m | 32.4 | 31.37 | 1016.388
07 | CARPENTIERE E CONCIATETTI | ZIMMERMANNS- UND DACHDECKERARBEITEN
07.01.04 | Elementi di collegamento e di fissaggio in acciaio (piastre, scarpe, forcelle, tiranti) | Anschluss- und Befestigungselemente aus Stahl (Platten, Balkenschuhe, Zugbänder)
07.01.04.01 | zincati a caldo | warmverzinkt | kg | 4173.67 | 8.18 | 34140.6206
07.01.04.03.** | Ancoraggio base per forze di trazione | Zuganker | kg | 63 | 8.18 | 515.34
07.01.05 | Costruzioni in legno per pareti portanti | Holzkonstruktionen für tragende Wandaufbauten
07.01.05.01.a* | abete | Fichte | m³ | 61.77 | 831.56 | 51365.4612
07.01.05.02.a* | spessore 8cm | Stärke 8cm | m² | 96.99 | 87.17 | 8454.6183
07.01.05.02.b* | spessore 10cm | Stärke 10cm | m² | 692.08 | 98.32 | 68045.3056
07.01.05.02.f** | spessore 9cm | Stärke 9cm | m² | 318.92 | 98.32 | 31356.2144
07.01.06 | Solai in legno massiccio | Massivholzdecken
07.01.06.02.a* | spessore: 100 mm | Stärke: 100 mm | m² | 2.15 | 91.96 | 197.714
07.01.06.02.b* | spessore: 120 mm | Stärke: 120 mm | m² | 101.81 | 108.64 | 11060.6384
07.01.06.02.i** | spessore: 90 mm | Stärke: 90 mm | m² | 16.41 | 91.96 | 1509.0636
07.01.06.02.l** | spessore: 80 mm | Stärke: 80 mm | m² | 163.12 | 91.96 | 15000.5152
07.01.07 | Travi massiccie per solai in legno | Bauhölzer aus Massivholz für Holzdecken
07.01.07.01.a* | Abete | Fichte | m³ | 1.02 | 625.91 | 638.4282
07.01.08 | Legno massiccio per strutture di coperture | Bauhölzer für Verzimmerungen von Dachgerüsten
07.01.08.01.a* | abete | Fichte | m³ | 2.12 | 770.9 | 1634.308
07.01.09 | Rivestimento | Schalungen
07.01.09.01.a* | Spessore 15mm | Dicke 15mm | m² | 190.68 | 15.14 | 2886.8952
07.01.09.01.b** | Spessore 20mm | Dicke 20mm | m² | 11.88 | 21.03 | 249.8364
07.01.09.02.a** | Gradini in legno | Holztreppe | cad/St | 27 | 180 | 4860
07.01.10.01.a** | Legante sintetico polimerico epossidico | Zweikomponenten-Epoxydkleber Synthetisches polymeres Epoxydbindemittel | l | 17.55 | 100 | 1755
08 | OPERE DA LATTONIERE | SPRENGLERARBEITEN
08.02.05.01.m** | Fornitura e posa in opera di rivestimento blocchi finestra | Lieferung und Anbringen einer Verkleidung für Fenstersperren | m² | 1439.14 | 98.2 | 141323.548
08.05.03.04.b* | Tubo pluviale alluminio: ø 100 | Regenrohr Alu: ø 100 | m | 147 | 34.04 | 5003.88
08.05.03.05.b* | Terminale per alluminio: ø 100 | Standrohr für Alu: ø 100 | cad/St | 9 | 58.5 | 526.5
08.05.03.06.b** | Tubo pluviale in alluminio a sezione quadra 80 x 80 | Regenrohr Alu: 80 x 80 | crp/pach | 1 | 200 | 200
08.05.04.01.d* | Scossalina alluminio: 33cm | Dachrandabschluß Alu: 33cm | m | 269.7 | 22.75 | 6135.675
08.05.04.01.f* | Scossalina alluminio: 50cm | Dachrandabschluß Alu: 50cm | m | 78.7 | 29.35 | 2309.845
08.05.04.01.g* | Scossalina alluminio: 67cm | Dachrandabschluß Alu: 67cm | m | 499.65 | 39.62 | 19796.133
08.05.04.05.a* | Rivestimento davanzale in alluminio: 20-33 cm | Fensterbankabdeck. Alu: 20-33 cm | m | 140.32 | 47.5 | 6665.2
08.05.06.03.b * | Comignolo per camino in alluminio: 100 x 100 mm | Kaminkopf Alu: 100 x 100 mm | m | 12.8 | 143 | 1830.4
09 | SERRAMENTI IN LEGNO E LEGNO ALLUMINIO | TÜREN UND FENSTER AUS HOLZ UND AUS HOLZ-ALUMINIUM
09.04.03.09** | Veneziana da esterno con lamella da 58-60 mm . | Jalousie für außen mit Lamellen 58-60 mm | cad/St
09.04.03.09.a** | Finestra 1880 x 1325 (foro muro) | Fenster 1880 x 1325 (Maueröffnung) | cad/St | 158 | 368.55 | 58230.9
09.04.03.09.b** | Finestra 1250 x 1325 (foro muro) | Fenster 1250 x 1325 (Maueröffnung) | cad/St | 12 | 330.64 | 3967.68
09.04.03.09.c** | Finestra 700 x 1320 (foro muro) | Fenster 700 x 1320 (Maueröffnung) | cad/St | 26 | 293.97 | 7643.22
09.04.03.09.d** | Finestra 950 x 1320 (foro muro) | Fenster 950 x 1320 (Maueröffnung) | cad/St | 12 | 304.54 | 3654.48
09.04.03.09.e** | Portafinestra 950 x 2320 (foro muro) | Balkontür 950 x 2320 (Maueröffnung) | cad/St | 12 | 366.06 | 4392.72
09.04.03.09.f** | Portafinestra 1900 x 2320 (foro muro) | Balkontür 1900 x 2320 (Maueröffnung) | cad/St | 2 | 442.51 | 885.02
09.04.03.09.g** | Portafinestra 720 x 2320 (foro muro) | Balkontür 720 x 2320 (Maueröffnung) | cad/St | 49 | 354.88 | 17389.12
09.04.03.09.h** | Portafinestra 650 x 2320 (foro muro) | Balkontür 650 x 2320 (Maueröffnung) | cad/St | 26 | 343.07 | 8919.82
09.04.03.09.i** | Portafinestra 770 x 2320 (foro muro) | Balkontür 770 x 2320 (Maueröffnung) | cad/St | 5 | 354.88 | 1774.4
09.01.30.10.** | Fornitura e posa di "blocco finestra" | Lieferung und Anbringen von Fenstersperren
09.01.30.10.a** | BF 01a & 01b BF 02a & 02b | BF 01a & 01b BF 02a & 02b | cad/St | 136 | 349.58 | 47542.88
09.01.30.10.b** | BF 03a & 03b | BF 03a & 03b | cad/St | 10 | 371.69 | 3716.9
09.01.30.10.c** | BF 04a & 04b | BF 04a & 04b | cad/St | 4 | 358.01 | 1432.04
09.01.30.10.d** | BF 05a & 05b | BF 05a & 05b | cad/St | 8 | 359.52 | 2876.16
09.01.30.10.e** | BF 06a | BF 06a | cad/St | 3 | 393.29 | 1179.87
09.01.30.10.f** | BF 07a | BF 07a | cad/St | 1 | 385.09 | 385.09
09.01.30.20** | Fornitura e posa di serramento ad ante mobili in legno - alluminio | Lieferung und Einbau von Abschlüssen mit Holz-Aluminiumflügeln
09.03.30.20.a** | Se/01 Finestra 1880 x 1325 (foro muro) | Fenster 1880 x 1325 (Maueröffnung) | cad/St | 174 | 1249 | 217326
09.03.30.20.b** | Se/07 Finestra 1250 x 1325 (foro muro) | Fenster 1250 x 1325 (Maueröffnung) | cad/St | 12 | 846.52 | 10158.24
09.03.30.20.c** | Se/02 Finestra 950 x 800 (foro muro) | Fenster 950 x 800 (Maueröffnung) | cad/St | 24 | 831.62 | 19958.88
09.03.30.20.d** | Se/03 Finestra 720 x 1320 (foro muro) | Fenster 720x1320 (Maueröffnung) | cad/St | 26 | 638.66 | 16605.16
09.03.30.20.e** | Se/04 Finestra 950 x 1320 (foro muro) | Fenster 950 x 1320 (Maueröffnung) | cad/St | 12 | 725.72 | 8708.64
09.03.30.20.f** | Se/04 Portafinestra 950 x 2320 (foro muro) | Fenstertüren 950 x 2320 (Maueröffnung) | cad/St | 12 | 1187.9 | 14254.8
09.03.30.20.g** | Se/05 Portafinestra 1880 x 2320 (foro muro) | Fenstertüren 1880 x 2320 (Maueröffnung) | cad/St | 2 | 1805 | 3610
09.03.30.20.g1** | Se/06 Portafinestra 720 x 2320 (foro muro) | Fenstertüren 720 x 2320 (Maueröffnung) | cad/St | 49 | 1030.43 | 50491.07
09.03.30.20.h** | Se/08 Finestra 950 x 700 (foro muro) | Fenster 950 x 700 (Maueröffnung) | cad/St | 15 | 565.68 | 8485.2
09.03.30.20.i** | Se/16 Portafinestra 650 x 2320 (foro muro) | Fenstertüren 650 x 2320 (Maueröffnung) | cad/St | 26 | 998.42 | 25958.92
09.03.30.20.l** | Se/09 Finestra 950 x 400 (foro muro) | Fenster 950 x 400 (Maueröffnung) | cad/St | 17 | 533.67 | 9072.39
09.03.30.20.m** | Se/10 Finestra 950 x 500 (foro muro) | Fenster 950 x 500 (Maueröffnung) | cad/St | 12 | 527.27 | 6327.24
09.03.30.20.n** | Se/11 Finestra 700 x 400 (foro muro) | Fenster 700 x400 (Maueröffnung) | cad/St | 2 | 522.15 | 1044.3
09.03.30.20.o** | Se/12 Finestra 2500 x 2000 (foro muro) | Fenster 2500 x 2000 (Maueröffnung) | cad/St | 1 | 1830.61 | 1830.61
09.03.30.20.q** | Se/14 Finestra 900 x 650 (foro muro) | Fenster 900 x 650 (Maueröffnung) | cad/St | 1 | 724.44 | 724.44
09.03.30.20.r** | Se/15 Portafinestra 800 x 2320 (foro muro) | Fenstertüren 800 x 2320 (Maueröffnung) | cad/St | 6 | 1049.63 | 6297.78
09.03.30.20.s** | Se/19 Portafinestra 1580 x 2080 (foro muro) (completo di elettroserratura) | Balkontür 1580 x 2080 (Maueröffnung) (komplett mit Elektroschloss) | cad/St | 1 | 1396.59 | 1396.59
09.03.30.20.t** | Se/17 Portafinestra 1940 x 2250 (foro muro) (completo di elettroserratura) | Balkontür 1940 x 2250 (Maueröffnung) (komplett mit Elektroschloss) | cad/St | 2 | 1677.56 | 3355.12
09.03.30.20.u** | Se/18 Portafinestra 900 x 2100 (foro muro) | Balkontür 900 x 2100 (Maueröffnung) | cad/St | 1 | 1116.79 | 1116.79
09.03.30.20.v** | Se/13 Portafinestra 2300 x 2630 (foro muro) | Balkontür 2300 x 2630 (Maueröffnung) | cad/St | 1 | 1916.97 | 1916.97
09.03.30.20.z** | Se/20 Portafinestra 1850 x 2250 (foro muro) (completo di elettroserratura) | Balkontür 1850 x 2250 (Maueröffnung)(komplett mit Elektroschloss) |  | 1 | 1677.56 | 1677.56
09.03.30.21.** | Sovrapprezzo per inserimento contatti elettrici | Aufpreis für Einbau von elektrischen Kontakten | cad/St | 180 | 38.41 | 6913.8
09.03.30.22.** | Fornitura e posa di tenda da sole verticale | Lieferung u. Einbau von vertikaler Sonnenmarkise
09.03.30.22.a** | Dimensione 2400 x 1600h mm | Ausmaß 2400 x 1600h mm | cad/St | 5 | 643.87 | 3219.35
09.03.30.22.b** | Dimensione 3000 x 1600h mm | Ausmaß 3000 x 1600h mm | cad/St | 26 | 692.35 | 18001.1
09.03.30.22.c** | Dimensione 3000 x 2600h mm | Ausmaß 3000 x 2600h mm | cad/St | 6 | 861.4 | 5168.4
09.03.30.22.d** | Dimensione 1750 x 2600h mm | Ausmaß 1750 x 2600h mm | cad/St | 3 | 707.27 | 2121.81
09.03.30.22.e** | Dimensione 2750 x 1600h mm | Ausmaß 2750 x 1600h mm | cad/St | 2 | 676.19 | 1352.38
09.03.30.22.f** | Dimensione 1750 x 1600h mm | Ausmaß 1750 x 1600h mm | cad/St | 1 | 592.91 | 592.91
09.03.30.22.g** | Dimensione 1950 x 1600h mm | Ausmaß 1950 x 1600h mm | cad/St | 3 | 609.07 | 1827.21
09.03.30.22.h** | Dimensione 1950 x 2600h mm | Ausmaß 1950 x 2600h mm | cad/St | 4 | 732.13 | 2928.52
09.03.30.22.i** | Dimensione 2820 x 1600h mm | Ausmaß 2820 x 1600h mm | cad/St | 1 | 684.89 | 684.89
09.03.30.22.l** | Dimensione 2700 x 2600h mm | Ausmaß 2700 x 2600h mm | cad/St | 19 | 824.11 | 15658.09
09.03.30.22.m** | Dimensione 2700 x 1600h mm | Ausmaß 2700 x 1600h mm | cad/St | 7 | 668.73 | 4681.11
09.03.30.22.n** | Dimensione 1300 x 2600h mm | Ausmaß 1300 x 2600h mm | cad/St | 2 | 669.98 | 1339.96
09.03.30.22.o** | Dimensione 2200 x 2600h mm | Ausmaß 2200 x 2600h mm | cad/St | 1 | 761.96 | 761.96
09.03.30.22.p** | Dimensione 2200 x 1600h mm | Ausmaß 2200 x 1600h mm | cad/St | 1 | 627.72 | 627.72
09.03.30.23.** | Fornitura e posa di porte tipo "rasomuro” | Liefern und Einbau von mauerbündigen Türen | cad/St | 14 | 415 | 5810
| SOMMA OPERE EDILI VIA PALERMO 74-76-78-80 | SUMME DER BAUARBEITEN PALERMOSTR.74-76-78-80 |  |  |  | 2385658.3958
| OPERE DA IDRAULICO VIA PALERMO 74-76-78-80 | HYDRAULISCHE ARBEITEN PALERMOSTR.74-76-78-80
01.01.01.02* | Manodopera per svuotamento impianto,lavori in economia operaio specializzato | Arbeitskraft zur Entleerung der Anlage und Regiearbeiten; spezialisierter Arbeiter | h | 33 | 37.37 | 1233.21
01.01.01.03* | Manodopera per svuotamento impianto, lavori in economia operaio qualificato | Arbeitskraft zur Entleerung und Ladung der Anlage und Regiearbeiten; qualifizierter Arbeiter | h | 33 | 35.63 | 1175.79
02.01.03.05 | Rimozione tubazioni in ferro | Abnehmen Verteilerleitungen aus Eisen | m | 617 | 3.29 | 2029.93
02.01.03.10** | Rimozione caldaia murale/stufa a gas | Abbau Wandheizkessel/Gasofen | cad/St | 38 | 175.15 | 6655.7
02.01.03.11** | Rimozione di armadio contatori gas | Abbruch des Gaszähler-Schrankes | cad/St | 8 | 246.18 | 1969.44
02.01.03.21** | Rimozione di valvola per radiatore | Abbruch Heizkörperventil | cad/St | 234 | 35.06 | 8204.04
02.01.03.22** | Carico impianto | Füllung der Anlage | a corpo/psch | 1 | 1936.84 | 1936.84
13.01.04.10* | Pompa di circolazione per riscaldamento a basso consumo attacchi a bocchettone: | Niedrigenergie-Heizungsumwälzpumpe mit Muffenanschlüssen:
13.01.04.10*.b | DN 25 - 1" - 0,5-2,5 m³/h - 45-10 kPa | DN 25 - 1" - 0,5-2,5 m³/h - 45-10 kPa | cad/St | 2 | 300.53 | 601.06
13.01.04.12* | Pompa di circolazione per riscaldamento a basso consumo attacchi flangiati: | Niedrigenergie-Heizungsumwälzpumpe mit Flanschanschlüssen:
13.01.04.12*.d | DN 50 - 2-36 m³/h - 175-10 kPa | DN 50 - 2-36 m³/h - 175-10 kPa | cad/St | 1 | 2293.62 | 2293.62
13.02.02 | Pompa ad attacchi flangiati: | Pumpen mit Flanschenanschlüssen:
13.02.02.h | DN50, prevalenza max 50 kPa | DN 50 - 2", Forderdruck max 50 kPa | cad/St | 1 | 1947.53 | 1947.53
13.03.01 | Tubazioni in acciaio con raccordi a pressare e rivestimento esterno in polipropilene | Stahlrohrleitungen mit Pressverbindungen (Pressfitting) und externer Kunststoffbeschichtung aus Polypropylen
13.03.01.a | 15x1,2 | 15x1,2 | m | 219 | 18.52 | 4055.88
13.03.01.b | 18 x1,2 | 18 x1,2 | m | 62 | 19.24 | 1192.88
13.03.01.d | 28x1,5 | 28x1,5 | m | 950 | 23.23 | 22068.5
13.03.01.e | 35x1,5 | 35x1,5 | m | 70 | 30.5 | 2135
13.03.01.f | 42x1,5 | 42x1,5 | m | 46 | 38.48 | 1770.08
13.03.02 | Tubazioni in acciaio con raccordi a saldare e rivestimento esterno epossidico | Stahlrohrleitungen mit geschweißten Verbindungen und externer Epoxydbeschichtung
13.03.02.b | 3/4" | 3/4" | m | 17 | 19.34 | 328.78
13.03.02.c | 1" | 1" | m | 5 | 23.54 | 117.7
13.03.02.f | 2" | 2" | m | 98 | 40.42 | 3961.16
13.03.04** | Tubazione preisolata in acciaio per teleriscaldamento | Vorisolierte Stahlrohrheizung; für Fernwärmeversorgung
13.03.04**.e | DN 40/110 | DN 40/110 | m | 120 | 48.17 | 5780.4
13.03.04**.f | DN 50/125 | DN 50/125 | m | 110 | 51.09 | 5619.9
13.03.05** | Tubo preisolato in rame trafilato | Vorisoliertes Kupferrohr
13.03.05**.b | 28x1,2 | 28x1,2 | m | 30 | 53.08 | 1592.4
13.03.06** | Tubo multistrato | Mehrschicht-Verbundrohr
13.03.06**.b | 16x2,25 PN10 | 16x2,25 PN10 | m | 246 | 11.39 | 2801.94
13.03.07.03* | Detentore: | Rücklaufregler:
13.03.07.03*.a | DN 10 - 3/8" | DN 10 - 3/8" | cad/St | 33 | 11.45 | 377.85
13.03.07.04* | Valvolina di sfiato per radiatori | Heizkörperentlüftungsventil | cad/St | 33 | 11.2 | 369.6
13.03.08** | Giunto passamuro | einfache Rohrdurchführung in Edelstahl
13.03.08**.a | ø 80/25-27 | ø 80/25-27 | cad/St | 1 | 131.68 | 131.68
13.03.08**.b | ø 125/73-75 | ø 125/73-75 | cad/St | 1 | 159.45 | 159.45
13.03.08**.c | ø 150/108-112 | ø 150/108-112 | cad/St | 9 | 195.05 | 1755.45
13.03.08**.d | ø 200/123-126 | ø 200/123-126 | cad/St | 2 | 255.93 | 511.86
13.04.01 | Isolamento termico per tubi in vista, in poliuretano espanso, con guaina esterna di protezione in PVC | Wärmeisolierungen für frei verlegte Rohrleitungen, in expandiertem Polyurethan mit externer Schutzhülle
13.04.01.b | spessore 30, diam. 3/4" | Stärke 30, Durchmesser 3/4" | m | 17 | 15.17 | 257.89
13.04.01.c | spessore 30, diam. 1" | Stärke 30, Durchmesser 1" | m | 5 | 17.42 | 87.1
13.04.01.f | spessore 40, diam. 2" | Stärke 40, Durchmesser 2" | m | 98 | 28.03 | 2746.94
13.04.02 | Isolamento termico per tubi in cavedio, in poliuretano espanso, con guaina esterna di protezione in PVC | Wärmeisolierung für in Schächten verlegten Rohrleitungen, in expandiertem Polyurethan mit externer Schutzhülle
13.04.02.d | spessore 15, diam. 1" | Stärke 15, Durchmesser 1" | m | 950 | 13.63 | 12948.5
13.04.02.e | spessore 20, diam. 1"1/4 | Stärke 20, Durchmesser 1"1/4 | m | 70 | 14.61 | 1022.7
13.04.02.f | spessore 20, diam. 1"1/2 | Stärke 20, Durchmesser 1"1/2 | m | 46 | 15.44 | 710.24
13.04.03 | Isolamento termico per tubi sotto traccia, in polietilene espanso, con guaina esterna di protezione rinforzata con fibre di vetro | Wärmeisolierung für Unterputz-Rohrleitungen in expandiertem Polyäthylen mit externer Schutzhülle
13.04.03.b | spessore 11, diam. 1/2" | Stärke 11, Durchmesser 1/2" | m | 219 | 7.12 | 1559.28
13.04.03.c | spessore 11, diam. 3/4" | Stärke 11, Durchmesser 3/4" | m | 62 | 7.67 | 475.54
13.04.04** | Guaina isolante in neoprene espanso a cellule chiuse: | Rohrisolierung aus geschlossenzelligem, vulkanisertem Neopren
13.04.04**.d | ø 1" - spess.20 mm | ø 1" - Wandstärke 20 mm | m | 48 | 42.79 | 2053.92
13.04.05** | Guaina isolante a cellule chiuse; rivestimento alluminio | Rohrisolierung mit geschlossenen Zellen; außenabdeckung mit Aluminiumblech
13.04.05**.b | ø 1/2" - spess.13 mm | für Rohre - ø 1/2" - Wandstärke 13 mm | m | 20 | 47.36 | 947.2
13.04.05**.c | ø 3/4" - spess.20 mm | für Rohre - ø 3/4" - Wandstärke 20 mm | m | 10 | 50.32 | 503.2
13.04.05**.d | ø 1" - spess.25 mm | für Rohre - ø 1" - Wandstärke 25 mm | m | 15 | 52.75 | 791.25
13.06.02.01* | Sonda di temperature di mandata: | Vorlauftemperaturfühler:
13.06.02.01*.b | ad immersione con guaina in acciaio INOX | Schutzhülle aus INOX Stahl | cad/St | 8 | 155.06 | 1240.48
13.07.a | Manometro, diametro 100 mm | Manometer, ø 100 mm | cad/St | 1 | 44.06 | 44.06
13.07.b | Termometro, diametro 100 mm | Thermometer, ø 100 mm | cad/St | 10 | 25.2 | 252
13.08.02** | Impianto di espansione automatico | Automatische Expansionsanlage
13.08.02**.b | Capacità nominale: 400 l | Nennvolumen: 400 l | cad/St | 1 | 4761 | 4761
13.09.03 | Accumulatore termico per impianti con pannelli solari, con isolazione in poliuretano spessore minimo 12 cm, portata max per attacco 5,0 m3/h | Wärmespeicher für Anlagen mit Solarkollektoren, mit Isolierung in Polyurethan, Stärke min. 12 cm, Volumenstrom pro Anschluss max. 5,0 m³/h
13.09.03.b | 3000 l | 3000 l | cad/St | 2 | 9632.24 | 19264.48
13.10.01 | Valvola di intercettazione a sfera | Kugelhahn-Vollstromventil
13.10.01.c | 3/4" | 3/4" | cad/St | 4 | 18.93 | 75.72
13.10.01.g | 2" | 2" | cad/St | 11 | 105.33 | 1158.63
13.10.03 | Valvola di ritegno a clapet a manicotto | Klappenrückschlagventil mit Muffen
13.10.03.c | 3/4" | 3/4" | cad/St | 2 | 16.33 | 32.66
13.10.04 | Valvola di ritegno a doppio battente per montaggio wafer tra flange | Doppelklappen-Rückschlagventil (Typ Wafer), zur Montage zwischen den Flanschen
13.10.04.a | DN50 | DN50 | cad/St | 2 | 150.44 | 300.88
13.11.05 | Degasatore ciclico a depressione | Entgasungsanlage mit zyklischem Unterdruck
13.11.05.a | contenuto d'acqua sino a 25 m3 e pressione sino a 4,5 bar | Wasserinhalt bis zu 25 m³ und bis zu 4,5 bar Druck | cad/St | 1 | 7214.97 | 7214.97
13.12.04 | defangatore flangiato | Schlammfang mit Flanschanschluss
13.12.04.a | DN50 | DN50 | cad/St | 1 | 1293.58 | 1293.58
13.14.01 | Valvola miscelatrice motorizzata a tre vie filettata | Dreiwegmischer in Gewindeausführung, motorisiert
13.14.01.b | DN20 | DN20 | cad/St | 1 | 841.23 | 841.23
13.14.01.d | DN32 | DN32 | cad/St | 1 | 920.04 | 920.04
13.14.02 | Valvola miscelatrice motorizzata a tre vie flangiata | Dreiwegmischer mit Flanschanschlüssen, motorisiert
13.14.02.b | DN50 | DN50 | cad/St | 1 | 1060.24 | 1060.24
13.14.03 | Valvola con testa termostatica per radiatori | Thermostatventil mit Thermostatkopf für Heizkörper
13.14.03.a | 3/8" | 3/8" | cad/St | 235 | 53.22 | 12506.7
13.14.05 | Valvola di taratura della portata flangiata | Strangregulierventil zur Volumenstromregelung, mit Flanschanschlüsse
13.14.05.a | DN50 | DN50 | cad/St | 1 | 354.1 | 354.1
13.14.08 | Cronotermostato giornaliero a batteria | Zeitschaltuhr mit Tagesprogramm, batteriegespeist. | cad/St | 38 | 153.51 | 5833.38
13.14.09** | Linee elettriche nella sottostazione | Elektrische Leitungen in der Unterstation | a corpo/psch | 1 | 2139.48 | 2139.48
13.14.10** | Quadro elettrico centrale termica | Schaltschrank der Heizzentrale | cad/St | 1 | 2233.03 | 2233.03
13.14.11** | Regolazione sottostazione | Steuerung Unterstation | a corpo/psch | 1 | 2428.24 | 2428.24
13.14.12** | Impianto di illuminazione sottostazione | Beleuchtung der Unterstation | a corpo/psch | 1 | 657.84 | 657.84
13.14.13** | Gruppo UPS | USV-Gruppe | cad/St | 1 | 1883 | 1883
13.15.01 | Contatore di calore filettato | Wärmemengenzähler mit Gewindeanschlüssen
13.15.01.b | Qn 1,5 m3/h - 3/4" | Qn 1,5 m3/h - 3/4" | cad/St | 39 | 557.45 | 21740.55
13.15.03** | centralizzazione dati di consumo | Zentrale Auslesung der Verbrauchsdaten | cad/St | 1 | 1192.81 | 1192.81
13.17.02** | Sottostazione per unità abitativa con produzione ACS e riscaldamento a bassa temperatura | Wohnungsstation für Warmwasserbereitung und Niedrigetemperatur-Heizung
13.17.02**.a | 45 kW - 18,4 l/min | 45 kW - 18,4 l/min | cad/St | 38 | 1827.17 | 69432.46
13.18.01 | Radiatori tubolari | Röhrenheizkörper
13.18.01.a | 2 colonne, h 600 mm | 2 Röhren, h 600 mm | cad/St | 187 | 17.98 | 3362.26
13.18.01.b | 2 colonne, h 900 mm | 2 Röhren, h 900 mm | cad/St | 66 | 19.53 | 1288.98
13.18.01.c | 2 colonne, h 1800 mm | 2 Röhren, h 1800 mm | cad/St | 189 | 41.75 | 7890.75
13.20.01 | Scambiatore h 60÷70 cm, isolato | Wärmetauscher, Höhe 60÷70 cm, isoliert
13.20.01.a | 20 piastre | 20 Platten | cad/St | 1 | 1494.16 | 1494.16
13.21.01 | Pannello solare per montaggio libero o sopra falda, completo di set di montaggio e di collegamento | Solarpaneel zur Freiaufstellung oder Aufdachmontage, komplett mit Montage- und Verbindungsset
13.21.01.c | pannelli oltre 20 m2 in totale | Solarpaneele über insgesamt 20m² | m² | 37.5 | 562.87 | 21107.625
13.22.01 | Manometro inox 0-4 bar (vedi anche cod. 13.B17.1.11) | Manometer in INOX 0-4 bar (siehe auch Kod. 13.B17.1.11) | cad/St | 2 | 115.34 | 230.68
13.22.02 | Valvola di sicurezza (vedi anche cod. 13.B17.1.13) | Sicherheitsventil (siehe auch Kodex 13.B17.1.13)
13.22.02.a | 1/2" x 3/4", pot. di scarico 50 kW | 1/2" x 3/4", Abflussleistung 50 kW | cad/St | 1 | 45.03 | 45.03
13.22.03 | Vaso di espansione, membrana intercambiabile (vedi anche cod. 13.B17.1.15) | Ausdehnungsgefäß mit austauschbarer Membran (siehe auch Kod. 13.B17.1.15)
13.22.03.f | 200 l | 200 l | cad/St | 2 | 390.94 | 781.88
13.22.05 | Pompa di carico manuale con due intercettazioni per carico/scarico | Handpumpe zur Füllung mit 2 Absperrhähnen für Füllung und Entleerung | cad/St | 1 | 195.26 | 195.26
13.22.06 | Pompa di circolazione, due velocità, attacchi filettati, con guscio di coibentazione | Umwälzpumpe mit 2 Geschwindigkeiten, Gewindeanschlüsse und Isolierschalen
13.22.06.a | 1", prevalenza max 60 kPa | 1", Förderdruck max. 60 kPa | cad/St | 2 | 343.86 | 687.72
13.22.07 | Valvola di bilanciamento con flussometro, lettura in bypass, con guscio di coibentazione | Durchflussmengenregler mit „Durchflussanzeige“, Ablesung im Bypass, mit Isolierschalen
13.22.07.d | 1", 10÷40 l/min | 1", 10÷40 l/min | cad/St | 1 | 130.18 | 130.18
13.22.08 | Valvole di intercettazione | Absperrventile
13.22.08.e | Valvola in acciaio inox 1" FF | Absperrventil aus Edelstahl 1" FF | cad/St | 7 | 76.14 | 532.98
13.22.09 | Liquido antigelo premiscelato | Vorgemischtes Frostschutzmittel | l | 108 | 6.14 | 663.12
13.22.10 | Regolatore digitale completamente programmabile per tutti i tipi di utilizzo nei sistemi solari, con controllo temperatura diiferenziale e massima, tempo di funzionamento, ecc. | Digitaler Solarregler, komplett programmierbar für alle Arten der Nutzung in Solaranlagen, mittels Überwachung der Differenz- und Maximaltemperatur, Funktionszeit, usw. | cad/St | 1 | 1099.13 | 1099.13
13.22.11 | Tubazione in rame nudo | Kupferrohr, blank
13.22.11.c | 15x1 mm | 15x1 mm | m | 15 | 11.51 | 172.65
13.22.11.d | 18x1 mm | 18x1 mm | m | 5 | 12.81 | 64.05
13.22.11.e | 22x1 mm | 22x1 mm | m | 10 | 25.98 | 259.8
13.22.11.f | 28x1 mm | 28x1 mm | m | 63 | 35.4 | 2230.2
13.22.13** | Serbaio in acciaio inossidabile, capacità 150 l | Tank aus Edelstahl, Inhalt 150 l | cad/St | 1 | 160.61 | 160.61
13.22.14** | valvola automatica di sfiato per impianti solari | Automatischer Schnellentlüfter für Solaranlagen
13.22.14**.a | 3/8" | 3/8" | cad/St | 5 | 46.39 | 231.95
13.22.15** | Valvola di ritegno per vimpianti solari | Rückschalgventil für Solaranlagen
13.22.15**.d | 1" | 1" | cad/St | 2 | 54.11 | 108.22
13.25.01** | Sistema VMC single room | Einzelzimmer MLS (Mechanische Lȕftungssysteme) | cad/St | 148 | 518.76 | 76776.48
13.25.02** | Telecomando a raggi infrarossi | Infrarot - Fernbedienung | cad/St | 38 | 26.1 | 991.8
14.01.01 | Tubazione in acciaio inox per acqua potabile | Edelstahlrohrleitungen für Trinkwasser
14.01.01.b | ø 18x1,0 | ø 18x1,0 | m | 108 | 17.15 | 1852.2
14.01.01.c | ø 22x1,2 | ø 22x1,2 | m | 116 | 23.23 | 2694.68
14.01.01.d | ø 28x1,2 | ø 28x1,2 | m | 10 | 28.96 | 289.6
14.01.04.05* | Rubinetto di erogazione: | Auslaufventil:
14.01.04.05*.a | DN 15 - 1/2" | DN 15 - 1/2" | cad/St | 4 | 19.44 | 77.76
14.01.04.08* | Rubinetto di carico e scarico: | Füll- und Entleerungshahn: | cad/St | 11 | 10.27 | 112.97
14.01.05 | Tubazione in polipropilene per scarichi vertica | Abflussleitungen in Polypropylen für vertikale Strangleitungen
14.01.05.b | ø 100 | ø 100 | m | 60 | 37.5 | 2250
14.02.01 | Isolamento termico per tubi in vista, in poliuretano espanso, con guaina esterna di protezione in PVC | Wärmeisolierungen für frei verlegte Rohrleitungen, in expandiertem Polyurethan mit externer Schutzhülle
14.02.01.a | spessore 20, diam. 1/2" | Stärke 20, Durchmesser 1/2" | m | 108 | 13.1 | 1414.8
14.02.01.b | spessore 30, diam. 3/4" | Stärke 30, Durchmesser 3/4" | m | 116 | 15.17 | 1759.72
14.02.01.c | spessore 30, diam. 1" | Stärke 30, Durchmesser 1" | m | 10 | 17.42 | 174.2
14.07.01 | Valvola di intercettazione omologata per acqua potabile | Kugelhahn-Vollstromventil für Trinkwasser zugelassen
14.07.01.a | 1/2" | 1/2" | cad/St | 4 | 15.42 | 61.68
14.07.01.b | 3/4" | 3/4" | cad/St | 3 | 22.48 | 67.44
14.07. 01.c | 1" | 1" | cad/St | 1 | 34.07 | 34.07
14.09.06.01* | Vuotatoio in acciaio per vani/tecnici | Stahlausgußbecken für Betriebsräume | cad/St | 1 | 97.83 | 97.83
14.09.08.06* | Rubinetto di erogazione | Auslaufhahn | cad/St | 1 | 45.39 | 45.39
14.21.01 | Tubazioni PE100 PN10 SDR17 | Rohrleitungen PE100 PN10 SDR17
14.21.01.a | Ø 20x1,6 mm | Ø 20x1,6 mm | m | 55 | 3.53 | 194.15
14.21.01.b | Ø 25x1,6 mm | Ø 25x1,6 mm | m | 38 | 4.81 | 182.78
14.21.01.c | Ø 32x2,0 mm | Ø 32x2,0 mm | m | 91 | 7.47 | 679.77
14.21.01.g | Ø 75x4,5 mm | Ø 75x4,5 mm | m | 15 | 21.74 | 326.1
14.21.09** | Irrigatore a turbina | Turbinenregner
14.21.09**.a | Portata 2-16 l/min ; gittata 4,6-10,7 m | Wasserdurchsatz: 2-16 l/min; Wurfweite 4,6-10,7 m | cad/St | 10 | 30.01 | 300.1
14.21.09**.b | Portata 4-33 l/min ; gittata 7,6-15,2 m | Wasserdurchsatz: 4-33 l/min; Wurfweite 7,6-15,2 m | cad/St | 2 | 29.49 | 58.98
14.21.10** | Valvole automatiche | Automatische Ventile
14.21.10**.a | Ø1", in PVC, portata sino a 113 l/min | Ø1", in PVC, Wassermenge bis zu 113 l/min | cad/St | 2 | 80.6 | 161.2
14.21.11** | Centralina per il controllo automatico di impianti di irrigazione | Bewässerungcomputer mit innerem Transformator , bis zu 4 Sektoren geeignet; wasserdichtes Gehäuse mit Schlüssel.
14.21.11**.a | per il comando fino a 2 zone | Steuerung von bis zu 2 Sektoren | cad/St | 1 | 723.65 | 723.65
14.21.12** | Pozzetto in resina sintetica per impianti di irrigazione | Schacht aus Kunststoff-Harz für Bewässerungsanlagen | cad/St | 1 | 64.5 | 64.5
| SOMMA OPERE DA IDRAULICO VIA PALERMO 74-76-78-80 | SUMME DER HYDRAULISCHE ARBEITEN PALERMOSTR.74-76-78-80 |  |  |  | 399872.075
| OPERE ELETTRICHE VIA PALERMO 74-76-78-80 | ELEKTROARBEITEN PALERMOSTR.74-76-78-80
5 . 1 .26 ** | Lampada stagna LED 4000lm | LED-Feuchtraumwannenleuchte 4000lm | no/Stück | 2 | 160 | 320
5 . 1 .27 ** | Lampada stagna LED 6000lm | LED-Feuchtraumwannenleuchte 6000lm | no/Stück | 2 | 190 | 380
5 .19 . 1A** | Plafoniera in IP50 Nella seguente esecuzione: Tipo: 19W LED840 Q310 PM EVG IP54 | Quadratische LED-Anbauleuchte In folgenden Ausführungen: Typ: 19W LED840 Q310 PM EVG IP54 | no/Stück | 26 | 295 | 7670
5 .19 . 1B** | Plafoniera in IP50 Nella seguente esecuzione: Tipo: 19W LED840 Q310 PM EVG IP54 compreso luce d'emergenza 1h autonomia | Quadratische LED-Anbauleuchte In folgenden Ausführungen: Typ: 19W LED840 Q310 PM EVG IP54 mit Notlichteinsatz Autonomie 1h | no/Stück | 26 | 750 | 19500
5 .19 .13 ** | Lampada su palo | PARK MASTAUFSATZLEUCHTE | no/Stück | 12 | 1200 | 14400
5 .19 .14 ** | Lampada a prete stagna | Wandaufbauleuchte Feuchtraum quadratisch | no/Stück | 4 | 335 | 1340
5 .19 .15 ** | Paletto quadrato | Quadratischer Lichtpoller | no/Stück | 7 | 420 | 2940
5 .19 .16 ** | LINEA CONTINUA 1,5m TUTTOVETRO CALPESTABILI | EINBAULEUCHTE 1,5m GLAS BEGEHBAR | no/Stück | 9 | 580 | 5220
5 .19 .17 ** | LINEA CONTINUA 0,5m TUTTOVETRO CALPESTABILI | EINBAULEUCHTE 0,5m GLAS BEGEHBAR | no/Stück | 3 | 400 | 1200
32 .21 . 1 ** | modulo fotovoltaico | Photovoltaik-Hochleistungsmodule | Watt | 15 | 1140 | 17100
32 .21 . 2 ** | Montaggio in piedi di moduli fotovoltaici su tetti piani | Montagevorrichtung Flachdach | kWp | 15 | 220 | 3300
32 .21 . 3 ** | Inverter per impianto foltovoltaico per l'alimentazione in rete di corrente solare | Wechselrichter für Fotovoltaikanlage | kWp | 15 | 310 | 4650
32 .21 . 4 ** | Cablaggio | Verkabelung | kWp | 15 | 200 | 3000
32 .21 . 5 ** | Quadro stagno per il montaggio all'aperto | Verteilerschrank für Fotovoltaikanlage AC Seite | kWp | 15 | 110 | 1650
32 .21 . 6 ** | Elaborazione delle pratiche | Erstellung der technischen Unterlagen | kWp | 15 | 130 | 1950
3 . 1 .70 ** | Contatore elettronico d'energia monofase M-BUS | Leistungsmessgerät mit Digitalanzeige Einfasenstrom M-BUS | no/Stück | 42 | 400 | 16800
3 . 1 .71 ** | Contatore elettronico d'energia trifase M-BUS | Leistungsmessgerät mit Digitalanzeige Drehstrom M-BUS | no/Stück | 8 | 650 | 5200
3 . 1 .72 ** | Cablaggio M- Bus | M- Bus- Anlage | forfait | 1 | 5000 | 5000
3 . 1 .73 ** | Centralina M-bus per 120 contatori | M-Bus Zentrale für 120 Endgeräte | no/Stück | 1 | 3500 | 3500
11 .42 . 3 ** | Allacciamento contatto magnetico fornito da terzi | Anschluss bauseits gelieferter Magnetkontakt | no/Stück | 180 | 15 | 2700
27 . 1 ** | Punto Bus | Busauslaß | no/Stück | 40 | 25 | 1000
27 .17 ** | Visualizzazione: Per ogni pagina visualizzata: | Visualisierung: Pro visualisierte Seite: | no/Stück | 36 | 250 | 9000
27 .23 . 1D** | Attivatore circuitale o attuatore regolabile (Dimmer) Nei seguenti esecuzioni: per canale 10A con rivelatore di corrente | Schaltaktor, bzw. Dimmaktor In folgenden Ausführungen: pro Schaltkanal 10A mit Stromerkennung | no/Stück | 32 | 56 | 1792
27 .23 . 2A** | Alimentatore Nelle seguenti esecuzioni: 640mA - 2 linee BUS | Spannungsversorgung zur Erzeugung der Busspannung In folgender Ausführung: 640mA - 2 Buslinien | no/Stück | 4 | 400 | 1600
27 .23 . 3 ** | Accoppiatore | Koppler | no/Stück | 6 | 300 | 1800
27 .23 . 4 ** | Panello LCD | TFT-Dsiplay | no/Stück | 18 | 1800 | 32400
27 .23 . 8 ** | KNX Internet-Controller | KNX Internet-Controller | no/Stück | 1 | 2150 | 2150
27 .23 .17R** | Sensore Nelle seguenti esecuzioni: ingresso binario (8) | Sensor zum Aufstecken In folgenden Ausführungen: 265Binäreingang (8) | no/Stück | 18 | 265 | 4770
27 .23 .17Z** | Sensore Nelle seguenti esecuzioni: Sensore temperature, umidità e CO2 | Sensor zum Aufstecken In folgenden Ausführungen: Raumtemperaturregler für Temperatur, Feuchtigkeit und CO2 (Objektregler) | no/Stück | 36 | 400 | 14400
07 .01 .01 | Prezzo forfetario per intervento in alloggio tipo | Pauschalpreis für eine Wohnung | forfait | 8 | 2026 | 16208
07 .10 .01 | Planimetria completa dell’alloggio | Komplette Zeichnung der Wohnung | no/Stück | 8 | 150 | 1200
07 .10 .05 | Misurazione del valore di segnale per prese TV o Sat | Messung der Signalstärken der Tv- oder Sat-Steckdosen | no/Stück | 8 | 25 | 200
07 .10 .06 | Misurazione e relativa dichiarazione del valore di dispersione a terra dell’impianto finito. | Messung des Erdungswiderstandes und diesbezügliche Bescheinigung nach Fertigstellung der Anlage. | no/Stück | 8 | 40 | 320
15 .04 .04 .a | Impianto citofonico/portiere elettrico Pulsantiera esterna fino a 14 pulsanti | Gegensprechanlage Türsprechstelle außen, für bis zu 14 Tastern | no/Stück | 4 | 508.6 | 2034.4
15 .04 .04 .c | Impianto citofonico/portiere elettrico RG 59 | Gegensprechanlage Zentraleinheit mit Netzgerät für die Gegensprechanlage/elektrischer Türöffner | no/Stück | 4 | 132.6 | 530.4
15 .04 .04 .d | Impianto citofonico/portiere elettrico Punto citofonico alloggio | Gegensprechanlage Wohnungssprechstelle | no/Stück | 38 | 92.11 | 3500.18
15 .04 .04 .e | Impianto citofonico/portiere elettrico Attacco apriporta | Gegensprechanlage Anschluss Türöffner | no/Stück | 4 | 92.11 | 368.44
1 . 3 . 1 .40 ** | Alimentazione e collegamento dell’apparecchio di aerazione appartamento | Einspeisung und Anschluss des Wohnraumlüftungsgerätes | no/Stück | 184 | 60 | 11040
07 .03 .09 | Interruttore magnetotermico-differenziale due poli protetti | Fehlerstromschutzschalter thermomag-netisch zweipolig | no/Stück | 76 | 118.3 | 8990.8
07 .04 .15 | Formazione di presa universale (forno, caldaia) | Bildung einer Universalsteckdose (Herd, Heizung) | no/Stück | 76 | 46.2 | 3511.2
16 . 3 ** | Demontaggiodel vecchio impianto | Ausziehen und Abmontieren der alten Anlage | forfait | 1 | 500 | 500
08 .01 .01 | Operaio specializzato | Spezialisierter Arbeiter | h (ora) | 50 | 36.16 | 1808
08 .01 .02 | Operaio qualificato | Qualifizierter Arbeiter | h (ora) | 50 | 33.39 | 1669.5
08 .01 .03 | Operaio comune | Hilfsarbeiter | h (ora) | 50 | 29.67 | 1483.5
15.01 .01 .02.a | Dispersori di profondità: A croce, sezione 50x50x5 mm a) lunghezza 1,0 m | Tiefenerder: Mit Kreuzprofil, Querschnitt 50x50x5 mm a) Länge 1,0 m | cad | 12 | 20.16 | 241.92
15.01 .03 .01.a | Dispersori orizzontali / lineari Dispersore piatto: a) Sezione 30x3,5 mm | Horizontale/Lineare Erder Erdungsband: a) Querschnitt 30x3,5 mm | m | 280 | 6.86 | 1920.8
15.01 .03 .03.c | Dispersori orizzontali / lineari Dispersore a fune spiroidale: c) Diametro 35 mm | Horizontale/Lineare Erder Erder aus Spiralseil c) Durchmesser 35 mm | m | 20 | 12.18 | 243.6
15.01 .05 .03 | Attacchi equipotenziali: nel locale centrale termica | Potentialausgleich in der Heizzentrale | cad/St | 1 | 150.13 | 150.13
15.02 .01 .01.a | Canali Canale portacavi metallico: a) dimensioni 100 x 75 mm | Kanäle Kabelkanal aus Metall: a) Abmessungen 100 x 75 mm | m | 50 | 32.34 | 1617
15.02 .01 .01.b | Canali Canale portacavi metallico: b) dimensioni 200 x 75 mm | Kanäle Kabelkanal aus Metall: b) Abmessungen 200 x 75 mm | m | 40 | 39.09 | 1563.6
15.02 .01 .01.c | Canali Canale portacavi metallico: c) dimensioni 300 x 75 mm | Kanäle Kabelkanal aus Metall: c) Abmessungen 300 x 75 mm | m | 20 | 54.04 | 1080.8
15.02 .01 .02.a | Canali Canale portacavi in materiale plastico isolante a) dimensioni 40x40 mm | Kanäle Kabelkanal aus isolierendem Kunststoff a) Abmessungen 40x40 mm | m | 20 | 8.19 | 163.8
15.02 .01 .02.b | Canali Canale portacavi in materiale plastico isolante b) dimensioni 80x40 mm | Kanäle Kabelkanal aus isolierendem Kunststoff b) Abmessungen 80x40 mm | m | 20 | 12.89 | 257.8
15.02 .01 .02.c | Canali Canale portacavi in materiale plastico isolante c) dimensioni 100x40 mm | Kanäle Kabelkanal aus isolierendem Kunststoff c) Abmessungen 100x40 mm | m | 10 | 15.97 | 159.7
15.02 .02 .01.a | Tubi: Tubo rigido per montaggio a vista, del tipo ""medio"" e liscio" a) D = 20 mm" | Rohre: Starres Rohr für Verwendung in Sicht, vom Typ ""Mittel"" und glatt" a) Durchmesser = 20 mm" | m | 100 | 5.12 | 512
15.02 .02 .01.b | Tubi: Tubo rigido per montaggio a vista, del tipo ""medio"" e liscio" b) D = 25 mm" | Rohre: Starres Rohr für Verwendung in Sicht, vom Typ ""Mittel"" und glatt" b) Durchmesser = 25 mm" | m | 80 | 5.42 | 433.6
15.02 .02 .01.c | Tubi: Tubo rigido per montaggio a vista, del tipo ""medio"" e liscio" c) D = 32 mm" | Rohre: Starres Rohr für Verwendung in Sicht, vom Typ ""Mittel"" und glatt" c) Durchmesser = 32 mm" | m | 50 | 5.94 | 297
15.02 .02 .03.a | Tubi: Tubo pieghevole, per montaggio sotto traccia del tipo corrugato ""medio""" a) D = 25 mm" | Rohre: Biegsames Rohr, für die Verwendung unter Putz vom Typ gerillt ""mittel""" a) Durchmesser = 25 mm" | m | 50 | 2.35 | 117.5
15.02 .02 .03.b | Tubi: Tubo pieghevole, per montaggio sotto traccia del tipo corrugato ""medio""" b) D = 32 mm" | Rohre: Biegsames Rohr, für die Verwendung unter Putz vom Typ gerillt ""mittel""" b) Durchmesser = 32 mm" | m | 40 | 2.97 | 118.8
15.02 .02 .03.c | Tubi: Tubo pieghevole, per montaggio sotto traccia del tipo corrugato ""medio""" c) D = 40 mm" | Rohre: Biegsames Rohr, für die Verwendung unter Putz vom Typ gerillt ""mittel""" c) Durchmesser = 40 mm" | m | 50 | 3.48 | 174
15.02 .02 .05.a | Tubi: Cavidotto per montaggio entro terra, a doppia parete, esterno corrugato e interno liscio, del tipo ""450""" a) DN 110/94" | Rohre: Kaberohr für die Erdverlegung, mit doppelter Wand, außen gerillt und innen glatt, vom Typ ""450""" a) DN 110/94" | m | 600 | 12.18 | 7308
15.02 .02 .05.b | Tubi: Cavidotto per montaggio entro terra, a doppia parete, esterno corrugato e interno liscio, del tipo ""450""" b) DN 125/107" | Rohre: Kaberohr für die Erdverlegung, mit doppelter Wand, außen gerillt und innen glatt, vom Typ ""450""" b) DN 125/107" | m | 600 | 13.1 | 7860
15.02 .03 .01.a | Scatole portafrutto e cassette di derivazione: Cassetta di derivazione per montaggio a vista a) 100x100x50 mm | Geräte- und Abzweigdosen Abzweigdose für Aufputzmontage a) 100x100x50 mm | cad/St | 10 | 7.27 | 72.7
15.02 .03 .01.b | Scatole portafrutto e cassette di derivazione: Cassetta di derivazione per montaggio a vista b) 110x150x70 mm | Geräte- und Abzweigdosen Abzweigdose für Aufputzmontage b) 110x150x70 mm | cad/St | 10 | 9.11 | 91.1
15.02 .03 .01.c | Scatole portafrutto e cassette di derivazione: Cassetta di derivazione per montaggio a vista c) 190x240x90 mm | Geräte- und Abzweigdosen Abzweigdose für Aufputzmontage c) 190x240x90 mm | cad/St | 6 | 16.99 | 101.94
15.02 .03 .01.d | Scatole portafrutto e cassette di derivazione: Cassetta di derivazione per montaggio a vista d) 300x380x120 mm | Geräte- und Abzweigdosen Abzweigdose für Aufputzmontage d) 300x380x120 mm | cad/St | 8 | 32.24 | 257.92
15.02 .03 .06.b | Scatole portafrutto e cassette di derivazione: Pozzetti e chiusini carrabili b) 40x40x40 | Geräte- und Abzweigdosen Befahrbare Schächte und Deckel b) 40x40x40 | cad/St | 16 | 166.51 | 2664.16
15.02 .04 .01.a | Cavi Cavo elettrico tipo ""N07V-K"" / ""H07V-K"":" a) 1 x 1,5 mm2" | Kabel Elektrokabel Typ ""N07V-K""/""H07V-K"":" a) 1 x 1,5 mm2" | m | 50 | 0.58 | 29
15.02 .04 .01.b | Cavi Cavo elettrico tipo ""N07V-K"" / ""H07V-K"":" b) 1 x 2,5 mm2" | Kabel Elektrokabel Typ ""N07V-K""/""H07V-K"":" b) 1 x 2,5 mm2" | m | 40 | 0.87 | 34.8
15.02 .04 .01.c | Cavi Cavo elettrico tipo ""N07V-K"" / ""H07V-K"":" c) 1 x 4mm2" | Kabel Elektrokabel Typ ""N07V-K""/""H07V-K"":" c) 1 x 4mm2" | m | 50 | 1.2 | 60
15.02 .04 .01.d | Cavi Cavo elettrico tipo ""N07V-K"" / ""H07V-K"":" d) 1 x 6mm2" | Kabel Elektrokabel Typ ""N07V-K""/""H07V-K"":" d) 1 x 6mm2" | m | 50 | 1.52 | 76
15.02 .04 .01.e | Cavi Cavo elettrico tipo ""N07V-K"" / ""H07V-K"":" e) 1 x 10 mm2" | Kabel Elektrokabel Typ ""N07V-K""/""H07V-K"":" e) 1 x 10 mm2" | m | 50 | 2.05 | 102.5
15.02 .04 .01.f | Cavi Cavo elettrico tipo ""N07V-K"" / ""H07V-K"":" f) 1 x 16 mm2" | Kabel Elektrokabel Typ ""N07V-K""/""H07V-K"":" f) 1 x 16 mm2" | m | 40 | 2.63 | 105.2
15.02 .04 .03.b | Cavi Cavo elettrico tipo ""FG7OR"", bipolare" b) 2 x 2,5 mm2" | Kabel Elektrokabel Typ ""FG7OR"", zweipolig" b) 2 x 2,5 mm2" | m | 50 | 2.46 | 123
15.02 .04 .03.c | Cavi Cavo elettrico tipo ""FG7OR"", bipolare" c) 2 x 4mm2" | Kabel Elektrokabel Typ ""FG7OR"", zweipolig" c) 2 x 4mm2" | m | 40 | 2.97 | 118.8
15.02 .04 .03.d | Cavi Cavo elettrico tipo ""FG7OR"", bipolare" d) 2 x 6mm2" | Kabel Elektrokabel Typ ""FG7OR"", zweipolig" d) 2 x 6mm2" | m | 20 | 3.58 | 71.6
15.02 .04 .03.e | Cavi Cavo elettrico tipo ""FG7OR"", bipolare" e) 2 x 10 mm2" | Kabel Elektrokabel Typ ""FG7OR"", zweipolig" e) 2 x 10 mm2" | m | 20 | 4.5 | 90
15.02 .04 .04.a | Cavi Cavo elettrico tipo ""FG7OR"", tripolare" a) 3 x 1,5 mm2" | Kabel Elektrokabel Typ ""FG7OR"", dreipolig" a) 3 x 1,5 mm2" | m | 100 | 2.35 | 235
15.02 .04 .04.b | Cavi Cavo elettrico tipo ""FG7OR"", tripolare" b) 3 x 2,5 mm2" | Kabel Elektrokabel Typ ""FG7OR"", dreipolig" b) 3 x 2,5 mm2" | m | 100 | 2.87 | 287
15.02 .04 .04.c | Cavi Cavo elettrico tipo ""FG7OR"", tripolare" c) 3 x 4mm2" | Kabel Elektrokabel Typ ""FG7OR"", dreipolig" c) 3 x 4mm2" | m | 50 | 3.48 | 174
15.02 .04 .04.d | Cavi Cavo elettrico tipo ""FG7OR"", tripolare" d) 3 x 6mm2" | Kabel Elektrokabel Typ ""FG7OR"", dreipolig" d) 3 x 6mm2" | m | 50 | 4.2 | 210
15.02 .04 .06.a | Cavi Cavo elettrico tipo ""FG7OR"", pentapolare" a) 5 x 1,5 mm2" | Kabel Elektrokabel Typ ""FG7OR"", fünfpolig" a) 5 x 1,5 mm2" | m | 40 | 3.29 | 131.6
15.02 .04 .06.b | Cavi Cavo elettrico tipo ""FG7OR"", pentapolare" b) 5 x 2,5 mm2" | Kabel Elektrokabel Typ ""FG7OR"", fünfpolig" b) 5 x 2,5 mm2" | m | 40 | 3.87 | 154.8
15.02 .04 .06.c | Cavi Cavo elettrico tipo ""FG7OR"", pentapolare" c) 5 x 4mm2" | Kabel Elektrokabel Typ ""FG7OR"", fünfpolig" c) 5 x 4mm2" | m | 50 | 4.98 | 249
15.02 .04 .06.d | Cavi Cavo elettrico tipo ""FG7OR"", pentapolare" d) 5 x 6mm2" | Kabel Elektrokabel Typ ""FG7OR"", fünfpolig" d) 5 x 6mm2" | m | 50 | 6.14 | 307
15.02 .04 .06.e | Cavi Cavo elettrico tipo ""FG7OR"", pentapolare" e) 5 x 10 mm2" | Kabel Elektrokabel Typ ""FG7OR"", fünfpolig" e) 5 x 10 mm2" | m | 200 | 9.37 | 1874
15.02 .04 .06.f | Cavi Cavo elettrico tipo ""FG7OR"", pentapolare" f) 5 x 16 mm2" | Kabel Elektrokabel Typ ""FG7OR"", fünfpolig" f) 5 x 16 mm2" | m | 100 | 12.37 | 1237
15.02 .04 .07.a | Cavi Cavo elettrico tipo ""N07V-K"", in ""trecciola"" per citofonia" a) 2cp" | Kabel Elektrokabel Typ ""N07V-K"", aus ""Litzendraht"" für die Sprechanlage" a) 2 adrig" | m | 120 | 2.44 | 292.8
15.03 .01 .03.e | Quadri di distribuzione (involucri) Quadro da parete, per la partenza delle linee delle unità immobiliari (alloggio e relativa cantina e garage,vani commerciali) e) dimensioni 36 moduli | Verteilerkästen (Gehäuse) Wandkasten für den Abgang der Leitungen zu den Immobiliareinheiten (Wohnung und zugehöriger Kellerraum und Garage, Geschäftsräume) e) Abmessungen 36 Module | cad/St | 1 | 97.22 | 97.22
15.03 .01 .03.f | Quadri di distribuzione (involucri) Quadro da parete, per la partenza delle linee delle unità immobiliari (alloggio e relativa cantina e garage,vani commerciali) f) dimensioni 54 moduli | Verteilerkästen (Gehäuse) Wandkasten für den Abgang der Leitungen zu den Immobiliareinheiten (Wohnung und zugehöriger Kellerraum und Garage, Geschäftsräume) f) Abmessungen 54 Module | cad/St | 4 | 149.37 | 597.48
15.03 .01 .03.g | Quadri di distribuzione (involucri) Quadro da parete, per la partenza delle linee delle unità immobiliari (alloggio e relativa cantina e garage,vani commerciali) g) dimensioni 72 moduli | Verteilerkästen (Gehäuse) Wandkasten für den Abgang der Leitungen zu den Immobiliareinheiten (Wohnung und zugehöriger Kellerraum und Garage, Geschäftsräume) g) Abmessungen 72 Module | cad/St | 2 | 200.06 | 400.12
15.03 .02 .01.a | Apparecchi e dispositivi elettrici Interruttore automatico magnetotermico a) Da 6 a 32 A, bipolare | Schutzschalter und elektrische Schaltvorrichtungen Magnetothermische Leitungsschutzschalter a) von 6 bis 32 A, zweipolig | cad/St | 4 | 35.94 | 143.76
15.03 .02 .01.b | Apparecchi e dispositivi elettrici Interruttore automatico magnetotermico b) Da 6 a 32 A, quadripolare | Schutzschalter und elektrische Schaltvorrichtungen Magnetothermische Leitungsschutzschalter b) von 6 bis 32 A, vierpolig | cad/St | 2 | 61.18 | 122.36
15.03 .02 .01.c | Apparecchi e dispositivi elettrici Interruttore automatico magnetotermico c) Da 40 a 63 A quadripolare | Schutzschalter und elektrische Schaltvorrichtungen Magnetothermische Leitungsschutzschalter c) von 40 bis 63 A, vierpolig | cad/St | 4 | 92.11 | 368.44
15.03 .02 .02.b | Apparecchi e dispositivi elettrici Interruttore non automatico b) Da 6 a 32 A, quadripolare | Schutzschalter und elektrische Schaltvorrichtungen Nicht automatische Schalter b) von 6 bis 32 A, vierpolig | cad/St | 6 | 37.2 | 223.2
15.03 .02 .03.a | Apparecchi e dispositivi elettrici Interruttore differenziale istantaneo, classe A a) 2x25 A / 30 mA | Schutzschalter und elektrische Schaltvorrichtungen Fehlerstromschutzschalter, verzögerungslos, Klasse A a) 2x25 A/30 mA | cad/St | 2 | 80.71 | 161.42
15.03 .02 .03.b | Apparecchi e dispositivi elettrici Interruttore differenziale istantaneo, classe A b) 4x25A / 30 mA | Schutzschalter und elektrische Schaltvorrichtungen Fehlerstromschutzschalter, verzögerungslos, Klasse A b) 4x25A/30 mA | cad/St | 2 | 119.05 | 238.1
15.03 .02 .03.c | Apparecchi e dispositivi elettrici Interruttore differenziale istantaneo, classe A c) 4x25A / 300 mA | Schutzschalter und elektrische Schaltvorrichtungen Fehlerstromschutzschalter, verzögerungslos, Klasse A c) 4x25A/300 mA | cad/St | 2 | 101.11 | 202.22
15.03 .02 .03.d | Apparecchi e dispositivi elettrici Interruttore differenziale istantaneo, classe A d) 4x40A / 300 mA | Schutzschalter und elektrische Schaltvorrichtungen Fehlerstromschutzschalter, verzögerungslos, Klasse A d) 4x40A/300 mA | cad/St | 2 | 112.15 | 224.3
15.03 .02 .04.a | Apparecchi e dispositivi elettrici Interruttore differenziale istantaneo, classe B a) 4x25A /300 mA | Schutzschalter und elektrische Schaltvorrichtungen Fehlerstromschutzschalter, verzögerungslos, Klasse B a) 4x25A/300 mA | cad/St | 2 | 505.97 | 1011.94
15.03 .02 .13 | Apparecchi e dispositivi elettrici Orologio digitale 1 canale | Schutzschalter und elektrische Schaltvorrichtungen Digitale Zeitschaltuhr, 1 Kanal | cad/St | 8 | 145.57 | 1164.56
15.03 .02 .14 | Apparecchi e dispositivi elettrici Interruttore crepuscolare con fotocellula separata | Schutzschalter und elektrische Schaltvorrichtungen Dämmerungsschalter mit getrennter Fotozelle | cad/St | 4 | 203.86 | 815.44
15.03 .02 .15.a | Apparecchi e dispositivi elettrici Contattore: a) bipolare 20A | Schutzschalter und elektrische Schaltvorrichtungen Schütz: a) zweipolig 20A | cad/St | 2 | 32.36 | 64.72
15.03 .02 .15.b | Apparecchi e dispositivi elettrici Contattore: b) quadripolare 40A | Schutzschalter und elektrische Schaltvorrichtungen Schütz: b) vierpolig 40A | cad/St | 2 | 97.28 | 194.56
15.03 .02 .16.b | Apparecchi e dispositivi elettrici Relè passo passo b) Contatto in scambio | Schutzschalter und elektrische Schaltvorrichtungen Schrittrelais b) Wechselkontakt | cad/St | 2 | 53.86 | 107.72
15.03 .02 .19.c | Apparecchi e dispositivi elettrici Limitatori di sovratensioni c) Scaricatore combinato di tipo 2, 2P | Schutzschalter und elektrische Schaltvorrichtungen Überspannungsbegrenzer c) Kombinierter Überspannungsableiter, Typ 2, 2P | cad/St | 2 | 141.99 | 283.98
15.03 .02 .19.d | Apparecchi e dispositivi elettrici Limitatori di sovratensioni d) Scaricatore combinato di tipo 2, 4P | Schutzschalter und elektrische Schaltvorrichtungen Überspannungsbegrenzer d) Kombinierter Überspannungsableiter, Typ 2, 4P | cad/St | 1 | 241.91 | 241.91
15.04 .01 .02.a | Punti luce: Punti luce con sistemi di posa ""a vista"" IP 44" a) Punto luce con interruttore," | Lichtpunkte: Lichtpunkte mit Verlegungssystem ""in Sicht"" IP 44" a) Lichtpunkt mit Schalter" | cad/St | 20 | 61.98 | 1239.6
15.04 .01 .02.e | Punti luce: Punti luce con sistemi di posa ""a vista"" IP 44" e) Punto luce a relè con due pulsanti" | Lichtpunkte: Lichtpunkte mit Verlegungssystem ""in Sicht"" IP 44" e) Relaisgesteuerter Lichtpunkt mit zwei Tastern" | cad/St | 10 | 112.26 | 1122.6
15.04 .01 .02.g | Punti luce: Punti luce con sistemi di posa ""a vista"" IP 44" g) Per ogni pulsante illuminato in più" | Lichtpunkte: Lichtpunkte mit Verlegungssystem ""in Sicht"" IP 44" g) Für jeden Leuchtaster mehr" | cad/St | 2 | 4.1 | 8.2
15.04 .01 .02.h | Punti luce: Punti luce con sistemi di posa ""a vista"" IP 44" h) Per ogni punto luce in parallelo in più" | Lichtpunkte: Lichtpunkte mit Verlegungssystem ""in Sicht"" IP 44" h) Für jeden parallelgeschalteten Lichtpunkt mehr" | cad/St | 2 | 14.23 | 28.46
15.04 .02 .02.a | Punti presa con sistemi di posa ""a vista"":" a) Punto presa" | Steckdose mit Verlegungssystem ""in Sicht"":" a) Steckdose" | cad/St | 4 | 59.13 | 236.52
15.04 .03 .02 | Altre tipologie di punti ""utilizzatori"":" Punto per comando di emergenza" | Andere Arten von ""Verbraucherauslässen"":" Auslass für Notschalter" | cad/St | 1 | 61.34 | 61.34
15.04 .05 .03.b | Apparecchi di illuminazione Plafoniera stagna per cantine: b) da 36 W | Beleuchtungskörper Wasserdichte Leuchte für den Keller: b) zu 36 W | cad/St | 20 | 25.82 | 516.4
15.04 .06 .01.b | Impianto di illuminazione di emergenza/sicurezza Punto illuminazione di emergenza: b) A vista | Sicherheits- und Notbeleuchtungsanlage Auslass für die Notbeleuchtung b) in Sicht | cad/St | 6 | 38.68 | 232.08
15.05 .01 | Misura resistenza di terra | Erdungswiderstandsmessung | cad/St | 1 | 37.87 | 37.87
15.05 .05.d | Dichiarazione di conformità dei servizi comuni per l'intero edificio d) Fino a 50 unità immobiliari | Konformitätserklärung der gemeinschaftlichen Dienste für das gesamte Gebäude d) bis 50 Wohneinheiten | cad/St | 1 | 210.82 | 210.82
15.05 .06 | Dichiarazione di conformità per ogni unità immobiliare con elaborazione dei disegni e degli schemi elettrici allo stato finale | Konformitätserklärungen für jede Wohneinheit inkl. Planunterlagen und Schemas ""as built"""" | cad/St | 18 | 21.08 | 379.44
15.05 .07 | Raccolta di tutta la documentazione per il collaudo e per la realizzazione del fascicolo dell'opera | Einholung und Zusammenstellung der gesamten Dokumentation für die Abnahme und die Zusammenstellung der Gebäudedokumentation | cad/St | 38 | 31.73 | 1205.74
| SOMMA OPERE ELETTRICHE VIA PALERMO 74-76-78-80 | SUMME DER ELEKTROARBEITEN PALERMOSTR.74-76-78-80 |  |  |  | 285409.91
| VIA PALERMO 74-76-78-80 RISANAMENTO INTERNO DI 4 ALLOGGI | PALERMOSTR.74-76-78-80 SANIERUNG VON 4 WOHNEINHEITEN
| DEMOLIZIONI E RIMOZIONI | ABBRUCH UND ABTRAGARBEITEN
02.01.03.01.e | Rimozione: parete in mattoni forati compreso intonaco spessore 15 cm | Trennwand aus Hohlziegel einschließlich Verputz Stärke 15 cm | m² | 94.08 | 15.71 | 1477.9968
01.01.10 | Rimozione di tutto il pacchetto di sottofondo esistente | Entfernen des gesamten bestehenden Unterbodenpakets | m² | 318.24 | 28.4 | 9038.016
01.01.25 | Rimozione di rivestimenti in ceramica, compreso riempimento con malta | Entfernen von Keramikverkleidungen, Verputzes oder Mörtels bis 4 cm Stärke | m² | 255.16 | 21.1 | 5383.876
01.01.42 | Rimozione di vecchi bancali o di soglie di qualsiasi materiale e dimensione | Entfernen der bestehenden Fensterbänke oder Türschwellen jeglichen Typs und jeglichen Ausmaßes. | cad/St | 32 | 14.1 | 451.2
01.01.43 | Rimozione di battiscopa in marmo, ceramica o PVC incollato, incluso ripristino dell’intonaco di fondo | Abtragen der Sockelleiste aus Marmor, Keramik oder aufgeklebtem PVC, einschließlich Instandsetzung des darunterliegenden Verputzes | m | 286.42 | 3 | 859.26
| MURATURE | Mauerwerk
02.07.01.03.b | Blocchi forati BF 00-21 per pareti divisorie interne: spessore 12 cm, da 1200 Kg/m³ | Langloch- Blöcke BF 00-21 für innere Trennwände,Dicke 12 cm, da 1200 Kg/m³ | m² | 61.04 | 26.16 | 1596.8064
OPERE VARIE DA MURATORE
05.06.09.a | Soglia in marmo per portafinestra: in marmo Bianco di Carrara tipo C, Botticino tipo semiclassico,Trani bronzetto, Perlato Royal, Rosso di Verona, Breccia sarda venata, Bardiglio, Travertino romano | Schwelle aus Marmor für Fenstertüren: Bianco di Carrara Typ C Botticino Typ Semiclassico Trani Bronzetto Perlato Royal Rosso di Verona Breccia Sarda Venata Bardiglio Travertino Romano | m | 9.4 | 37.19 | 349.586
| INTONACI | VERPUTZE
02.09.01.03.a | Intonaco interno civile a 3 mani: primo strato con malta di cemento (rinzaffo), secondo strato con malta di calce idrata dosata a 350 kg per m³ d’impasto e stabilitura con malta di calce dolce (grassello) | Innenputz 3 Lagen: erste Lage aus Zementspritzbewurf, Unterputz aus Weißkalkhydrat (Baukalk) im M.V. von 350 kg pro m3 Fertiggemisch und Dünnschichtoberputz aus Kalkmörtel aus gelöschtem Weißkalk | m² | 122.08 | 17.49 | 2135.1792
| SOTTOFONDI, MASSETTI, ISOLAZIONI ACUSTICHE | UNTERBÖDEN, ESTRICHE UND SCHALLISOLIERUNGEN
05.02.02 | Massetto alleggerito in calcestruzzo cellulare densità 400-500 kg/m3 (sp. 7 cm) (nr. 310) | Erleichterter Blähbeton-Estrich, Dichte: 400-500 kg/m3 (D: 7 cm) (Nr. 310) | m² | 318.24 | 11.41 | 3631.1184
05.02.02.a | Sovrapprezzo per ogni cm di maggior spessore | Mehrpreis für jeden cm Mehrdicke | m² | 318.24 | 1.18 | 375.5232
01.07.05 | Realizzazione di isolamento acustico 5 mm | Bildung einer Schallisolierung Stärke 5 mm | m² | 318.24 | 17.4 | 5537.376
05.02.04.c | Massetto cementizio per posa di pavimenti (anche in pendenza) e/o per protezione di impermeabilizzazione Rck  20 N/mm2, con armatura metallica (nr. 314) sp 8 cm | Zement-Estrich zum Verlegen von Fußböden (auch in Gefälle) und/oder Schutz von Abdichtung, Rck  20 N/mm2, mit Metallarmierung (Nr. 314) D: cm 8 | m² | 318.24 | 15.8 | 5028.192
| PAVIMENTI E RIVESTIMENTI | FUSSBÖDEN UND WANDVERKLEIDUNGEN
05.03.01 | Pavimento con piastrelle in ceramica porcellanata (20x20) (nr. 110) | Keramikfußboden mit emaillierte Keramikfliesen (20x20) (Nr. 110) | m² | 35.8 | 42.84 | 1533.672
05.03.02 | Pavimento con piastrelle in ceramica porcellanata (30x30) (nr. 110) | Keramikfußboden mit emaillierte Keramikfliesen (30x30) (Nr. 110) | m² | 139 | 43.71 | 6075.69
05.04.01 | Piastrelle in ceramica smaltata (20x20) (nr. 125) | glasierte Keramikfliesen (20x20) (Nr. 125) | m² | 187.82 | 38.77 | 7281.7814
02.01.26 | Fornitura e posa di lamina in alluminio, spessore 3 mm | Liefern und Verlegen von Trennleisten aus Aluminium, Stärke 3 mm als Trennfuge für Bodenbeläge. | m² | 21.6 | 10.66 | 230.256
03.02.01 | Fornitura e posa in opera di pavimento in legno prefinito | Liefern und Verlegen eines Bodenbelages aus Holz, vorgefertigter Typ und lackiert | m² | 143.8 | 85.7 | 12323.66
03.02.10 | Fornitura e posa in opera di battiscopa in legno | Liefern und Verlegen von Fußleiste aus melaminbeschichtetem Sperrholz | m² | 286.42 | 8.1 | 2320.002
09.04.01.b | Bancale interno in legno: con profondità fino a 35 cm | Fensterbank aus Holz:Tiefe bis 35 cm | m² | 37.2 | 40.94 | 1522.968
| OPERE DA PITTORE | MALERARBEITEN
05.02.01 | Asportazione completa di vecchi strati di pittura | Entfernen der Altbeschichtungen jeglicher Art | m² | 1062.93 | 5.22 | 5548.4946
05.02.08 | Carteggiatura generale di superfici interne tinteggiate | Allgemeines und flächendeckendes Abschleifen der Innenwände und Decken | m² | 1062.93 | 1.9 | 2019.567
05.02.10 | Rasatura a due riprese incrociate di stucco a base di gesso | Zweimaliges Spachteln, einschließlich das Auftragen einer staubfreien, … | m² | 1062.93 | 12.9 | 13711.797
04.01.01.01 | Pittura a tempera su supporti in muratura e calcestruzzo per interni (cantine) | Anstrich mit Tempera auf Mauern und Betonuntergründen für Innen | m² | 212 | 2.91 | 616.92
04.01.01.02 | Idropittura traspirante a base di resine viniliche | Anstrich mit Kunststoffdispersionsfarbe, diffusionsoffen, auf Vinyl-Polymerisat-Basis | m² | 1069.93 | 4.61 | 4932.3773
| OPERE DA FALEGNAME | TISCHLERARBEITEN
09.05.01.b | Porta ad anta battente in legno: rovere/faggio | Tür als Drehflügeltür aus Holz:Eiche | cad/St | 20 | 368.42 | 7368.4
09.06.02.b | Portoncini blindati: rovere/faggio | Tür als Schiebetür aus Holz:Eiche | cad/St | 4 | 777.78 | 3111.12
| ASSISTENZE MURARIE PER OPERE DA IDRAULICO | MAURERBEIHILFEN FÜR HYDRAULIKERARBEITEN
10.02.01 | Tracce per rimozione vecchi radiatori e posa nuovi | Maurerbeihilfen für das öffnen und verschließen der erforderlichen…. | cad/St | 64 | 33.2 | 2124.8
10.02.02 | Assistenze murarie per la posa di cassette collettori | Maurerbeihilfen für den Einbau von Verteilerschränken jeder Größe | cad/St | 4 | 78.8 | 315.2
10.02.05 | Rimozione e nuova formazione di attacchi impianto idrosanitario | Maurerbeihilfen für das Abtragen und erneuern der Anschlüsse für die Sanitäranlage im Bad und Küche | cad/St | 36 | 38 | 1368
10.02.10 | Assistenze murarie per posa cassette di cacciata ad incasso | Maurerbeihilfen für den Einbau von Unterputz – Klospülkastens einschließlich verzinktem WC- Montagerahmen | cad/St | 8 | 82.3 | 658.4
| ASSISTENZE MURARIE PER OPERE DA ELETTRICISTA | MAURERBEIHILFEN FÜR ELEKTRIKERARBEITEN
10.03.02 | Assistenze articolo 10.03.01, sopra i 100,00 m2 | Maurerbeihiflen wie Art. 10.03.01, aber für die Fläche über 100,00 m2 | m² | 318.24 | 4.26 | 1355.7024
| SOMMA OPERE EDILI RISANAMENTO INTERNO DI 4 ALLOGGI VIA PALERMO 74/80 | SUMME DER BAUARBEITEN SANIERUNG VON 4 WOHNEINHEITEN PALERMOSTR.74/80 |  |  |  | 110282.9377
| OPERE DA IDRAULICO RISANAMENTO INTERNO DI 4 ALLOGGI VIA PALERMO 74/80 | HYDRAULISCHE ARBEITEN SANIERUNG VON 4 WOHNEINHEITEN PALERMOSTR.74/80
02.01.03.13 | Rimozione apparecchi idrosanitari | Abtragen von sanit. Gegenständen | cad/St | 56 | 23.33 | 1306.48
13.03.03 | Tubazioni in plastica tipo PE-Xa, complete di ancoraggi e pezzi speciali | Kunststoffrohre vom Typ PE-Xa, komplett mit Zubehör, Verankerungen und Formstücken
13.03.03.a | 16 x 2,2 PN10 | 16 x 2,2 PN10 | m | 327 | 12.89 | 4215.03
13.03.03.b | 20 x 2,8 PN10 | 20 x 2,8 PN10 | m | 33 | 14.74 | 486.42
13.03.07.03* | Detentore: | Rücklaufregler:
13.03.07.03*.a | DN 10 - 3/8" | DN 10 - 3/8" | cad/St | 28 | 11.45 | 320.6
13.03.07.04* | Valvolina di sfiato per radiatori | Heizkörperentlüftungsventil | cad/St | 28 | 11.2 | 313.6
13.04.03 | Isolamento termico per tubi sotto traccia, in polietilene espanso | Wärmeisolierung für Unterputz-Rohrleitungen in expandiertem Polyäthylen
13.04.03.a | spessore 9, diam. 3/8" | Stärke 9, Durchmesser 3/8" | m | 327 | 7.12 | 2328.24
13.04.03.b | spessore 11, diam. 1/2" | Stärke 11, Durchmesser 1/2" | m | 33 | 7.12 | 234.96
13.14.03 | Valvola con testa termostatica per radiatori | Thermostatventil mit Thermostatkopf für Heizkörper
13.14.03.a | 3/8" | 3/8" | cad/St | 28 | 53.22 | 1490.16
13.18.01 | Radiatori tubolari | Röhrenheizkörper
13.18.01.a | 2 colonne, h 600 mm | 2 Röhren, h 600 mm | cad/St | 201 | 17.98 | 3613.98
13.18.01.c | 2 colonne, h 1800 mm | 2 Röhren, h 1800 mm | cad/St | 30 | 41.75 | 1252.5
13.18.01.e | 3 colonne, h 600 mm | 3 Röhren, h 600 mm | cad/St | 160 | 18.6 | 2976
13.18.01.h | 3 colonne, h 2000 mm | 3 Röhren, h 2000 mm | cad/St | 38 | 61.08 | 2321.04
13.18.02 | Radiatori da bagno scaldasalviette | Badeheizkörper als Handtuchhalter
13.18.02.c | h 1450 mm, larghezza 480 mm | h 1450 mm, Breite 480 mm | cad/St | 2 | 235.59 | 471.18
13.18.02.d | h 1450 mm, larghezza 580 mm | h 1450 mm, Breite 580 mm | cad/St | 1 | 235.59 | 235.59
13.18.02.e | h 1720 mm, larghezza 480 mm | h 1720 mm, Breite 480 mm | cad/St | 1 | 254.42 | 254.42
14.01.02 | Tubazione in polietilene reticolato tipo PE-Xa per acqua potabile | Vernetzte Polyäthylen-Rohrleitungen, Typ PE-Xa für Trinkwasser
14.01.02.b | ø 20 x 2,8 PN10 | ø 20 x 2,8 PN10 | m | 190 | 12.32 | 2340.8
14.01.02.c | ø 25 x 3,5 PN10 | ø 25 x 3,5 PN10 | m | 83 | 17.89 | 1484.87
14.01.04 | Tubazione in polipropilene per scarichi a pavimento | Abflussleitungen in Polypropylen für Bodenabläufe (horizontale Verläufe)
14.01.04.a | ø 50 | ø 50 | m | 74 | 10.38 | 768.12
14.01.04.b | ø 90 | ø 90 | m | 26 | 13.28 | 345.28
14.01.04.c | ø 100 | ø 100 | m | 30 | 14.84 | 445.2
14.02.03 | Isolamento termico per tubi sotto traccia, in polietilene espanso | Wärmeisolierung für Unterputz-Rohrleitungen in expandiertem Polyäthylen
14.02.03.b | spessore 11, diam. 1/2" | Stärke 11, Durchmesser 1/2" | m | 190 | 7.12 | 1352.8
14.02.03.c | spessore 11, diam. 3/4" | Stärke 11, Durchmesser 3/4" | m | 83 | 7.67 | 636.61
14.01.04 | Tubazione in polipropilene per scarichi a pavimento | Abflussleitungen in Polypropylen für Bodenabläufe (horizontale Verläufe)
14.07.03**.b | DN 20 - 3/4" | DN 20 - 3/4" | cad/St | 16 | 38.24 | 611.84
14.09.07.01* | Attacco in attesa per cucina | Küchenanschlußgarnitur | cad/St | 4 | 96.22 | 384.88
14.09.07.02* | Attacco in attesa per lavatrice/lavastoviglie | Waschmaschinen/Spülmaschinenanschlußgarnitur | cad/St | 8 | 104.53 | 836.24
14.16.01 | Lavabi con accessori | Waschbecken mit Zubehör
14.16.01.b | 65 x 55 cm | 65 x 55 cm | cad/St | 8 | 171.42 | 1371.36
14.16.02 | Bidet con accessori | Bidet mit Zubehör | cad/St | 4 | 204.07 | 816.28
14.16.03 | Vasi WC con accessori | WC-Schale mit Zubehör
14.16.03.a | vaso WC con elemento di montaggio senza aspirazione odori | WC-Schale ohne Geruchs-Absaugvorrichtung | cad/St | 8 | 475.37 | 3802.96
14.16.04 | Piatti doccia con accessori | Duschtassen mit Zubehör
14.16.04.a | 80 x 80 x 14 cm | 80 x 80 x 14 cm | cad/St | 4 | 465.24 | 1860.96
14.16.04.c | 70 x 70 x 14 cm | 70 x 70 x 14 cm | cad/St | 4 | 465.24 | 1860.96
14.17.01 | Rubinetti per lavabi | Mischbatterie für Waschbecken | cad/St | 8 | 209.85 | 1678.8
14.17.02 | Rubinetti per bidet | Mischbatterie für Bidet | cad/St | 4 | 209.85 | 839.4
14.17.03 | Rubinetti per docce con accessori | Mischbatterie für Duschen mit Zubehör | cad/St | 8 | 295.05 | 2360.4
| SOMMA OPERE DA IDRAULICO RISANAMENTO INTERNO DI 4 ALLOGGI VIA PALERMO 74/80 | SUMME DER HYDRAULISCHE ARBEITEN SANIERUNG VON 4 WOHNEINHEITEN PALERMOSTR.74/80 |  |  |  | 45617.96
| OPERE ELETTRICHE RISANAMENTO INTERNO DI 4 ALLOGGI VIA PALERMO 74/80 | ELEKTROARBEITEN SANIERUNG VON 4 WOHNEINHEITEN PALERMOSTR.74/80
07 .01 .01 | Prezzo forfetario per intervento in alloggio tipo | Pauschalpreis für eine Wohnung | no/Stück | 4 | 2026 | 8104
07 .01 .02 | Per ogni vano in più | Für jeden weiteren Raum | no/Stück | 12 | 262.8 | 3153.6
07 .01 .03 | Per ogni ulteriore servizio igenico | Für jede weitere Nasszelle | no/Stück | 8 | 133 | 1064
07 .10 .01 | Planimetria completa dell’alloggio | Komplette Zeichnung der Wohnung | no/Stück | 4 | 150 | 600
07 .10 .05 | Misurazione del valore di segnale per prese TV o Sa | Messung der Signalstärken der Tv- oder Sat-Steckdosen | no/Stück | 4 | 25 | 100
07 .10 .06 | Misurazione e relativa dichiarazione del valore di dispersione a terra dell’impianto finito. | Messung des Erdungswiderstandes und diesbezügliche Bescheinigung nach Fertigstellung der Anlage. | no/Stück | 4 | 40 | 160
08 .01 .01 | Operaio specializzato | Spezialisierter Arbeiter | ore/h | 30 | 36.16 | 1084.8
08 .01 .02 | Operaio qualificato | Qualifizierter Arbeiter | ore/h | 30 | 33.39 | 1001.7
08 .01 .03 | Operaio comune | Hilfsarbeiter | ore/h | 30 | 29.67 | 890.1
| SOMMA OPERE ELETTRICHE RISAN. INT. 4 ALL. VIA PALERMO 74/80 | SUMME DER ELEKTROARBEITEN SANIERUNG VON 4 WOHNEINHEITEN PALERMOSTR.74/80 |  |  |  | 16158.2
| OPERE EDILI VIA MILANO 103 | BAUARBEITEN MAILANDST. 103
02.01 | DEMOLIZIONI E RIMOZIONI | ABBRUCH UND ABTRAGARBEITEN
02.01.01.01.d* | Demolizione totale struttura portante in c.a. con solai in c.a. oppure laterocemento, tetto in legno,acciaio o come solai | Tragende Struktur aus Stahlbeton, Massiv- oder Hohlsteindecken, Dachkonstruktion aus Holz, Stahl oder wie Decken | m³ | 120 | 9.21 | 1105.2
02.01.02.01.a* | Demolizione parziale struttura portante in c.a. con solai in c.a. oppure laterocemento, tetto in legno, acciaio o come solai | Tragende Struktur aus Stahlbeton, Massiv- oder Hohlsteindecken, Dachkonstruktion aus Holz, Stahl oder wie Decken | m³ | 8.5 | 302.45 | 2570.825
02.01.02.01.b | Demolizione muratura di calcestruzzo o mattoni | Teilabbruch Gebäude: Betonblock- oder Ziegelmauerwerk, Holzbalkendecken, Stahlträgern, Kappengewölbe | m³ | 0.7 | 253.15 | 177.205
02.01.02.02 | Demolizione in breccia, sovrapprezzo alla voce 02.01.02.01 | Abbruch nach Querschnitt Zuschlag Pos. 02.01.02.01 | m³ | 0.7 | 38.8585 | 27.201
01.01.16 | Rimozione di qualsiasi pavimento tipo piastrelle, marmette | Entfernen eines jeglichen internen Bodenbelages aus Fliesen, Marmor, | m² | 50.66 | 12.2 | 618.052
01.01.42 | Rimozione di vecchi bancali o di soglie di qualsiasi materiale e dimensione | Entfernen der bestehenden Fensterbänke oder Türschwellen jeglichen Typs und jeglichen Ausmaßes. | cad/St | 42 | 14.1 | 592.2
02.01.03.01.s** | Rimozione di copertura in lamiera metallica, compreso trasporto a rifiuto e oneri di discarica | Abtragen: Metallabdeckung, einschließlich Transport zu verschwenden und Deponiegebühren | m² | 138.3 | 3.34 | 461.922
02.01.03.01.t** | Rimozione: gronde e pluviali, compreso trasporto a rifiuto e oneri di discarica | Abtragen: Dachrinnen und Fallröhre, einschließlich Transport zu verschwenden und Deponiegebühren | m | 85 | 2.34 | 198.9
02.01.03.01.u** | Rimozione: parapetti metallici dei balconi, compreso trasporto a rifiuto e oneri di discarica | Abtragen: Metallgeländer der Balkone | m | 97.3 | 7.65 | 744.345
02.01.03.02 | Rimozione serramento | Ausbauen von Fenster- und Türstock | m² | 101 | 26.58 | 2684.58
02.01.03.03** | Smontaggio tende da sole, compreso trasporto a rifiuto e oneri di discarica | Abbau Markisen, einschließlich Transport zu verschwenden und Deponiegebühren | crp | 1 | 298.18 | 298.18
02.01.03.06.b | Rimozione di selciato: Demolizione di selciati a secco, spessore fino a 40 cm | Abbruch von Trocken-Grobpflaster | m² | 63.3 | 10.03 | 634.899
54.02.20.03* | Demolizione di pavimentazione bituminosa fino a sp 10 cm | Abbruch von bituminöser Fahrbahndecke Belagstärke Stärke bis 10 cm | m² | 165 | 2.65 | 437.25
54.45.02.03* | Diritti di discarica per materiale di categoria 2/C; croste di asfalto senza impurità e fresato proveniente dalla pavimentazione stradale. | Deponiegebühren für Material der Deponieklasse 2/C; Asphaltschollen ohne Verunreinigungen und Fräsgut von Fahrbahnbelägen. | t | 31 | 13.42 | 416.02
02.01.03.07 | Asporto di cordonata | Abheben von Randstein | m | 72.5 | 13.07 | 947.575
02.01.03.26.** | Rimozione della sbarra di controllo accesso compreso meccanismi e collegamenti elettrici, consevazione e successivo rimontaggio come da progetto, compreso collegamenti elettrici ed ogni altro onere in opera per dare il lavoro finito a regola d'arte. | Entfernen der Zugangsschranke, inbegriffen die Mechanismen und die Elektroanschlüsse, Verwahrung und nachträglicher Wiedereinbau gemäß Projekt, inbegriffen die Elektroanschlüsse und jegliche andere Aufwendungen für den fachgerechten Abschluss der Arbeiten. | cad/St | 1 | 600 | 600
02.02 | MOVIMENTI DI TERRA | ERDARBEITEN.
02.02.01.01 | Rimozione di strato superficiale di terra di coltivo fino alla profondità di 30 cm | Oberboden in einer Abtragdicke von 30 cm abtragen | m² | 57 | 1.74 | 99.18
02.02.02.01.a | Scavo generale con mezzo meccanico: con trasporto e scarico a pubbliche discariche compresi i diritti di discarica | Boden Baugrube lösen: maschinell mit Abtransport | m³ | 69.8 | 6.55 | 457.19
02.02.03.01.b | Scavo a sezione obbligata: con mezzo meccanico con trasporto entro cantiere | Boden für Fundamente maschinell, Lagerung auf Baugelände | m³ | 50.75 | 11.79 | 598.3425
02.02.03.02.c | Scavo per condotte: con mezzi meccanici profondità 2,0 m | Boden der Gräben maschinell, Tiefe bis zu 2,0 m | m³ | 52.8 | 10.71 | 565.488
02.02.04.01.b | Rinterro con materiale di scavo: con mezzi meccanici | Anfüllen mit Aushubmaterial: maschinell | m³ | 42.24 | 4.44 | 187.5456
02.02.04.02.b | Rinterro e rilevato con materiale di cava: con mezzi meccanici | Hinterfüllen mit Grubenschotter: maschinell | m³ | 13.2 | 25.64 | 338.448
02.02.04.04 | Livellamento di superfici | Boden planieren | m² | 222.3 | 2.43 | 540.189
02.02.04.05 | Spianamento terra vegetale di accumulo | Verteilen und Einebnen des gelagerten Oberbodens | m² | 53.3 | 3.14 | 167.362
02.04 | CALCESTRUZZI, ACCIAI PER C.A., SOLAI E CASSERI | BETON, BEWEHRUNG, DECKEN , SCHALUNGEN UND ZUBEHÖR
02.04.01 | CASSERI | SCHALUNGEN
02.04.01.01.a | Per fondazioni continue, plinti, platee, travi rovesce | Für Streifenfundamente, Einzelfundamente, Fundamentplatten und Streifenfundamenten | m² | 20.25 | 15.01 | 303.9525
02.04.01.01.b | per muri in elevazione | Für aufgehende Mauern | m² | 27 | 19.96 | 538.92
02.04.02.01.a | Acciaio in barre ad aderenza migliorata B450C | Gerippter Betonstahl B450C | kg | 670 | 0.99 | 663.3
02.04.03 | CALCESTRUZZI | BETON
02.04.03.01.a | per magrone di sottofondazione C12/15 | Magerbeton für Sauberkeitsschicht C12/15 | m³ | 0.9 | 107.91 | 97.119
02.04.03.01.c | per fondazioni continue ,platee, plinti, travi rovesce C25/30 | Für Streifenfundamente, Einzelfundamente, Fundamentplatten und Fundamentbalken C25/30 | m³ | 4.5 | 125.42 | 564.39
02.04.03.01.e* | per muri in elevazione di qualsiasi spessore C25/30 | Für aufgehende Mauern C25/30 | m³ | 3 | 125.42 | 376.26
02.04.06.04.* | Ancoraggio chimico nel calcestruzzo | Chemischen Anker im Beton | cad/st | 275 | 30 | 8250
02.04.06.04.a* | Prove di estrazione in situ | Pull-out test für den Injektionsdübel | h | 4 | 300 | 1200
02.04.06.05.* | Fissaggio meccanico su calcestruzzo | Mechanischen Anker im Beton | cad/St | 40 | 30 | 1200
02.09 | INTONACI E CAPPOTTI TERMICI | PUTZE UND VOLLWÄRMESCHUTZ
02.09.03.12** | Preparazione del supporto per cappotto | Vorbereiten der Unterlage für Vollwärmeschutz | m² | 934.05 | 5.28 | 4931.784
02.09.03.13** | Cappotto isolante in Eps: spessore lastre 16 cm | Vollwärmeschutz in EPS: Plattenstärke 16 cm | m² | 547.7 | 62.15 | 34039.555
02.09.03.13.b** | Cappotto in Eps: spessore lastre 6 cm | Vollwärmeschutz in EPS: Plattenstärke 6 cm | m² | 401.35 | 49.1 | 19706.285
02.09.03.13.d** | Isolamento bordi imbotti perimetrali materassino in aerogel 1 cm | Isolierung der umlaufenden Ränder der Futterstöcke mit Aerogel-Matten 1 cm | m² | 23.52 | 97.7 | 2297.904
02.12.02.06** | Isolamento logge e balconi realizzato per mezzo di pannello in Polistirene espanso | Isolierung Loggien und Balkone durch Polistirenschaumplatten | m² | 29.5 | 33.31 | 982.645
02.11 | IMPERMEABILIZZAZIONI | ABDICHTUNGEN
05.04.01.05* | Fornitura e posa di malta bicomponente a base di leganti cementizi come impermeabilizzazione e "crack-bridging" in 2 mani alla base di superfici in ceramica e pietra su muri e pavimenti per interni ed esterni secondo le classi di umidità I, II e III: | Liefern und Aufbringen von 2 Lagen von zweikomponentigen Mörtel als rissüberbrückende, flexible Verbundabdichtung unter keramischen Belägen und Natursteinbelägen für Wand und Bodenflächen im Innen- und Außenbereich gemäß den Feuchtigkeitsbeanspruchungsklassen I, II und III: | m² | 55.5 | 28.3 | 1570.65
02.11.01.01 | Membrana bituminosa con polimeri (PAO), codice "BPP 11.00.00", a doppio strato, spessore di mm 4 + 4 mm (nr. 200) | Polymerbitumendichtungsbahn (PAO), Produktkode “BPP 11.00.00.,” 2- fach verlegt Dicke 4 + 4 mm (Nr. 200) | m² | 54.2 | 24.56 | 1331.152
02.11.01.04 | Membrana bituminosa per pavimento di scantinato con polimeri (PAO), codice “BPP 11.00.00”, spessore 4 mm | Polymerbitumendichtungsbahn (PAO) Produktkode “BPP 11.00.00 mit 4 mm Dicke für Kellerboden | m² | 129.4 | 10.23 | 1323.762
02.11.01.05 | Membrana bituminosa con polimeri (PAO), codice “BPP 11.00.00”, spessore di mm 4 mm di membrana bituminosa (liscia)+ 4 mm di membrana bituminosa ardesiata per piccole superfici | Polymerbitumendichtungsbahn (PAO), Produktkode “BPP 11.00.00 Dicke 4 mm (glatt)+ 4 mm besandete Dichtungsbahn für kleine Flächen | m² | 29.5 | 27.63 | 815.085
02.11.02.01 | Membrana sintetica in lega di poliolefine flessibili normali (FPO), codice “FPO 01.00.00.”, spessore mm 1,8 (nr. 201) | Kunststoffdichtungsbahnen aus einer Legierung von flexiblen Polyolefinen (FPO), Produktkode “FPO 01.00.00.”, Dicke 1,8 mm (Nr. 201) | m² | 129.4 | 22.51 | 2912.794
02.11.02.03 | Risvolto in alto in membrana sintetica in lega di poliolefine flessibili normali (FPO), spessore 1,8 mm | Hochzüge mit Kunststoffdichtungsbahnen aus einer Legierung von flexiblen Polyolefinen (FPO), Dicke 1,8 mm | m² | 19.8 | 28.86 | 571.428
02.11.05.02 | Membrana in PP “non tessuto”, come strato di regolarizzazione, g/m2 500 (nr. 255) | Textilverbundstoff aus PP als Ausgleichsschicht, 500 g/m² (Nr. 255) | m² | 124.9 | 2.64 | 329.736
02.11.04.01 | Membrana in PE a bassa densità (LDPE), g/m² 180, spessore 0,22 mm, come barriera vapore per tetti piani (Nr.250) | Dichtungsbahnen aus PE mit niedriger Dichte (LDPE) als Dampfsperre für Flachdächer, 180 g/m², Dicke 0,22 mm (Nr. 250) | m² | 124.9 | 2.64 | 329.736
02.11.04.03 | Membrana bugnata in PE ad alta densità (HDPE), come strato di protezione, g/m2 600 | Genoppte PE-Dichtungsbahn mit hoher Dichte (HPDE) als Schutzschicht, 600 g/m² (Nr. 253) | m² | 54.2 | 7.25 | 392.95
02.12 | ISOLAMENTI TERMICI E ACUSTICI | WÄRME- UND SCHALLDÄMMUNGEN
02.12.10.10** | Tetto: Coibentazione termica in pendenza | Dach: Lieferung und Installation einer geneigten und vorgefertigten Isolierung | m² | 129.4 | 24.6114 | 3184.7152
02.12.10.10.a** | Tetto: Coibentazione termica in pendenza | Dach: Lieferung und Installation einer geneigten und vorgefertigten Isolierung | m² | 8.94 | 17.65 | 157.791
02.12.10.10.c** | Sovrapprezzo per intervento di rinforzo (soluzione b) | Zuschlag für Verstärkung Intervention (Lösung b) | m² | 129.4 | 3.62 | 468.428
02.12.01.01.a | Isolamento termico in lastre di polistirene estruso per zoccoli e soglie balconi (Nr.270) sp 6 cm | Wärmedemmung aus Polystirene extrudierte Hartschaumplatten für Sockel und thermische Trennung der Balkonplatte (Nr. 270) Dicke 6 cm | m² | 54.2 | 18.27 | 990.234
02.16 | DRENAGGI CANALIZZAZIONI E FOGNATURE | DRÄNARBEITEN, ABFLUSS- UND ABWASSERLEITUNGEN
02.16.01.01.c | Tubo drenante in PVC dN 160 | Dränleitung PVC: dN 160 | m | 79.1 | 14.53 | 1149.323
02.16.02.02 | Telo filtrante geotessile (256) | Geotextilien-Filtervlies (Nr. 256) | m² | 140.66 | 1.8 | 253.188
02.16.05.01.b | Pozzetto: 40x40x40 (H) x 4cm | Kanalschacht Beton: 40x40x40 (H) x 4cm | cad/St | 9 | 62.26 | 560.34
02.16.05.01.g** | Messa in quota dei pozzetti esistenti di qualsiasi forma e dimensione | Anpassung Einbauhöhe bestehender Schächte jeglicher Form und jeglichen Ausmaßes | cad/St | 5 | 84.55 | 422.75
02.16.06.01.b | Chiusino 400x400 mm, 20-30kg, classe C 250 | Schachtabdeckung in Gusseisen: 400x400 mm, 20-30kg, Klasse C 250 | cad/St | 9 | 90.2 | 811.8
02.17 | SISTEMAZIONI ESTERNE | FREIRAUMGESTALTUNG
02.17.01.01.b | Massicciata con misto naturale ghiaioso per formazione di strade, cortili e piazze | Schotterschicht für Unterbau von Fahrbahnen und Hofflächen | m² | 222.3 | 8.43 | 1873.989
02.17.02.03.b | Ghiaia lavata, per raccordi perimetrali di drenaggio al basamento dell’edificio | Gewaschener Grobschotter: Bodenanschlusse an Gebäude | m³ | 22.72 | 64.2 | 1458.624
02.17.02.03.bb** | Ghiaia lavata, per raccordi perimetrali di drenaggio al basamento dell’edificio pezzatura 50/60 mm (parte visibile) | Gewaschener Grobschotter: Bodenanschlusse an Gebäude 50/60 | m³ | 22 | 76.35 | 1679.7
02.17.06.02.a | Cordone in cls.: cm 6/8 x 20h | Randstein Beton: cm 6/8 x 20 h | m | 17.5 | 28.38 | 496.65
02.17.11.12** | Cordolo in piatto di acciaio zincato a caldo di dimensione 25 x 8 mm, | Flacher Randstein aus feuerverzinktem Stahl, Größe 25 x 8 mm | m | 13 | 30.84 | 400.92
02.17.08.01.b | Terra da coltivo: stendimento meccanico | Gartenerde: Einbau maschinell | m³ | 6.66 | 21.85 | 145.521
02.17.08.02 | Tappeto erboso | Rasenflächen | m² | 53.3 | 3.68 | 196.144
02.17.11.22** | Inverdimento estensivo | Estensive Dachbegrünung | m² | 122.9 | 34.37 | 4224.073
02.17.11.24** | Pozzetto di controllo | Kontrollschacht | cad/St | 4 | 82.04 | 328.16
02.17.11.25** | Profili di separazione | Profile Trennungs | ml | 58 | 28.59 | 1658.22
02.17.11.06.a** | Fornitura e posa in opera, del sistema di protezione anticaduta | Lieferung und Einbau des linearen Schutzes gegen den Absturz | crp | 1 | 4502.77 | 4502.77
02.17.11.10** | Fornitura e posa di marker stradali a fungo | Lieferung und Einbau von Straßenmarkern in Pilzform, rund | cad/St | 25 | 13.49 | 337.25
02.17.11.13.a** | Fornitura e posa di conglomerato cementizio tipo i.idro DRAIN Superficie carrabile | Lieferung und Einbau von Beton des Typs i.idro DRAIN für befahrbare Flächen | m² | 163 | 58.421 | 9522.623
02.17.11.13.b** | Fornitura e posa di conglomerato cementizio tipo i.idro DRAIN Superficie pedonale | Lieferung und Einbau von Beton des Typs i.idro DRAIN für begehbare Flächen | m² | 58.1 | 47.234 | 2744.2954
02.18 | ASSISTENZE MURARIE | MAURERBEIHILFEN
02.18.11** | Assistenze murarie | Maurerbeihlfen | crp/pach | 1 | 3711.9 | 3711.9
02.21 | RINFORZI COPERTURA PIANA | Verstärkung für das Flachdach
02.21.01.01* | Prova di carico solaio del sottotetto | Belastungsprobe auf dem Dachboden | crp/pach | 1 | 1000 | 1000
02.21.02.01.a* | Intervento (soluzione B) | Eingriff | m² | 135 | 150 | 20250
03 | FABBRO | STAHLBAUARBEITEN
03.01 | Carpenteria in metallo: | Gesamtbauwerke und Bauteile:
03.01.01.01.a* | bullonate | geschraubt | kg | 10068.5 | 3 | 30205.5
03.01.01.01.b* | saldate | geschweißt | kg | 868.43 | 3 | 2605.29
03.03.01.01.b | Corrimani in acciaio balconi lato nord m 15,75 balconi lato sud m 25,2 | Handlauf aus Stahl | m | 40.95 | 50.98 | 2087.631
03.03.02.01.f** | Rivestimento di facciata in rete stirata di alluminio balconi nord m² 61,8 balconi sud m² 83,9 facciata ingresso sud m² 22,9 facciata ingresso nord m² 73,5 interno ingresso nord m² 9,45 zona copertura m² 63,8 | Fassadenverkleidung aus Streckmetallgitter | m² | 315.35 | 114.51 | 36110.7285
03.08.01.01 | Casellario ad incasso (26x36x10) | Unterputzbriefkasten (26x36x10) | cad/St | 8 | 51.17 | 409.36
03.09.01.01.a | Chiudiporta aereo con meccanismo ad ingranaggio: battente ingresso 1100 mm | Obentürschließer mit Zahnantrieb: Flügelbreite 1100 mm | cad/St | 1 | 173.78 | 173.78
04 | PITTORE | MALERARBEITEN
04.01.01.02 | Idropittura traspirante a base di resine viniliche superficie esistente scala m² 147,5 | Anstrich mit Kunststoffdispersionsfarbe, diffusionsoffen, auf Vinyl-Polymerisat-Basis | m² | 147.5 | 4.61 | 679.975
04.01.01.03 | Pittura a smalto opaco all'acqua superficie esistente scala m² 96 | Anstrich mit wasserverdünnbarer Beschichtungsstoff, matt | m² | 96 | 10.82 | 1038.72
04.04.03 | Numerazione posti macchina | Nummerierung von Autoabstellplätzen | cad/St | 3 | 8.7 | 26.1
04.05.03.11** | Fornitura e posa di vernice protettiva per calcestruzzo protezione isola ecologica m² 27,00 | Lieferung und Anbringen eines Schutzanstriches für Beton | m² | 27 | 12.1 | 326.7
04.03.02.01.a | Smalto coprente: sintetico alchilico per esterni (strutture supporto lamiera stirata) balconi nord m² 18,8 balconi sud m² 26,8 facciata ingresso nord m² 25,5 facciata ingresso sud m² 18,5 copertura m² 53,5 corrimani m² 25,5 | Lackfarbe - Deckbeschichtung: Alkydharzlackfarbe für außen | m² | 168.6 | 19.16 | 3230.376
05 | MASSICCIATE MASSETTI PAVIMENTI E RIVESTIMENTI | SCHÜTTUNGEN, ESTRICHE, BODENBELÄGE UND BEKLEIDUNGEN
05.02.04.a | Massetto cementizio per posa di pavimenti (anche in pendenza) e/o per protezione di impermeabilizzazione Rck  20 N/mm2, con armatura metallica (nr. 314) sp 4- 6 cm | Zement-Estrich zum Verlegen von Fußböden (auch in Gefälle) und/oder Schutz von Abdichtung, Rck  20 N/mm2, mit Metallarmierung (Nr. 314) D: 4-6cm | m² | 55.06 | 15.8 | 869.948
05.03.02 | Pavimento con piastrelle in ceramica porcellanata (30x30) (nr. 110) | Keramikfußboden mit emaillierte Keramikfliesen (30x30) (Nr. 110) | m² | 37.6 | 43.71 | 1643.496
05.03.03 | Zoccolino battiscopa (H =10 cm) (nr. 120) | Sockelleiste (H =10 cm) (Nr. 120) | m | 38.85 | 15.8 | 613.83
05.05.01.a | Pavimento in marmo di pianerottoli e di androni di accesso vani scale: in marmo Bianco di Carrara tipo C, Botticino tipo semiclassico,Trani bronzetto, Perlato Royal, Rosso di Verona, Breccia sarda venata, Bardiglio, Travertino romano | Fußboden aus Marmor für Treppenpodeste und für Eingangsflure Treppenhäuser | m² | 3.36 | 90.64 | 304.5504
05.06.05.a | Zoccolino battiscopa in marmo di forma rettangolare per scale e pianerottoli interni: in marmo Bianco di Carrara tipo C, Botticino tipo semiclassico,Trani bronzetto, Perlato Royal, Rosso di Verona, Breccia sarda venata, Bardiglio, Travertino romano | Sockelleiste aus Marmor in rechteckiger Form für Treppen und Treppenpodeste im Innenbereich | m | 40.2 | 12.87 | 517.374
05.06.09.a | Soglia im marmo per portafinestra: in marmo Bianco di Carrara tipo C, Botticino tipo semiclassico,Trani bronzetto, Perlato Royal, Rosso di Verona, Breccia sarda venata, Bardiglio, Travertino romano | Schwelle aus Marmor für Fenstertüren | m | 86.55 | 37.19 | 3218.7945
07 | OPERE DA CARPENTIERE E CONCIATETTO | ZIMMERMANNS- UND DACHDECKERARBEITEN
07.01.04.01 | Elementi di collegamento e di fissaggio in acciaio (piastre, scarpe, forcelle, tiranti) zincati a caldo | Anschluss- und Befestigungselemente aus Stahl (Platten, Balkenschuhe, Zugbänder) warmverzinkt | kg | 455.43 | 8.18 | 3725.4174
07.01.05 | Costruzioni in legno per pareti portanti | Holzkonstruktionen für tragende Wandaufbauten
07.01.05.02.b* | spessore 10cm | Stärke 10cm | m² | 24.91 | 98.32 | 2449.1512
07.01.06 | Solai in legno massiccio | Massivholzdecken
07.01.06.02.b* | spessore 120 mm | Stärke 120 mm | m² | 7.5 | 108.64 | 814.8
08 | LATTONIERE | SPRENGLERARBEITEN
08.02.05.01.n** | Fornitura e posa in opera di imbotti perimetrali finestre dimensione cm 190 x145 | Liefern und Einbau von umlaufenden Futterstöcken für Fenster, Ausmaß 190 x 145 cm. | cad/St | 14 | 566.68 | 7933.52
08.02.05.01.o** | Fornitura e posa in opera di imbotti perimetrali finestre dimensione cm 95x140 | Liefern und Einbau von umlaufenden Futterstöcken für Fenster, Ausmaß 95 x 140 cm. | cad/St | 7 | 448.72 | 3141.04
08.02.05.01.p** | Fornitura e posa in opera di imbotti perimetrali finestre dimensione variabile da esecutivo | Lieferung und Einbau von umlaufenden Futterstöcken für Fenster, Variable Ausmaße in Abhängigkeit der Ausführung. | cad/St | 5 | 436.91 | 2184.55
08.05.03.04.b* | Tubo pluviale alluminio: ø 100 | Regenrohr Alu: ø 100 | m | 22 | 34.04 | 748.88
08.05.03.05.b* | Terminale per alluminio: ø 100 | Standrohr für Alu: ø 100 | cad/St | 2 | 58.5 | 117
08.05.04.01.d* | Scossalina alluminio: 33cm | Dachrandabschluß Alu: 33cm | m | 86.25 | 22.75 | 1962.1875
08.05.04.01.f* | Scossalina alluminio: 50cm | Dachrandabschluß Alu: 50cm | m | 28.55 | 29.35 | 837.9425
08.05.04.01.g* | Scossalina alluminio: 67cm | Dachrandabschluß Alu: 67cm | m | 30.5 | 39.62 | 1208.41
08.05.04.05.b* | Rivestimento davanzale in alluminio: 33-50 cm | Fensterbankabdeck. Alu: 33-50 cm | m | 33.14 | 58.89 | 1951.6146
08.05.04.06* | Comignolo per camino in alluminio: 100 x 100 mm | Kaminkopf Alu: 100 x 100 mm | m | 4 | 143 | 572
09 | SERRAMENTI IN PVC e LEGNO ALLUMINIO | TÜREN UND FENSTER AUS PVC UND AUS HOLZ ALUMINIUM
09.03.30.22.** | Fornitura e posa di tenda da sole verticale a rullo con cavetti laterali in acciaio | Lieferung und Montage vertikaler Sonnenstoren mit seitlichen Stahldrähten
09.03.30.22.q** | Dimensione 2100 x 1600h mm | Ausmaß 2100 x 1600h mm | cad/St | 7 | 595.4 | 4167.8
09.01.30.24** | Fornitura e posa di serramento ad ante mobili in PVC Uw ≤ 1,30 W/mqK | Liefern und Einbau von Fenstern/Fenstertüren mit beweglichen Flügeln in PVC Uw ≤ 1,30 W/mqK
09.03.30.24.a** | Se/01 Finestra 1900 x 1450 (foro muro) (compreso cassonetto e oscurante) | Fenster 1900 x 1450 (Maueröffnung) | cad/St | 14 | 1835.3 | 25694.2
09.03.30.24.b** | Se/14 Finestra 950 x 1400 (foro muro) (compreso cassonetto e oscurante) | Fenster 950 x 1400 (Maueröffnung) | cad/St | 7 | 1164.9023 | 8154.3162
09.03.30.24.c** | Se/02 Finestra 900 x 1450 (foro muro) (compreso cassonetto e oscurante) | Fenster 900 x 1450 (Maueröffnung) | cad/St | 7 | 1164.9023 | 8154.3162
09.03.30.24.d** | Se/15 Finestra 2400 x 1450 (foro muro) | Fenster 2400 x 1450 (Maueröffnung) | cad/St | 3 | 994.5367 | 2983.6102
09.03.30.24.e** | Se/13 Finestra 950 x 360 (foro muro) | Fenster 950 x 360 (Maueröffnung) | cad/St | 8 | 406.0011 | 3248.0087
09.03.30.24.f** | Se/03 Portafinestra 720 x 2300 (foro muro) (compreso cassonetto e oscurante) | Fenstertüren 720 x 2300 (Maueröffnung) | cad/St | 7 | 1425.982 | 9981.8742
09.03.30.24.g** | Se/02 Portafinestra 900 x 2300 (foro muro) (compreso cassonetto e oscurante) | Fenstertüren 900 x 2300 (Maueröffnung) | cad/St | 7 | 1460.2764 | 10221.9348
09.03.30.24.p** | Se/10 Finestra 900 x 2000 (foro muro) | Fenster 900 x2000 (Maueröffnung) | cad/St | 1 | 679.42 | 679.42
09.03.30.20 | Fornitura e posa di serramento ad ante mobili invisibili in legno - alluminio Uw ≤ 1,30 W/mqK | Lieferung und Einbau von Abschlüssen mit verdeckten beweglichen Holz-Aluminiumflügeln Uw ≤ 1,30 W/mqK
09.03.30.20.w** | Se/16 Portafinestra 2400 x 2300 (foro muro) (completo di elettroserratura) | Balkontür 2400 x 2300 (Maueröffnung) (komplett mit Elektroschloss) | cad/St | 1 | 1802.35 | 1802.35
09.03.30.24.** | Sovrapprezzo per inserimento contatti elettrici | Aufpreis für Einbau von elektrischen Kontakten | cad/St | 1 | 38.41 | 38.41
| SOMMA OPERE EDILI VIA MILANO 103 | SUMME DER BAUARBEITEN MAILANDST. 103 |  |  |  | 349561.822
| OPERE DA IDRAULICO VIA MILANO 103 | HYDRAULISCHE ARBEITEN MAILANDST. 103
01.01.01.02* | Manodopera per svuotamento impianto,lavori in economia operaio operaiospecializzato | Arbeitskraft zur Entleerung der Anlage und Regiearbeiten; spezialisierter Arbeiter | h/St | 28 | 37.37 | 1046.36
01.01.01.03* | Manodopera per svuotamento impianto, lavori in economia operaio qualificato | Arbeitskraft zur Entleerung und Ladung der Anlage und Regiearbeiten; qualifizierter Arbeiter | h/St | 28 | 35.63 | 997.64
02.01.03.05 | Rimozione tubazioni in ferro | Abnehmen Verteilerleitungen aus Eisen | m | 111 | 3.29 | 365.19
02.01.03.10** | Rimozione caldaia murale/stufa a gas esistente | Abbau Wandheizkessel/Gasofen, | cad/St | 7 | 175.15 | 1226.05
02.01.03.11** | Rimozione armadio contatori esistente, | Abbruch des bestehenden Zählerschranks | cad/St | 1 | 246.18 | 246.18
02.01.03.21** | Rimozione di valvola a due/quattro vie per radiatore | Abbruch der 2/4-Wege-Ventile der Heizkörper | cad/St | 27 | 35.06 | 946.62
02.01.03.22** | Carico impianto effettuato secondo le seguenti modalità: | Füllung der Anlage nach folgendem Modus: | cad/St | 1 | 1936.84 | 1936.84
13.03.01 | Tubazioni in acciaio con raccordi a pressare e rivestimento esterno in polipropilene | Stahlrohrleitungen mit Pressverbindungen (Pressfitting) und externer Kunststoffbeschichtung aus Polypropylen
13.03.01.d | 28x1,5 alimentazione satelliti colonne montanti fino all'apparecchio 105 | 28x1,5 Steigleitungen bis zu den Wohnungsstationen 105 | m | 105 | 23.23 | 2439.15
13.03.01.e | 35x1,5 alimentazione satelliti colonne montanti 23 | 35x1,5 Steigleitungen der Wohnungstationen 23 | m | 23 | 30.5 | 701.5
13.03.05** | Tubazione preisolata in acciaio adatta per teleriscaldamento | Vorisolierte Stahlrohrheizung; für Fernwärmeversorgung
13.03.05**.d | DN 32/110 | DN 32/110 | m | 19 | 45.5 | 864.5
13.03.05**.e | DN 40/110 | DN 40/110 | m | 30 | 48.17 | 1445.1
13.04.02 | Isolamento termico per tubi in cavedio, in poliuretano espanso, con guaina esterna di protezione in PVC | Wärmeisolierung für in Schächten verlegte Rohrleitungen, aus expandiertem Polyurethan mit externer Schutzhülle aus PVC.
13.04.02.d | spessore 15, diam. 1" | Stärke 15, Durchmesser 1" | m | 105 | 13.63 | 1431.15
13.04.02.e | spessore 20, diam. 1"1/4 | Stärke 20, Durchmesser 1"1/ | m | 23 | 14.61 | 336.03
13.14.03 | Valvola con testa termostatica per radiatori | Thermostatventil mit Thermostatkopf für Heizkörper
13.14.03.a | 3/8" | 3/8" | cad/St | 37 | 53.22 | 1969.14
13.14.08 | Cronotermostato giornaliero a batteria | Zeitschaltuhr mit Tagesprogramm, batteriegespeist | cad/St | 7 | 153.51 | 1074.57
13.15.01 | Contatore di calore filettato | Wärmemengenzähler mit Gewindeanschlüssen
13.15.01.b | Qn 1,5 m3/h - 3/4" | Qn 1,5 m3/h - 3/4" | cad/St | 7 | 557.45 | 3902.15
13.17.02** | Sottostazione per unità abitativa con produzione ACS e riscaldamento a bassa temperatura per il mointaggio esterno | Wohnungsstation für Warmwasserbereitung und Niedrigetemperatur-Heizung, in Aufputzausführung
13.17.02**.a | 45 kW - 18,4 l/min | 45 kW - 18,4 l/min | cad/St | 7 | 1827.17 | 12790.19
14.01.01 | Tubazione in acciaio inox per acqua potabile | Edelstahlrohrleitungen für Trinkwasser
14.01.01.B | ø 18x1,0 | ø 18x1,0 | m | 27 | 17.15 | 463.05
14.01.04.05* | Rubinetto di erogazione in ottone, manopola a croce cromata, tenuta a premistoppa, completo di portagomma maschio, cappuccio con catenella: | Auslaufventil aus Messing, Drehkreuzgriff verchromt, Stopfbuchsdichtung, komplett mit Schlauchverschraubung, Verschlußkappe mit Halteschlaufe, usw.:
14.01.04.05*.a | DN 15 - 1/2" | DN 15 - 1/2" | cad/St | 2 | 19.44 | 38.88
14.02.01 | Isolamento termico per tubi in vista, in poliuretano espanso, con guaina esterna di protezione in PVC | Wärmeisolierungen für frei verlegte Rohrleitungen, in expandiertem Polyurethan mit externer Schutzhülle aus PVC.
14.02.01.a | spessore 20, diam. 1/2" | Stärke 20, Durchmesser 1/2" | m | 27 | 13.1 | 353.7
14.21.01 | Tubazioni PE100 PN10 SDR17 | Rohrleitungen PE100 PN10 SDR17
14.21.01.a | Ø 20x1,6 mm | Ø 20x1,6 mm | m | 18 | 3.53 | 63.54
| SOMMA OPERE DA IDRAULICO VIA MILANO 103 | SUMME DER HYDRAULISCHE ARBEITEN MAILANDST. 103 |  |  |  | 34637.53
| OPERE DA ELETTRICISTA VIA MILANO 103 | ELEKTROARBEITEN MAILANDST. 103
5 .19 . 1A** | Plafoniera in IP50 Nella seguente esecuzione: Tipo: 19W LED840 Q310 PM EVG IP54 | Quadratische LED-Anbauleuchte In folgenden Ausführungen: Typ: 19W LED840 Q310 PM EVG IP54 | cad/St | 6 | 295 | 1770
5 .19 . 1B** | Plafoniera in IP50 Nella seguente esecuzione: Tipo: 19W LED840 Q310 PM EVG IP54 compreso luce d'emergenza 1h autonomia | Quadratische LED-Anbauleuchte In folgenden Ausführungen: Typ: 19W LED840 Q310 PM EVG IP54 mit Notlichteinsatz Autonomie 1h | cad/St | 6 | 750 | 4500
5 .19 .13 ** | Lampada su palo | PARK MASTAUFSATZLEUCHTE | cad/St | 5 | 1200 | 6000
5 .19 .14 ** | Lampada a prete stagna | Wandaufbauleuchte Feuchtraum quadratisch | cad/St | 1 | 335 | 335
5 .19 .15 ** | Paletto quadrato | Quadratischer Lichtpoller | cad/St | 4 | 420 | 1680
5 . 1 .26 ** | Lampada stagna LED 4000lm | LED-Feuchtraumwannenleuchte 4000lm | cad/St | 2 | 160 | 320
5 .19 .16 ** | LINEA CONTINUA 1,5m TUTTOVETRO CALPESTABILI | EINBAULEUCHTE 1,5m GLAS BEGEHBAR | cad/St | 2 | 580 | 1160
15 .04 .04 .a | Impianto citofonico/portiere elettrico Pulsantiera esterna fino a 14 pulsanti | Gegensprechanlage Türsprechstelle außen, für bis zu 14 Tastern | cad/St | 1 | 508.6 | 508.6
15 .04 .04 .c | Impianto citofonico/portiere elettrico RG 59 | Gegensprechanlage Zentraleinheit mit Netzgerät für die Gegensprechanlage/elektrischer Türöffner | cad/St | 1 | 132.6 | 132.6
15 .04 .04 .d | Impianto citofonico/portiere elettrico Punto citofonico alloggio | Gegensprechanlage Wohnungssprechstelle | cad/St | 7 | 92.11 | 644.77
15 .04 .04 .e | Impianto citofonico/portiere elettrico Attacco apriporta | Gegensprechanlage Anschluss Türöffner | cad/St | 1 | 92.11 | 92.11
15.01 .01 .02.a | Dispersori di profondità: A croce, sezione 50x50x5 mm a) lunghezza 1,0 m | Tiefenerder: Mit Kreuzprofil, Querschnitt 50x50x5 mm a) Länge 1,0 m | cad/St | 4 | 20.16 | 80.64
15.01 .03 .01.a | Dispersori orizzontali / lineari Dispersore piatto: a) Sezione 30x3,5 mm | Horizontale/Lineare Erder Erdungsband: a) Querschnitt 30x3,5 mm | m | 60 | 6.86 | 411.6
15.01 .05 .03 | Attacchi equipotenziali: nel locale centrale termica | Potentialausgleich in der Heizzentrale | cad/St | 1 | 150.13 | 150.13
15.02 .01 .02.a | Canali Canale portacavi in materiale plastico isolante a) dimensioni 40x40 mm | Kanäle Kabelkanal aus isolierendem Kunststoff a) Abmessungen 40x40 mm | m | 5 | 8.19 | 40.95
15.02 .01 .02.b | Canali Canale portacavi in materiale plastico isolante b) dimensioni 80x40 mm | Kanäle Kabelkanal aus isolierendem Kunststoff b) Abmessungen 80x40 mm | m | 25 | 12.89 | 322.25
15.02 .01 .02.c | Canali Canale portacavi in materiale plastico isolante c) dimensioni 100x40 mm | Kanäle Kabelkanal aus isolierendem Kunststoff c) Abmessungen 100x40 mm | m | 15 | 15.97 | 239.55
15.02 .02 .01.a | Tubi: Tubo rigido per montaggio a vista, del tipo ""medio"" e liscio" a) D = 20 mm" | Rohre: Starres Rohr für Verwendung in Sicht, vom Typ ""Mittel"" und glatt" a) Durchmesser = 20 mm" | m | 50 | 5.12 | 256
15.02 .02 .01.b | Tubi: Tubo rigido per montaggio a vista, del tipo ""medio"" e liscio" b) D = 25 mm" | Rohre: Starres Rohr für Verwendung in Sicht, vom Typ ""Mittel"" und glatt" b) Durchmesser = 25 mm" | m | 40 | 5.42 | 216.8
15.02 .02 .01.c | Tubi: Tubo rigido per montaggio a vista, del tipo ""medio"" e liscio" c) D = 32 mm" | Rohre: Starres Rohr für Verwendung in Sicht, vom Typ ""Mittel"" und glatt" c) Durchmesser = 32 mm" | m | 25 | 5.94 | 148.5
15.02 .02 .03.a | Tubi: Tubo pieghevole, per montaggio sotto traccia del tipo corrugato ""medio""" a) D = 25 mm" | Rohre: Biegsames Rohr, für die Verwendung unter Putz vom Typ gerillt ""mittel""" a) Durchmesser = 25 mm" | m | 25 | 2.35 | 58.75
15.02 .02 .03.b | Tubi: Tubo pieghevole, per montaggio sotto traccia del tipo corrugato ""medio""" b) D = 32 mm" | Rohre: Biegsames Rohr, für die Verwendung unter Putz vom Typ gerillt ""mittel""" b) Durchmesser = 32 mm" | m | 20 | 2.97 | 59.4
15.02 .02 .03.c | Tubi: Tubo pieghevole, per montaggio sotto traccia del tipo corrugato ""medio""" c) D = 40 mm" | Rohre: Biegsames Rohr, für die Verwendung unter Putz vom Typ gerillt ""mittel""" c) Durchmesser = 40 mm" | m | 25 | 3.48 | 87
15 .02 .02 .05a** | Tubi: Cavidotto per montaggio entro terra, a doppia parete, esterno corrugato e interno liscio, del tipo ""450""" a) DN 40/30" | Rohre: Kaberohr für die Erdverlegung, mit doppelter Wand, außen gerillt und innen glatt, vom Typ ""450""" a) DN 40/30" | m | 150 | 5 | 750
15 .02 .02 .05b** | Tubi: Cavidotto per montaggio entro terra, a doppia parete, esterno corrugato e interno liscio, del tipo ""450""" b) DN 63/46" | Rohre: Kaberohr für die Erdverlegung, mit doppelter Wand, außen gerillt und innen glatt, vom Typ ""450""" b) DN 63/46" | m | 250 | 7 | 1750
15.02 .03 .01.a | Scatole portafrutto e cassette di derivazione: Cassetta di derivazione per montaggio a vista a) 100x100x50 mm | Geräte- und Abzweigdosen Abzweigdose für Aufputzmontage a) 100x100x50 mm | cad/St | 2 | 7.27 | 14.54
15.02 .03 .01.b | Scatole portafrutto e cassette di derivazione: Cassetta di derivazione per montaggio a vista b) 110x150x70 mm | Geräte- und Abzweigdosen Abzweigdose für Aufputzmontage b) 110x150x70 mm | cad/St | 2 | 9.11 | 18.22
15.02 .03 .01.c | Scatole portafrutto e cassette di derivazione: Cassetta di derivazione per montaggio a vista c) 190x240x90 mm | Geräte- und Abzweigdosen Abzweigdose für Aufputzmontage c) 190x240x90 mm | cad/St | 2 | 16.99 | 33.98
15.02 .03 .01.d | Scatole portafrutto e cassette di derivazione: Cassetta di derivazione per montaggio a vista d) 300x380x120 mm | Geräte- und Abzweigdosen Abzweigdose für Aufputzmontage d) 300x380x120 mm | cad/St | 2 | 32.24 | 64.48
15.02 .03 .06.b | Scatole portafrutto e cassette di derivazione: Pozzetti e chiusini carrabili b) 40x40x40 | Geräte- und Abzweigdosen Befahrbare Schächte und Deckel b) 40x40x40 | cad/St | 10 | 166.51 | 1665.1
15.02 .04 .01.a | Cavi Cavo elettrico tipo ""N07V-K"" / ""H07V-K"":" a) 1 x 1,5 mm2" | Kabel Elektrokabel Typ ""N07V-K""/""H07V-K"":" a) 1 x 1,5 mm2" | m | 25 | 0.58 | 14.5
15.02 .04 .01.b | Cavi Cavo elettrico tipo ""N07V-K"" / ""H07V-K"":" b) 1 x 2,5 mm2" | Kabel Elektrokabel Typ ""N07V-K""/""H07V-K"":" b) 1 x 2,5 mm2" | m | 20 | 0.87 | 17.4
15.02 .04 .01.c | Cavi Cavo elettrico tipo ""N07V-K"" / ""H07V-K"":" c) 1 x 4mm2" | Kabel Elektrokabel Typ ""N07V-K""/""H07V-K"":" c) 1 x 4mm2" | m | 25 | 1.2 | 30
15.02 .04 .01.d | Cavi Cavo elettrico tipo ""N07V-K"" / ""H07V-K"":" d) 1 x 6mm2" | Kabel Elektrokabel Typ ""N07V-K""/""H07V-K"":" d) 1 x 6mm2" | m | 25 | 1.52 | 38
15.02 .04 .01.e | Cavi Cavo elettrico tipo ""N07V-K"" / ""H07V-K"":" e) 1 x 10 mm2" | Kabel Elektrokabel Typ ""N07V-K""/""H07V-K"":" e) 1 x 10 mm2" | m | 25 | 2.05 | 51.25
15.02 .04 .01.f | Cavi Cavo elettrico tipo ""N07V-K"" / ""H07V-K"":" f) 1 x 16 mm2" | Kabel Elektrokabel Typ ""N07V-K""/""H07V-K"":" f) 1 x 16 mm2" | m | 20 | 2.63 | 52.6
15.02 .04 .03.b | Cavi Cavo elettrico tipo ""FG7OR"", bipolare" b) 2 x 2,5 mm2" | Kabel Elektrokabel Typ ""FG7OR"", zweipolig" b) 2 x 2,5 mm2" | m | 25 | 2.46 | 61.5
15.02 .04 .03.c | Cavi Cavo elettrico tipo ""FG7OR"", bipolare" c) 2 x 4mm2" | Kabel Elektrokabel Typ ""FG7OR"", zweipolig" c) 2 x 4mm2" | m | 20 | 2.97 | 59.4
15.02 .04 .03.d | Cavi Cavo elettrico tipo ""FG7OR"", bipolare" d) 2 x 6mm2" | Kabel Elektrokabel Typ ""FG7OR"", zweipolig" d) 2 x 6mm2" | m | 10 | 3.58 | 35.8
15.02 .04 .03.e | Cavi Cavo elettrico tipo ""FG7OR"", bipolare" e) 2 x 10 mm2" | Kabel Elektrokabel Typ ""FG7OR"", zweipolig" e) 2 x 10 mm2" | m | 10 | 4.5 | 45
15.02 .04 .04.a | Cavi Cavo elettrico tipo ""FG7OR"", tripolare" a) 3 x 1,5 mm2" | Kabel Elektrokabel Typ ""FG7OR"", dreipolig" a) 3 x 1,5 mm2" | m | 50 | 2.35 | 117.5
15.02 .04 .04.b | Cavi Cavo elettrico tipo ""FG7OR"", tripolare" b) 3 x 2,5 mm2" | Kabel Elektrokabel Typ ""FG7OR"", dreipolig" b) 3 x 2,5 mm2" | m | 50 | 2.87 | 143.5
15.02 .04 .04.c | Cavi Cavo elettrico tipo ""FG7OR"", tripolare" c) 3 x 4mm2" | Kabel Elektrokabel Typ ""FG7OR"", dreipolig" c) 3 x 4mm2" | m | 25 | 3.48 | 87
15.02 .04 .04.d | Cavi Cavo elettrico tipo ""FG7OR"", tripolare" d) 3 x 6mm2" | Kabel Elektrokabel Typ ""FG7OR"", dreipolig" d) 3 x 6mm2" | m | 25 | 4.2 | 105
15.02 .04 .06.a | Cavi Cavo elettrico tipo ""FG7OR"", pentapolare" a) 5 x 1,5 mm2" | Kabel Elektrokabel Typ ""FG7OR"", fünfpolig" a) 5 x 1,5 mm2" | m | 20 | 3.29 | 65.8
15.02 .04 .06.b | Cavi Cavo elettrico tipo ""FG7OR"", pentapolare" b) 5 x 2,5 mm2" | Kabel Elektrokabel Typ ""FG7OR"", fünfpolig" b) 5 x 2,5 mm2" | m | 20 | 3.87 | 77.4
15.02 .04 .06.c | Cavi Cavo elettrico tipo ""FG7OR"", pentapolare" c) 5 x 4mm2" | Kabel Elektrokabel Typ ""FG7OR"", fünfpolig" c) 5 x 4mm2" | m | 25 | 4.98 | 124.5
15.02 .04 .06.d | Cavi Cavo elettrico tipo ""FG7OR"", pentapolare" d) 5 x 6mm2" | Kabel Elektrokabel Typ ""FG7OR"", fünfpolig" d) 5 x 6mm2" | m | 25 | 6.14 | 153.5
15.02 .04 .06.e | Cavi Cavo elettrico tipo ""FG7OR"", pentapolare" e) 5 x 10 mm2" | Kabel Elektrokabel Typ ""FG7OR"", fünfpolig" e) 5 x 10 mm2" | m | 25 | 9.37 | 234.25
15.02 .04 .06.f | Cavi Cavo elettrico tipo ""FG7OR"", pentapolare" f) 5 x 16 mm2" | Kabel Elektrokabel Typ ""FG7OR"", fünfpolig" f) 5 x 16 mm2" | m | 100 | 12.37 | 1237
15.02 .04 .07.a | Cavi Cavo elettrico tipo ""N07V-K"", in ""trecciola"" per citofonia" a) 2cp" | Kabel Elektrokabel Typ ""N07V-K"", aus ""Litzendraht"" für die Sprechanlage" a) 2 adrig" | m | 60 | 2.44 | 146.4
15.03 .01 .03.f | Quadri di distribuzione (involucri) Quadro da parete, per la partenza delle linee delle unità immobiliari (alloggio e relativa cantina e garage,vani commerciali) f) dimensioni 54 moduli | Verteilerkästen (Gehäuse) Wandkasten für den Abgang der Leitungen zu den Immobiliareinheiten (Wohnung und zugehöriger Kellerraum und Garage, Geschäftsräume) f) Abmessungen 54 Module | cad/St | 1 | 149.37 | 149.37
15.03 .02 .02.b | Apparecchi e dispositivi elettrici Interruttore non automatico b) Da 6 a 32 A, quadripolare | Schutzschalter und elektrische Schaltvorrichtungen Nicht automatische Schalter b) von 6 bis 32 A, vierpolig | cad/St | 1 | 37.2 | 37.2
15.03 .02 .13 | Apparecchi e dispositivi elettrici Orologio digitale 1 canale | Schutzschalter und elektrische Schaltvorrichtungen Digitale Zeitschaltuhr, 1 Kanal | cad/St | 1 | 145.57 | 145.57
15.03 .02 .14 | Apparecchi e dispositivi elettrici Interruttore crepuscolare con fotocellula separata | Schutzschalter und elektrische Schaltvorrichtungen Dämmerungsschalter mit getrennter Fotozelle | cad/St | 1 | 203.86 | 203.86
15.03 .02 .15.a | Apparecchi e dispositivi elettrici Contattore: a) bipolare 20A | Schutzschalter und elektrische Schaltvorrichtungen Schütz: a) zweipolig 20A | cad/St | 1 | 32.36 | 32.36
15.03 .02 .16.b | Apparecchi e dispositivi elettrici Relè passo passo b) Contatto in scambio | Schutzschalter und elektrische Schaltvorrichtungen Schrittrelais b) Wechselkontakt | cad/St | 2 | 53.86 | 107.72
15.03 .02 .19.d | Apparecchi e dispositivi elettrici Limitatori di sovratensioni d) Scaricatore combinato di tipo 2, 4P | Schutzschalter und elektrische Schaltvorrichtungen Überspannungsbegrenzer d) Kombinierter Überspannungsableiter, Typ 2, 4P | cad/St | 1 | 241.91 | 241.91
15.04 .01 .02.a | Punti luce: Punti luce con sistemi di posa ""a vista"" IP 44" a) Punto luce con interruttore," | Lichtpunkte: Lichtpunkte mit Verlegungssystem ""in Sicht"" IP 44" a) Lichtpunkt mit Schalter" | cad/St | 1 | 61.98 | 61.98
15.04 .01 .02.e | Punti luce: Punti luce con sistemi di posa ""a vista"" IP 44" e) Punto luce a relè con due pulsanti" | Lichtpunkte: Lichtpunkte mit Verlegungssystem ""in Sicht"" IP 44" e) Relaisgesteuerter Lichtpunkt mit zwei Tastern" | cad/St | 2 | 112.26 | 224.52
15.04 .01 .02.g | Punti luce: Punti luce con sistemi di posa ""a vista"" IP 44" g) Per ogni pulsante illuminato in più" | Lichtpunkte: Lichtpunkte mit Verlegungssystem ""in Sicht"" IP 44" g) Für jeden Leuchtaster mehr" | cad/St | 4 | 4.1 | 16.4
15.04 .01 .02.h | Punti luce: Punti luce con sistemi di posa ""a vista"" IP 44" h) Per ogni punto luce in parallelo in più" | Lichtpunkte: Lichtpunkte mit Verlegungssystem ""in Sicht"" IP 44" h) Für jeden parallelgeschalteten Lichtpunkt mehr" | cad/St | 8 | 14.23 | 113.84
15.04 .02 .02.a | Punti presa con sistemi di posa ""a vista"":" a) Punto presa" | Steckdose mit Verlegungssystem ""in Sicht"":" a) Steckdose" | cad/St | 2 | 59.13 | 118.26
15.05 .01 | Misura resistenza di terra | Erdungswiderstandsmessung | cad/St | 1 | 37.87 | 37.87
15.05 .05.d | Dichiarazione di conformità dei servizi comuni per l'intero edificio d) Fino a 50 unità immobiliari | Konformitätserklärung der gemeinschaftlichen Dienste für das gesamte Gebäude d) bis 50 Wohneinheiten | cad/St | 1 | 210.82 | 210.82
15.05 .06 | Dichiarazione di conformità per ogni unità immobiliare con elaborazione dei disegni e degli schemi elettrici allo stato finale | Konformitätserklärungen für jede Wohneinheit inkl. Planunterlagen und Schemas ""as built"""" | cad/St | 1 | 21.08 | 21.08
15.05 .07 | Raccolta di tutta la documentazione per il collaudo e per la realizzazione del fascicolo dell'opera | Einholung und Zusammenstellung der gesamten Dokumentation für die Abnahme und die Zusammenstellung der Gebäudedokumentation | cad/St | 1 | 31.73 | 31.73
08 .01 .01 | Operaio specializzato | Spezialisierter Arbeiter | h (ora) | 20 | 36.16 | 723.2
08 .01 .02 | Operaio qualificato | Qualifizierter Arbeiter | h (ora) | 20 | 33.39 | 667.8
08 .01 .03 | Operaio comune | Hilfsarbeiter | h (ora) | 20 | 29.67 | 593.4
15.01 .03 .03.c | Dispersori orizzontali / lineari Dispersore a fune spiroidale: c) Diametro 35 mm | Horizontale/Lineare Erder Erder aus Spiralseil c) Durchmesser 35 mm | m | 60 | 12.18 | 730.8
15.03 .02 .05.a | Apparecchi e dispositivi elettrici Interruttore differenziale magnetotermico, classe A a) 2x25A / 30 mA | Schutzschalter und elektrische Schaltvorrichtungen Magnetothermischer Fehlerstromschutzschalter, Klasse A a) 2x25A/30 mA | cad/St | 4 | 107.2 | 428.8
15.03 .02 .05.b | Apparecchi e dispositivi elettrici Interruttore differenziale magnetotermico, classe A b) 4x25A / 300 mA | Schutzschalter und elektrische Schaltvorrichtungen Magnetothermischer Fehlerstromschutzschalter, Klasse A b) 4x25A/300 mA | cad/St | 1 | 146.62 | 146.62
15.04 .06 .01.a | Impianto di illuminazione di emergenza/sicurezza Punto illuminazione di emergenza: a) Sotto traccia | Sicherheits- und Notbeleuchtungsanlage Auslass für die Notbeleuchtung a) unter Putz | cad/St | 7 | 22.87 | 160.09
15.04 .06 .01.b | Impianto di illuminazione di emergenza/sicurezza Punto illuminazione di emergenza: b) A vista | Sicherheits- und Notbeleuchtungsanlage Auslass für die Notbeleuchtung b) in Sicht | cad/St | 1 | 38.68 | 38.68
| SOMMA OPERE DA ELETTRICISTA VIA MILANO 103 | SUMME DER ELEKTRIKER ARBEITEN MAILANDST. 103 |  |  |  | 31652.15
| OPERE EDILI RIS. INT. 2 ALLOGGI VIA MILANO 103 | BAUARBEITEN SANIERUNG 2 WOHN. MAILANDST 103
01.01 | DEMOLIZIONI E RIMOZIONI | ABBRUCH UND ABTRAGARBEITEN
02.01.03.01.e | Rimozione: parete in mattoni forati compreso intonaco spessore 15 cm | Trennwand aus Hohlziegel einschließlich Verputz Stärke 15 cm | m² | 99.12 | 15.71 | 1557.1752
01.01.10 | Rimozione di tutto il pacchetto di sottofondo esistente | Entfernen des gesamten bestehenden Unterbodenpakets | m² | 102.12 | 28.4 | 2900.208
01.01.25 | Rimozione di rivestimenti in ceramica, compreso riempimento con malta | Entfernen von keramischen Beschichtungen, einschließlich mit Mörtel füllen | m² | 93.24 | 21.1 | 1967.364
01.01.42 | Rimozione di vecchi bancali o di soglie di qualsiasi materiale e dimensione | Entfernen der bestehenden Fensterbänke oder Türschwellen jeglichen Typs und jeglichen Ausmaßes. | cad/St | 12 | 14.1 | 169.2
01.01.43 | Rimozione di battiscopa in marmo, ceramica o PVC incollato, incluso ripristino dell’intonaco di fondo | Entfernen von Keramikverkleidungen, Verputzes oder Mörtels bis 4 cm Stärke | m | 102.6 | 3 | 307.8
| MURATURE | MAUERWERK | m²
02.07.01.03. | Blocchi forati BF 00-21 per pareti divisorie interne: spessore 12 cm, 1200 kg/m³ | Langloch- Blöcke BF 00-21 für innere Trennwände,Dicke 12 cm, da 1200 Kg/m³ | m² | 64.96 | 26.16 | 1699.3536
| OPERE VARIE DA MURATORE | VERSCHIEDENE WERKE VON MASON | m²
05.06.09.a | Soglia in marmo per portafinestra: in marmo Bianco di Carrara tipo C, Botticino tipo semiclassico,Trani bronzetto, Perlato Royal, Rosso di Verona, Breccia sarda venata, Bardiglio, Travertino romano | Schwelle aus Marmor für Fenstertüren: Bianco di Carrara Typ C Botticino Typ Semiclassico Trani Bronzetto Perlato Royal Rosso di Verona Breccia Sarda Venata Bardiglio Travertino Romano | m | 3.4 | 37.19 | 126.446
| INTONACI | VERPUTZE
02.09.01.03.a | Intonaco interno civile a 3 mani: primo strato con malta di cemento (rinzaffo), secondo strato con malta di calce idrata dosata a 350 kg per m³ d’impasto e stabilitura con malta di calce dolce (grassello) | Innenputz 3 Lagen: erste Lage aus Zementspritzbewurf, Unterputz aus Weißkalkhydrat (Baukalk) im M.V. von 350 kg pro m3 Fertiggemisch und Dünnschichtoberputz aus Kalkmörtel aus gelöschtem Weißkalk | m² | 129.92 | 17.49 | 2272.3008
| SOTTOFONDI, MASSETTI, ISOLAZIONI ACUSTICHE | UNTERBÖDEN, ESTRICHE UND SCHALLISOLIERUNGEN | m²
05.05.02 | Massetto alleggerito in calcestruzzo cellulare densità 400-500 kg/m3 (sp. 7 cm) (nr. 310) | Erleichterter Blähbeton-Estrich, Dichte: 400-500 kg/m3 (D: 7 cm) (Nr. 310) | m² | 102.12 | 11.41 | 1165.1892
05.05.02.a | Sovrapprezzo per ogni cm di maggior spessore | Mehrpreis für jeden cm Mehrdicke | m² | 102.12 | 1.18 | 120.5016
01.07.05 | Realizzazione di isolamento acustico 5 mm | Bildung einer Schallisolierung Stärke 5 mm | m² | 102.12 | 17.4 | 1776.888
05.02.04.c | Massetto cementizio per posa di pavimenti (anche in pendenza) e/o per protezione di impermeabilizzazione Rck  20 N/mm2, con armatura metallica (nr. 314) sp 8 cm | Zement-Estrich zum Verlegen von Fußböden (auch in Gefälle) und/oder Schutz von Abdichtung, Rck  20 N/mm2, mit Metallarmierung (Nr. 314) D: cm 8 | m² | 102.12 | 15.8 | 1613.496
| PAVIMENTI E RIVESTIMENTI | FUSSBÖDEN UND WANDVERKLEIDUNGEN
05.03.01 | Pavimento con piastrelle in ceramica porcellanata (20x20) (nr. 110) | Keramikfußboden mit emaillierte Keramikfliesen (20x20) (Nr. 110) | m² | 12.92 | 42.84 | 553.4928
05.03.02 | Pavimento con piastrelle in ceramica porcellanata (30x30) (nr. 110) | Keramikfußboden mit emaillierte Keramikfliesen (30x30) (Nr. 110) | m² | 61.2 | 43.71 | 2675.052
05.04.01 | Piastrelle in ceramica smaltata (20x20) (nr. 125) | glasierte Keramikfliesen (20x20) (Nr. 125) | m² | 68.04 | 38.77 | 2637.9108
02.01.26 | Fornitura e posa di lamina in alluminio, spessore 3 mm | Liefern und Verlegen von Trennleisten aus Aluminium, Stärke 3 mm als Trennfuge für Bodenbeläge. | m² | 3.6 | 10.66 | 38.376
03.02.01 | Fornitura e posa in opera di pavimento in legno prefinito | Liefern und Verlegen eines Bodenbelages aus Holz, vorgefertigter Typ und lackiert | m² | 28 | 85.7 | 2399.6
03.02.10 | Fornitura e posa in opera di battiscopa in legno | Liefern und Verlegen von Fußleiste aus melaminbeschichtetem Sperrholz | m² | 83.2 | 8.1 | 673.92
09.04.01.b | Bancale interno in legno: con profondità fino a 35 cm | Fensterbank aus Holz:Tiefe bis 35 cm | m² | 13.2 | 40.94 | 540.408
| OPERE DA PITTORE | MALERARBEITEN
05.02.01 | Asportazione completa di vecchi strati di pittura | Entfernen der Altbeschichtungen jeglicher Art | m² | 276.84 | 5.22 | 1445.1048
05.02.08 | Carteggiatura generale di superfici interne tinteggiate | Allgemeines und flächendeckendes Abschleifen der Innenwände und Decken | m² | 276.84 | 1.9 | 525.996
05.02.10 | Rasatura a due riprese incrociate di stucco a base di gesso | Zweimaliges Spachteln, einschließlich das Auftragen einer staubfreien, … | m² | 276.84 | 12.9 | 3571.236
04.01.01.01 | Pittura a tempera su supporti in muratura e calcestruzzo per interni (cantine) | Anstrich mit Tempera auf Mauern und Betonuntergründen für Innen | m² | 104.238 | 2.91 | 303.3326
04.01.01.02 | Idropittura traspirante a base di resine viniliche | Anstrich mit Kunststoffdispersionsfarbe, diffusionsoffen, auf Vinyl-Polymerisat-Basis | m² | 406.76 | 4.61 | 1875.1636
| OPERE DA FALEGNAME | TISCHLERARBEITEN
09.05.01.b | Porta ad anta battente in legno: rovere/faggio | Tür als Drehflügeltür aus Holz:Eiche | cad/St | 6 | 368.42 | 2210.52
09.06.02.b | Portoncini blindati: rovere/faggio | Tür als Schiebetür aus Holz:Eiche | cad/St | 2 | 777.78 | 1555.56
| ASSISTENZE MURARIE PER OPERE DA IDRAULICO | MAURERBEIHILFEN FÜR HYDRAULIKERARBEITEN
10.02.01 | Tracce per rimozione vecchi radiatori e posa nuovi | Maurerbeihilfen für das öffnen und verschließen der erforderlichen…. | cad/St | 10 | 33.2 | 332
10.02.02 | Assistenze murarie per la posa di cassette collettori | Maurerbeihilfen für den Einbau von Verteilerschränken jeder Größe | cad/St | 2 | 78.8 | 157.6
10.02.05 | Rimozione e nuova formazione di attacchi impianto idrosanitario | Maurerbeihilfen für das Abtragen und erneuern der Anschlüsse für die Sanitäranlage im Bad und Küche | cad/St | 14 | 38 | 532
10.02.10 | Assistenze murarie per posa cassette di cacciata ad incasso | Maurerbeihilfen für den Einbau von Unterputz – Klospülkastens einschließlich verzinktem WC- Montagerahmen | cad/St | 2 | 82.3 | 164.6
| ASSISTENZE MURARIE PER OPERE DA ELETTRICISTA | MAURERBEIHILFEN FÜR ELEKTRIKERARBEITEN
10.03.02 | Assistenze fino a 100,00 m2, quantità minima: 50,00 m2 | Maurerbeihiflen Vermessungsnorm: bis 100,00 m2, Mindestverrechnungsmenge: 50,00 m2 | m² | 100 | 10 | 1000
10.03.02 | Assistenze murarie come articolo 10.03.01, per la quota eccedente i 100,00 m2 | Maurerbeihiflen wie Art. 10.03.01, aber für die Fläche über 100,00 m2 | m² | 2.12 | 4.6 | 9.752
| SOMMA OPERE EDILI RIS. INT. 2 ALLOGGI VIA MILANO 103 | SUMME DER BAUARBEITEN SANIERUNG 2 WOHN. MAILANDST 103 |  |  |  | 38877.547
| OPERE DA IDRAULICO RIS. INT. 2 ALLOGGI VIA MILANO 103 | HYDRAULISCHE ARBEITEN SANIERUNG 2 WOHN. MAILANDST 103
02.01.03.13 | Rimozione apparecchi idrosanitari | Abtragen von Sanitäreinrichtungen | cad/St | 18 | 23.33 | 419.94
13.03.04 | Tubazioni in plastica tipo PE-Xa, complete di ancoraggi e pezzi speciali | Kunststoffrohre vom Typ PE-Xa, komplett mit Zubehör, Verankerungen und Formstücken
13.03.04.a | 16 x 2,2 PN10 | 16 x 2,2 PN10 | m | 85 | 12.89 | 1095.65
13.03.04.b | 20 x 2,8 PN10 | 20 x 2,8 PN10 | m | 20 | 14.74 | 294.8
13.03.07.03* | Detentore per radiatori, corpo in ottone cromato, vite di regolazione, attacchi filettati completo di raccordi e guarnizioni: | Rücklaufregler aus verchromtem Rotguß, Regulierschraube, Gewindeanschlüsse, komplett mit Anschlußverschraubungen und Dichtungen:
13.03.07.03*.a | DN 10 - 3/8" | DN 10 - 3/8" | cad/St | 8 | 11.45 | 91.6
13.03.07.04* | Valvolina di sfiato per radiatori a comando manuale, in ottone cromato, completa di raccordi e guarnizioni | Heizkörperentlüftungsventil mit Handbetätigung, aus verchromtem Rotguß, komplett mit Anschlußverschraubungen und Dichtungen. | cad/St | 8 | 11.2 | 89.6
13.04.03 | Isolamento termico per tubi sotto traccia, in polietilene espanso, con guaina esterna di protezione rinforzata con fibre di vetro | Wärmeisolierung für Unterputz-Rohrleitungen in expandiertem Polyäthylen mit externer Schutzhülle
13.04.03.a | spessore 9, diam. 3/8" | Stärke 9, Durchmesser 3/8" | m | 85 | 7.12 | 605.2
13.04.03.b | spessore 11, diam. 1/2" | Stärke 11, Durchmesser 1/2" | m | 20 | 7.12 | 142.4
13.14.03 | Valvola con testa termostatica per radiatori | Thermostatventil mit Thermostatkopf für Heizkörper
13.14.03.a | 3/8" | 3/8" | cad/St | 8 | 53.22 | 425.76
13.18.01 | Radiatori tubolari | Röhrenheizkörper
13.18.01.c | 2 colonne, h 1800 mm | 2 Röhren, h 1800 mm | cad/St | 24 | 41.75 | 1002
13.18.01.e | 3 colonne, h 600 mm | 3 Röhren, h 600 mm | cad/St | 70 | 18.6 | 1302
13.18.01.g | 3 colonne, h 1800 mm | 3 Röhren, h 1800 mm | cad/St | 10 | 61.08 | 610.8
13.18.02 | Radiatori da bagno scaldasalviette | Badeheizkörper als Handtuchhalter
13.18.02.d | h 1450 mm, larghezza 580 mm | h 1450 mm, Breite 580 mm | cad/St | 1 | 235.59 | 235.59
13.18.02.f | h 1720 mm, larghezza 580 mm | h 1720 mm, Breite 480 mm | cad/St | 1 | 254.42 | 254.42
14.01.02 | Tubazione in polietilene reticolato tipo PE-Xa per acqua potabile | Vernetzte Polyäthylen-Rohrleitungen, Typ PE-Xa für Trinkwasser
14.01.02.b | ø 20 x 2,8 PN10 | ø 20 x 2,8 PN10 | m | 86 | 12.32 | 1059.52
14.01.02.c | ø 25 x 3,5 PN10 | ø 25 x 3,5 PN10 | m | 42 | 17.89 | 751.38
14.01.04 | Tubazione in polipropilene per scarichi a pavimento | Abflussleitungen in Polypropylen für Bodenabläufe
14.01.04.a | ø 50 | ø 50 | m | 38 | 10.38 | 394.44
14.01.04.b | ø 90 | ø 90 | m | 14 | 13.28 | 185.92
14.01.04.c | ø 100 | ø 100 | m | 16 | 14.84 | 237.44
14.02.03 | Isolamento termico per tubi sotto traccia, in polietilene espanso (a cellule chiuse per acqua fredda), con guaina esterna di protezione | Wärmeisolierung für Unterputz-Rohrleitungen in expandiertem Polyäthylen (mit geschlossenen Zellen für Kaltwasser) mit externer Schutzhülle
14.02.03.b | spessore 11, diam. 1/2" | Stärke 11, Durchmesser 1/2" | m | 86 | 7.12 | 612.32
14.02.03.c | spessore 11, diam. 3/4" | Stärke 11, Durchmesser 3/4" | m | 42 | 7.67 | 322.14
14.07.03** | Valvola da incasso; corpo da incasso, campana piatta, tenuta a premistoppa, completo di parti in vista cromate (manopola, rosetta, ecc.), PN 16: DN 20 - 3/4" | Unterputzventil; Grundkörper für Unterputzeinbau, flache Glocke, Stopfbuchsdichtung, komplett mit verchromten Sichtteilen (Drehgriff, Rosette usw.), PN 16: DN 20 - 3/4" | cad/St | 4 | 38.24 | 152.96
14.09.07.01* | Attacco in attesa per cucina consistente in 2 rubinetti d'arresto ad angolo da 1/2" cromati, uno scarico a parete DN 50 con tappo di protezione | Küchenanschlußgarnitur bestehend aus 2 verchromten Eckventilen 1/2", einem Wandabfluß DN 50 mit Schutzpropfen. | cad/St | 2 | 96.22 | 192.44
14.09.07.02* | Attacco in attesa per lavatrice/lavastoviglie consistente in un sifone per lavatrici, un rubinetto d'arresto da incasso da 1/2", un attacco rapido per lavatrici, completo di rubinetto di erogazione e sifone. | Waschmaschinen/Spülmaschinenanschlußgarnitur bestehend aus Waschmaschinenbausiphon, ein Unterputzventil 1/2", einen Waschmaschinenschnellanschluß in Eckform, komplett mit Auslaufventil und Geruchsverschluß. | cad/St | 4 | 104.53 | 418.12
14.16.01 | Lavabi con accessori | Waschbecken mit Zubehör
14.16.01.b | 65 x 55 cm | 65 x 55 cm | cad/St | 2 | 171.42 | 342.84
14.16.02 | Bidet con accessori | Bidet mit Zubehör | cad/St | 2 | 204.07 | 408.14
14.16.03 | Vasi WC con accessori | WC-Schale mit Zubehör
14.16.03.a | vaso WC con elemento di montaggio senza aspirazione odori | WC-Schale ohne Geruchs-Absaugvorrichtung | cad/St | 2 | 475.37 | 950.74
14.16.04 | Piatti doccia con accessori | Duschtassen mit Zubehör
14.16.04.d | 90 x 70 x 14 cm | 90 x 70 x 14 cm | cad/St | 2 | 473.12 | 946.24
14.17.01 | Rubinetti per lavabi | Mischbatterie für Waschbecken | cad/St | 2 | 209.85 | 419.7
14.17.02 | Rubinetti per bidet | Mischbatterie für Bidet | cad/St | 2 | 209.85 | 419.7
14.17.03 | Rubinetti per docce con accessori | Mischbatterie für Duschen mit Zubehör | cad/St | 2 | 295.05 | 590.1
| SOMMA OPERE DA IDRAULICO RIS. INT. 2 ALLOGGI VIA MILANO 103 | SUMME HYDRAULISCHE ARBEITEN SAN. 2 WOHN. MAILANDST 103 |  |  |  | 14973.9
| OPERE DA ELETTRICISTA RIS. INT. ALLOGGI VIA MILANO 103 | ELEKTROARBEITEN SANIERUNG WOHN. MAILANDST 103
07 .01 .01 | Prezzo forfetario per intervento in alloggio tipo | Pauschalpreis für eine Wohnung | crp | 4 | 2026 | 8104
07 .01 .02 | Per ogni vano in più | Für jeden weiteren Raum | crp | 8 | 262.8 | 2102.4
07 .10 .01 | Planimetria completa dell’alloggio | Komplette Zeichnung der Wohnung | cad/St | 4 | 150 | 600
07 .10 .05 | Misurazione del valore di segnale per prese TV o Sat | Messung der Signalstärken der Tv- oder Sat-Steckdosen | cad/St | 4 | 25 | 100
07 .10 .06 | Misurazione e relativa dichiarazione del valore di dispersione a terra dell’impianto finito. | Messung des Erdungswiderstandes und diesbezügliche Bescheinigung nach Fertigstellung der Anlage. | cad/St | 4 | 40 | 160
07 .04 .15 | Formazione di presa universale (forno, caldaia) | Bildung einer Universalsteckdose (Herd, Heizung) | cad/St | 14 | 46.2 | 646.8
07 .03 .09 | Interruttore magnetotermico-differenziale due poli protetti | Fehlerstromschutzschalter thermomag-netisch zweipolig | cad/St | 7 | 118.3 | 828.1
16 . 3 ** | Demontaggiodel vecchio impianto | Ausziehen und Abmontieren der alten Anlage | crp | 0.5 | 500 | 250
15.05 .06 | Dichiarazione di conformità per ogni unità immobiliare con elaborazione dei disegni e degli schemi elettrici allo stato finale | Konformitätserklärungen für jede Wohneinheit inkl. Planunterlagen und Schemas ""as built"""" | cad/St | 7 | 21.08 | 147.56
15.05 .07 | Raccolta di tutta la documentazione per il collaudo e per la realizzazione del fascicolo dell'opera | Einholung und Zusammenstellung der gesamten Dokumentation für die Abnahme und die Zusammenstellung der Gebäudedokumentation | cad/St | 7 | 31.73 | 222.11
08 .01 .01 | Operaio specializzato | Spezialisierter Arbeiter | h (ora) | 5 | 36.16 | 180.8
08 .01 .02 | Operaio qualificato | Qualifizierter Arbeiter | h (ora) | 5 | 33.39 | 166.95
08 .01 .03 | Operaio comune | Hilfsarbeiter | h (ora) | 5 | 29.67 | 148.35
| SOMMA OPERE DA ELETTRICISTA RIS. INT. ALL. VIA MILANO 103 | SUMME ELEKTRIKER ARBEITEN SANIERUNG WOHN. MAILANDST 103 |  |  |  | 13657.07
| OPERE EDILI VIA MILANO 101 | BAUARBEITEN MAILANDST 101
02.01 | DEMOLIZIONI E RIMOZIONI | ABBRUCH UND ABTRAGARBEITEN
02.01.01.01.d* | Demolizione totale struttura portante in c.a. con solai in c.a. oppure laterocemento, tetto in legno,acciaio o come solai | Tragende Struktur aus Stahlbeton, Massiv- oder Hohlsteindecken, Dachkonstruktion aus Holz, Stahl oder wie Decken | m³ | 70.2 | 9.21 | 646.542
02.01.02.01.b | Demolizione muratura di calcestruzzo o mattoni | Teilabbruch Gebäude: Betonblock- oder Ziegelmauerwerk, Holzbalkendecken, Stahlträgern, Kappengewölbe | m³ | 7.2 | 253.15 | 1822.68
02.01.02.02 | Demolizione in breccia, sovrapprezzo alla voce 02.01.02.01 | Abbruch nach Querschnitt Zuschlag Pos. 02.01.02.01 | m³ | 7.2 | 38.8585 | 279.7814
01.01.16 | Rimozione di qualsiasi pavimento tipo piastrelle, marmette | Entfernen eines jeglichen internen Bodenbelages aus Fliesen, Marmor, | m² | 112 | 12.2 | 1366.4
01.01.42 | Rimozione di vecchi bancali o di soglie di qualsiasi materiale e dimensione | Entfernen der bestehenden Fensterbänke oder Türschwellen jeglichen Typs und jeglichen Ausmaßes. | cad/St | 95 | 14.1 | 1339.5
02.01.03.01.s** | Rimozione di copertura in lamiera metallica, compreso trasporto a rifiuto e oneri di discarica | Abtragen: Metallabdeckung, einschließlich Transport zu verschwenden und Deponiegebühren | m² | 58 | 3.34 | 193.72
02.01.03.01.t** | Rimozione: gronde e pluviali, compreso trasporto a rifiuto e oneri di discarica | Abtragen: Dachrinnen und Fallröhre, einschließlich Transport zu verschwenden und Deponiegebühren | m | 121.5 | 2.34 | 284.31
02.01.03.01.u** | Rimozione: parapetti metallici dei balconi, compreso trasporto a rifiuto e oneri di discarica | Abtragen: Metallgeländer der Balkone | m | 148.8 | 7.65 | 1138.32
02.01.03.01.v** | Rimozione: superfici di rivestimento in pietra, compreso trasporto a rifiuto e oneri di discarica | Abtragen: Steinverkleidungen | m² | 60 | 13.36 | 801.6
02.01.03.01.z** | Rimozione: canna fumaria, compreso trasporto a rifiuto e oneri di discarica | Abtragen: Rauchabzug | m | 22.5 | 8.2 | 184.5
02.01.03.02 | Rimozione serramento | Ausbauen von Fenster- und Türstock | m² | 217 | 26.58 | 5767.86
02.01.03.03 b** | Smontaggio tende da sole, compreso trasporto a rifiuto e oneri di discarica | Abbau Markisen, einschließlich Transport zu verschwenden und Deponiegebühren | crp | 1 | 530.5 | 530.5
54.02.20.03* | Demolizione di pavimentazione bituminosa fino a sp 10 cm | Abbruch von bituminöser Fahrbahndecke Belagstärke Stärke bis 10 cm | m² | 301.1 | 2.65 | 797.915
54.45.02.03* | Diritti di discarica per materiale di categoria 2/C; croste di asfalto senza impurità e fresato proveniete dalla pavimentazione stradale. | Deponiegebühren für Material der Deponieklasse 2/C; Asphaltschollen ohne Verunreinigungen und Fräsgut von Fahrbahnbelägen. | t | 60 | 13.42 | 805.2
02.02 | MOVIMENTI DI TERRA | ERDARBEITEN.
02.02.03.01.b | Scavo a sezione obbligata: con mezzo meccanico con trasporto entro cantiere | Boden für Fundamente maschinell, Lagerung auf Baugelände | m³ | 48 | 11.79 | 565.92
02.04 | CALCESTRUZZI, ACCIAI PER C.A., SOLAI E CASSERI | BETON, BEWEHRUNG, DECKEN , SCHALUNGEN UND ZUBEHÖR
02.04.01 | CASSERI | SCHALUNGEN
02.04.01.01.a | Per fondazioni continue, plinti, platee, travi rovesce | Für Streifenfundamente, Einzelfundamente, Fundamentplatten und Streifenfundamenten | m² | 7.4 | 15.01 | 111.074
02.04.02.01.a | Acciaio in barre ad aderenza migliorata B450C | Gerippter Betonstahl B450C | kg | 132 | 0.99 | 130.68
02.04.03 | CALCESTRUZZI | BETON
02.04.03.01.a | per magrone di sottofondazione C12/15 | Magerbeton für Sauberkeitsschicht C12/15 | m³ | 0.53 | 107.91 | 57.1923
02.04.03.01.c | per fondazioni continue ,platee, plinti, travi rovesce C25/30 | Für Streifenfundamente, Einzelfundamente, Fundamentplatten und Fundamentbalken C25/30 | m³ | 1.84 | 125.42 | 230.7728
02.04.06.04.* | Ancoraggio chimico nel calcestruzzo | Chemischen Anker im Beton | cad/st | 216 | 30 | 6480
02.04.06.04.a* | Prove di estrazione in situ | Pull-out test für den Injektionsdübel | h | 4 | 300 | 1200
02.04.06.05.* | Fissaggio meccanico su calcestruzzo | Mechanischen Anker im Beton | cad/St | 16 | 30 | 480
02.09 | INTONACI E CAPPOTTI TERMICI | PUTZE UND VOLLWÄRMESCHUTZ
02.09.03.12** | Preparazione del supporto per cappotto | Vorbereiten der Unterlage für Vollwärmeschutz | m² | 1872.4 | 5.28 | 9886.272
02.09.03.13** | Cappotto isolante in Eps: spessore lastre 16 cm | Vollwärmeschutz in EPS: Plattenstärke 16 cm | m² | 1454.9 | 60.91 | 88617.959
02.09.03.13.a** | Cappotto in Eps: spessore lastre 4 cm | Vollwärmeschutz in EPS: Plattenstärke 4 cm | m² | 122.4 | 42.26 | 5172.624
02.09.03.13.b** | Cappotto in Eps: spessore lastre 6 cm | Vollwärmeschutz in EPS: Plattenstärke 6 cm | m² | 417.5 | 49.1 | 20499.25
02.09.03.13.c** | Rasatura e strato di finitura su supporto in legno/muratura: | Verspachtelung und Verputz auf Holzunterlage außen | m² | 216.3 | 21.75 | 4704.525
02.09.03.13.d** | Isolamento bordi imbotti perimetrali materassino in aerogel 1 cm |  | m² | 49.2 | 97.7 | 4806.84
02.12.02.06** | Isolamento logge e balconi realizzato per mezzo di pannello in Polistirene espanso | Isolierung Loggien und Balkone durch Polistirenschaumplatten, | m² | 27.5 | 33.31 | 916.025
02.11 | IMPERMEABILIZZAZIONI | ABDICHTUNGEN
05.04.01.05* | Fornitura e posa di malta bicomponente a base di leganti cementizi come impermeabilizzazione e "crack-bridging" in 2 mani alla base di superfici in ceramica e pietra su muri e pavimenti per interni ed esterni secondo le classi di umidità I, II e III: | Liefern und Aufbringen von 2 Lagen von zweikomponentigen Mörtel als rissüberbrückende, flexible Verbundabdichtung unter keramischen Belägen und Natursteinbelägen für Wand und Bodenflächen im Innen- und Außenbereich gemäß den Feuchtigkeitsbeanspruchungsklassen I, II und III: | m² | 136.3 | 28.3 | 3857.29
02.11.01.01 | Membrana bituminosa con polimeri (PAO), codice "BPP 11.00.00", a doppio strato, spessore di mm 4 + 4 mm (nr. 200) | Polymerbitumendichtungsbahn (PAO), Produktkode “BPP 11.00.00.,” 2- fach verlegt Dicke 4 + 4 mm (Nr. 200) | m² | 100.8 | 24.56 | 2475.648
02.11.01.04 | Membrana bituminosa per pavimento di scantinato con polimeri (PAO), codice “BPP 11.00.00”, spessore 4 mm | Polymerbitumendichtungsbahn (PAO) Produktkode “BPP 11.00.00 mit 4 mm Dicke für Kellerboden | m² | 56.4 | 10.23 | 576.972
02.11.01.05 | Membrana bituminosa con polimeri (PAO), codice “BPP 11.00.00”, spessore di mm 4 mm di membrana bituminosa (liscia)+ 4 mm di membrana bituminosa ardesiata per piccole superfici | Polymerbitumendichtungsbahn (PAO), Produktkode “BPP 11.00.00 Dicke 4 mm (glatt)+ 4 mm besandete Dichtungsbahn für kleine Flächen | m² | 12.6 | 27.63 | 348.138
02.11.02.01 | Membrana sintetica in lega di poliolefine flessibili normali (FPO), codice “FPO 01.00.00.”, spessore mm 1,8 (nr. 201) | Kunststoffdichtungsbahnen aus einer Legierung von flexiblen Polyolefinen (FPO), Produktkode “FPO 01.00.00.”, Dicke 1,8 mm (Nr. 201) | m² | 56.4 | 22.51 | 1269.564
02.11.02.03 | Risvolto in alto in membrana sintetica in lega di poliolefine flessibili normali (FPO), spessore 1,8 mm | Hochzüge mit Kunststoffdichtungsbahnen aus einer Legierung von flexiblen Polyolefinen (FPO), Dicke 1,8 mm | m² | 16 | 28.86 | 461.76
02.11.05.02 | Membrana in PP “non tessuto”, come strato di regolarizzazione, g/m2 500 (nr. 255) | Textilverbundstoff aus PP als Ausgleichsschicht, 500 g/m² (Nr. 255) | m² | 56.4 | 2.64 | 148.896
02.11.04.01 | Membrana in PE a bassa densità (LDPE), g/m² 180, spessore 0,22 mm, come barriera vapore per tetti piani (Nr.250) | Dichtungsbahnen aus PE mit niedriger Dichte (LDPE) als Dampfsperre für Flachdächer, 180 g/m², Dicke 0,22 mm (Nr. 250) | m² | 56.4 | 2.64 | 148.896
02.11.04.03 | Membrana bugnata in PE ad alta densità (HDPE), come strato di protezione, g/m2 600 | Genoppte PE-Dichtungsbahn mit hoher Dichte (HPDE) als Schutzschicht, 600 g/m² (Nr. 253) | m² | 100.8 | 7.25 | 730.8
02.12 | ISOLAMENTI TERMICI E ACUSTICI | WÄRME- UND SCHALLDÄMMUNGEN
02.12.02.01 | Pannello in lana di roccia feldspatica sp cm 6 | Gesteinfaserplatten für Trennmauern dicke cm 6 | m² | 109.2 | 11.8 | 1288.56
02.12.10.10** | Tetto: Coibentazione termica in pendenza | Dach: Lieferung und Installation einer geneigten und vorgefertigten Isolierung | m² | 55.8 | 24.6114 | 1373.3161
02.12.10.10.c** | Sovrapprezzo per intervento di rinforzo (soluzione b) | Zuschlag für Verstärkung Intervention (Lösung b) | m² | 55.8 | 3.62 | 201.996
02.12.01.01.a | Isolamento termico in lastre di polistirene estruso per zoccoli e soglie balconi (Nr.270) sp 6 cm | Wärmedemmung aus Polystirene extrudierte Hartschaumplatten für Sockel und thermische Trennung der Balkonplatte (Nr. 270) Dicke 6 cm | m² | 100.8 | 18.27 | 1841.616
02.12.10.10.d** | Fornitura e posa di sistema costituito da perle vergini in polistirene espanso tipo Neopor da insufflare sp cm 12 | Liefern und Einbau des Systems , bestehend aus reinen Polystyrol-Perlen des Typs Neopor, St. cm 12 | m² | 184.5 | 59.66 | 11007.27
02.16 | DRENAGGI CANALIZZAZIONI E FOGNATURE | DRÄNARBEITEN, ABFLUSS- UND ABWASSERLEITUNGEN
02.16.01.01.c | Tubo drenante in PVC dN 160 | Dränleitung PVC: dN 160 | m | 110.8 | 14.53 | 1609.924
02.16.02.02 | Telo filtrante geotessile (256) | Geotextilien-Filtervlies (Nr. 256) | m² | 280 | 1.8 | 504
02.17 | SISTEMAZIONI ESTERNE | FREIRAUMGESTALTUNG
02.17.01.01.b | Massicciata con misto naturale ghiaioso per formazione di strade, cortili e piazze | Schotterschicht für Unterbau von Fahrbahnen und Hofflächen | m² | 130 | 8.43 | 1095.9
02.17.02.03.b | Ghiaia lavata, per raccordi perimetrali di drenaggio al basamento dell’edificio | Gewaschener Grobschotter: Bodenanschlusse an Gebäude | m³ | 40 | 64.2 | 2568
02.17.02.03.bb** | Ghiaia lavata, per raccordi perimetrali di drenaggio al basamento dell’edificio pezzatura 50/60 mm (parte visibile) | Gewaschener Grobschotter: Bodenanschlusse an Gebäude 50/60 | m³ | 5.66 | 76.35 | 432.141
02.17.11.22** | Inverdimento estensivo | Estensive Dachbegrünung | m² | 44 | 34.37 | 1512.28
02.17.11.24** | Pozzetto di controllo | Kontrollschacht | cad/St | 2 | 82.04 | 164.08
02.17.11.25** | Profili di separazione | Profile Trennungs | ml | 26 | 28.59 | 743.34
02.17.11.06.a** | Fornitura e posa in opera del sistema di protezione lineare anticaduta | Lieferung und Einbau des linearen Schutzes gegen den Absturz | crp | 1 | 5979.45 | 5979.45
02.16.09.07* | Conglomerato bituminoso 0/19 per strato di collegamento | Bituminöses Mischgut 0/19 für Binderschichten im Heißmischverfahren | m² | 25.1 | 14.24 | 357.424
02.16.09.08* | Conglomerato bituminoso 0/9 per strato d'usura di 2. categoria confezionato a caldo (granulometria 0/9) | Bituminöses Mischgut, 0/9 für Verschleißschichten 2.Kategorie im Heißmischverfahren (Sieblinienbereich 0/9) | m² | 301.1 | 6.93 | 2086.623
02.18 | ASSISTENZE MURARIE | MAURERBEIHILFEN
02.18.12** | Assistenze murarie | Maurerbeihlfen | crp/pach | 1 | 8091.6 | 8091.6
02.21 | RINFORZI COPERTURA PIANA | Verstärkung für das Flachdach
02.21.01.01* | Prova di carico solaio del sottotetto | Belastungsprobe auf dem Dachboden | crp/pach | 1 | 1000 | 1000
02.21.02.01.a* | Intervento (soluzione B) | Eingriff | m² | 50 | 150 | 7500
02.21.02.02* | Costruzione in acciaio | Stahlkonstruktion | kg | 1004.34 | 3.3 | 3314.322
02.21.03.01 | Rilievo dello stato di fatto | Beweissicherung | crp/pach | 1 | 1000 | 1000
02.22 | RIPRISTINO DEL COPRIFERRO DEGRADATO A CAUSA DEGLI AGENTI AGGRESSIVI COME CARBONATAZIONE, CLORURI E SOLFATI | Wiederherstellung
02.22.01* | Ripristino del calcestruzzo |  | m² | 189 | 55 | 10395
03 | FABBRO | STAHLBAUARBEITEN
03.01 | Carpenteria in metallo: | Gesamtbauwerke und Bauteile:
03.01.01.01.a* | bullonate | geschraubt | kg | 4532.16 | 3 | 13596.48
03.03.01.01.b | Corrimani in acciaio | Handlauf aus Stahl | m | 73.6 | 50.98 | 3752.128
03.03.02.01.f** | Rivestimento di facciata in rete stirata di alluminio | Fassadenverkleidung aus Streckmetallgitter | m² | 199.8 | 114.51 | 22879.098
03.08.01.01 | Casellario ad incasso (26x36x10) | Unterputzbriefkasten (26x36x10) | cad/St | 14 | 51.17 | 716.38
03.09.01.01.a | Chiudiporta aereo con meccanismo ad ingranaggio: battente 1100 mm | Obentürschließer mit Zahnantrieb: Flügelbreite 1100 mm | cad/St | 5 | 173.78 | 868.9
04 | PITTORE | MALERARBEITEN
04.01.01.02 | Idropittura traspirante a base di resine viniliche | Anstrich mit Kunststoffdispersionsfarbe, diffusionsoffen, auf Vinyl-Polymerisat-Basis | m² | 391.22 | 4.61 | 1803.5242
04.01.01.03 | Pittura a smalto opaco all'acqua | Anstrich mit wasserverdünnbarer Beschichtungsstoff, matt | m² | 165.9 | 10.82 | 1795.038
04.05.03.01.a* | Intonaco a secco in lastra di cartongesso: sp 9,5mm | Trockenputz aus Gipskartonplatten: dicke 9,5 mm | m² | 52.8 | 20.56 | 1085.568
04.05.01.02.a* | Controsoffitti lastre di cartongesso | Abgehängte Decken aus Gipskartonplatten | m² | 33.5 | 37.42 | 1253.57
04.03.02.01.a | Smalto coprente: sintetico alchilico per esterni (strutture supporto lamiera stirata) | Lackfarbe - Deckbeschichtung: Alkydharzlackfarbe für außen | m² | 108.24 | 19.16 | 2073.8784
05 | MASSICCIATE MASSETTI PAVIMENTI E RIVESTIMENTI | SCHÜTTUNGEN, ESTRICHE, BODENBELÄGE UND BEKLEIDUNGEN
05.09.04** | Fornitura e posa di speciali doghe per l’esterno in legno | Liefern und Einbau von Spezialholzlatten für den Aussenbereich | m² | 27.5 | 131 | 3602.5
05.02.04.a | Massetto cementizio per posa di pavimenti (anche in pendenza) e/o per protezione di impermeabilizzazione Rck  20 N/mm2, con armatura metallica (nr. 314) sp 6 cm | Zement-Estrich zum Verlegen von Fußböden (auch in Gefälle) und/oder Schutz von Abdichtung, Rck  20 N/mm2, mit Metallarmierung (Nr. 314) D: 6cm | m² | 115.58 | 15.8 | 1826.164
05.03.02 | Pavimento con piastrelle in ceramica porcellanata (30x30) (nr. 110) | Keramikfußboden mit emaillierte Keramikfliesen (30x30) (Nr. 110) | m² | 99.6 | 43.71 | 4353.516
05.03.03 | Zoccolino battiscopa (H =10 cm) (nr. 120) | Sockelleiste (H =10 cm) (Nr. 120) | m | 204.9 | 15.8 | 3237.42
05.06.09.a | Soglia im marmo per portafinestra: in marmo Bianco di Carrara tipo C, Botticino tipo semiclassico,Trani bronzetto, Perlato Royal, Rosso di Verona, Breccia sarda venata, Bardiglio, Travertino romano | Schwelle aus Marmor für Fenstertüren | m | 140.6 | 37.19 | 5228.914
07 | OPERE DA CARPENTIERE E CONCIATETTO | ZIMMERMANNS- UND DACHDECKERARBEITEN
07.01.05 | Costruzioni in legno per pareti portanti | Holzkonstruktionen für tragende Wandaufbauten
07.01.05.01.a* | abete | Fichte | m³ | 8.51 | 831.56 | 7076.5756
07.01.05.02.b* | spessore 10cm | Stärke 10cm | m² | 90 | 98.32 | 8848.8
08 | LATTONIERE | SPRENGLERARBEITEN
08.02.06.01** | Rivestimento di facciata piano terra | Fassadenverkleidung im Erdgeschoß | m² | 112.61 | 152 | 17116.72
08.02.05.01.n** | Fornitura e posa in opera di imbotti perimetrali finestre dimensione cm 190 x145 | Liefern und Einbau von umlaufenden Futterstöcken für Fenster, Ausmaß 190 x 145 cm. | cad/St | 35 | 566.68 | 19833.8
08.02.05.01.q** | Fornitura e posa in opera di imbotti perimetrali finestre dimensione cm 125 x145 | Liefern und Einbau von umlaufenden Futterstöcken für Fenster, Ausmaß 125 x 145 cm. | cad/St | 12 | 484.15 | 5809.8
08.05.03.04.b* | Tubo pluviale alluminio: ø 100 | Regenrohr Alu: ø 100 | m | 119 | 34.04 | 4050.76
08.05.03.05.b* | Terminale per alluminio: ø 100 | Standrohr für Alu: ø 100 | cad/St | 6 | 58.5 | 351
08.05.04.01.d* | Scossalina alluminio: 33cm | Dachrandabschluß Alu: 33cm | m | 138.6 | 22.75 | 3153.15
08.05.04.01.f* | Scossalina alluminio: 50cm | Dachrandabschluß Alu: 50cm | m | 51 | 29.35 | 1496.85
08.05.04.01.g* | Scossalina alluminio: 67cm | Dachrandabschluß Alu: 67cm | m | 18.5 | 39.62 | 732.97
08.05.04.05.b* | Rivestimento davanzale in alluminio: 33-50 cm | Fensterbankabdeck. Alu: 33-50 cm | m | 35.2 | 58.89 | 2072.928
08.05.04.06* | Comignolo per camino in alluminio: 100 x 100 mm | Kaminkopf Alu: 100 x 100 mm | m | 2 | 143 | 286
09 | SERRAMENTI IN PVC E LEGNO ALLUMINIO | TÜREN UND FENSTER AUS PVC UND AUS HOLZ-ALUMINIUM
09.01.30.24** | Fornitura e posa di serramento ad ante mobili invisibili in PVC Uw ≤ 1,30 W/mqK
09.03.30.24.a** | Se/01 Finestra 1900 x 1450 (foro muro) (compreso cassonetto e oscurante) | Fenster 1900 x 1450 (Maueröffnung) | cad/St | 25 | 1835.3 | 45882.5
09.03.30.24.c** | Se/02 Finestra 900 x 1450 (foro muro) (compreso cassonetto e oscurante) | Fenster 900 x 1450 (Maueröffnung) | cad/St | 10 | 1164.9023 | 11649.0231
09.03.30.24.f** | Se/03 - Se/18 Portafinestra 720 x 2300/2250 (foro muro) (compreso cassonetto e oscurante) | Fenstertüren 720 x 2300/2250 (Maueröffnung) | cad/St | 20 | 1425.982 | 28519.6406
09.03.30.24.g** | Se/02 Portafinestra 900 x 2300 (foro muro) (compreso cassonetto e oscurante) | Fenstertüren 900 x 2300 (Maueröffnung) | cad/St | 10 | 1460.2764 | 14602.764
09.03.30.24.h** | Se/01.a Finestra 1900 x 1450 (foro muro) | Fenster 1900 x 1450 (Maueröffnung) | cad/St | 5 | 977.94 | 4889.7
09.03.30.24.i** | Se/05 Finestra 1250 x 1450 (foro muro) (compreso cassonetto e oscurante) | Fenster 1250 x 1450 (Maueröffnung) | cad/St | 10 | 1299.87 | 12998.7
09.03.30.24.l** | Se/04 Finestra 1250 x 870 (foro muro) | Fenster 1250 x 870 (Maueröffnung) | cad/St | 2 | 514.42 | 1028.84
09.03.30.24.m** | Se/06.a Finestra 950 x 840 (foro muro) (compreso cassonetto e oscurante) | Fenster 950 x 840 (Maueröffnung) | cad/St | 20 | 972.41 | 19448.2
09.03.30.24.n** | Se/06.b Finestra 950 x 840 (foro muro) | Fenster 950 x 840 (Maueröffnung) | cad/St | 4 | 327.46 | 1309.84
09.03.30.24.o** | Se/07 Finestra 1900 x 870 (foro muro) | Fenster 1900 x 870 (Maueröffnung) | cad/St | 4 | 623.94 | 2495.76
09.01.30.20** | Fornitura e posa di serramento ad ante mobili invisibili in legno - alluminio Uw ≤ 1,30 W/mqK | Lieferung und Einbau von Abschlüssen mit verdeckten beweglichen Holz-Aluminiumflügeln Uw ≤ 1,30 W/mqK
09.03.30.20.j** | Se/08 Portafinestra 4200 x 2460 (foro muro) (completo di elettroserratura) | Balkontür 4200 x 2460 (Maueröffnung) (elektrisch) | cad/St | 1 | 4723.4 | 4723.4
09.03.30.20.y** | Se/12 Portafinestra 2400 x 2200 (foro muro) (completo di elettroserratura) | Balkontür 2400 x 2200 (Maueröffnung) (elektrisch) | cad/St | 1 | 1746.42 | 1746.42
09.03.30.20.x** | Se/09 Portafinestra 3100 x 2460 (foro muro) (completo di elettroserratura) | Balkontür 3100 x 2460 (Maueröffnung) (elektrisch) | cad/St | 3 | 4114.33 | 12342.99
09.03.30.20.z** | Se/17 Portafinestra 2800 x 2460 (foro muro) (completo di elettroserratura) | Balkontür 2800 x 2460 (Maueröffnung) (elektrisch) | cad/St | 1 | 3480.4 | 3480.4
09.03.30.21.** | Sovrapprezzo per inserimento contatti elettrici | Aufpreis für Einbau von elektrischen Kontakten | cad/St | 6 | 38.41 | 230.46
09.03.30.22.** | Fornitura e posa di tenda da sole verticale a rullo con cavetti laterali in acciaio | Lieferung u. Einbau von vertikaler Sonnenmarkise
09.03.30.22.r** | Dimensione 2600 x 1800h mm | Ausmaß 2600 x 1800h mm | cad/St | 12 | 653.82 | 7845.84
| SOMMA OPERE EDILI VIA MILANO 101 | SUMME DER BAUARBEITEN MAILANDST 101 |  |  |  | 545999.6785
| OPERE DA IDRAULICO VIA MILANO 101 | HYDRAULISCHE ARBEITEN MAILANDST 101
01.01.01.02* | Manodopera per svuotamento impianto,lavori in economia operaio specializzato | Arbeitskraft zur Entleerung der Anlage und Regiearbeiten; spezialisierter Arbeiter | h/St | 60 | 37.37 | 2242.2
01.01.01.03* | Manodopera per svuotamento impianto, lavori in economia operaio qualificat operaio qualificato | Arbeitskraft zur Entleerung und Ladung der Anlage und Regiearbeiten; qualifizierter Arbeiter | h/St | 60 | 35.63 | 2137.8
02.01.03.05 | Rimozione tubazioni in ferro | Abnehmen Verteilerleitungen aus Eisen | m | 290 | 3.29 | 954.1
02.01.03.10** | Rimozione caldaia murale/stufa a gas esistente | Abbau Wandheizkessel/Gasofen | cad/St | 13 | 175.15 | 2276.95
02.01.03.11** | Rimozione armadio contatori esistente | Abbruch des bestehenden Zählerschranks | cad/St | 2 | 246.18 | 492.36
02.01.03.21** | Rimozione di valvola a due/quattro vie per radiatore | Abbruch der 2/4-Wege-Ventile der Heizkörper | cad/St | 75 | 35.06 | 2629.5
02.01.03.22** | Carico impianto | Füllung der Anlage. | cad/St | 1 | 1936.84 | 1936.84
13.01.04.12* | Pompa di riscaldamento a rotore bagnato certificata CE. | Heizungsumwälzpumpe als Nassläufer CE-zertifiziert.
13.01.04.12*.b | DN 50 - 2-30 m³/h - 120-10 kPa | DN 50 - 2-30 m³/h - 120-10 kPa | cad/St | 1 | 1775.6 | 1775.6
13.01.09.02** | Gruppo compatto di riempimento automatico per impianti di riscaldamento a vaso chiuso | Automatische Füllgarnitur für geschlossene Heizungsanlagen | cad/St | 1 | 449.29 | 449.29
13.03.01 | Tubazioni in acciaio con raccordi a pressare e rivestimento esterno in polipropilene | Stahlrohrleitungen mit Pressverbindungen (Pressfitting) und externer Kunststoffbeschichtung aus Polypropylen
13.03.01.d | 28x1,5 | 28x1,5 | m | 249 | 23.23 | 5784.27
13.03.01.e | 35x1,5 | 35x1,5 | m | 56 | 30.5 | 1708
13.03.01.f | 42x1,5 | 42x1,5 | m | 16 | 38.48 | 615.68
13.03.02 | Tubazioni in acciaio con raccordi a saldare e rivestimento esterno epossidico | Stahlrohrleitungen mit geschweißten Verbindungen und externer Epoxydbeschichtung
13.03.02.f | 2" | 2" | m | 45 | 40.42 | 1818.9
13.03.05** | Tubazione preisolata in acciaio adatta per teleriscaldamento | Vorisolierte Stahlrohrheizung; für Fernwärmeversorgung,
13.03.05**.c | DN 25/90 | DN 25/90 | m | 13 | 37.41 | 486.33
13.03.05**.e | DN 40/110 | DN 40/110 | m | 38 | 48.17 | 1830.46
13.03.05**.f | DN 50/125 | DN 50/125 | m | 45 | 51.09 | 2299.05
13.03.08** | Giunto passamuro singolo in acciaio inox | Einzelne Ringraumdichtung aus Edelstahl
13.03.08**.a | ø 80/25-27 | ø 80/25-27 | cad/St | 3 | 131.68 | 395.04
13.03.08**.d | ø 200/123-12 | ø 200/123-126 | cad/St | 2 | 255.93 | 511.86
13.04.01 | Isolamento termico per tubi in vista, in poliuretano espanso, con guaina esterna di protezione in PVC | Wärmeisolierungen für frei verlegte Rohrleitungen, in expandiertem Polyurethan mit externer Schutzhülle aus PVC.
13.04.01.f | spessore 40, diam. 2" | Stärke 40, Durchmesser 2" | m | 45 | 28.03 | 1261.35
13.04.02 | Isolamento termico per tubi in cavedio, in poliuretano espanso, con guaina esterna di protezione in PVC | Wärmeisolierung für in Schächten verlegte Rohrleitungen, aus expandiertem Polyurethan mit externer Schutzhülle aus PVC.
13.04.02.d | spessore 15, diam. 1" | tärke 15, Durchmesser 1" | m | 259 | 13.63 | 3530.17
13.04.02.e | spessore 20, diam. 1"1/4 | Stärke 20, Durchmesser 1"1/4 | m | 46 | 14.61 | 672.06
13.04.02.f | spessore 20, diam. 1"1/2 | Stärke 20, Durchmesser 1"1/2 | m | 16 | 15.44 | 247.04
13.06.02.01* | Sonda di temperature di mandata per la regolazione di impianti di riscaldamento: | Vorlauftemperaturfühler für die Regelung von Heizungsanlagen
13.06.02.01*.b | ad immersione con guaina in acciaio INOX | zum Eintauchen, Schutzhülle aus INOX Stah | cad/St | 1 | 155.06 | 155.06
13.07.a | Manometro, diametro 100 mm | Manometer, ø 100 mm | cad/St | 1 | 44.06 | 44.06
13.07.b | Termometro, diametro 100 mm | Thermometer, ø 100 mm | cad/St | 4 | 25.2 | 100.8
13.08.01 | Vaso d'espansione a membrana, in lamiera d'acciaio di adeguato spessore, con membrana e cuscinetto a gas inerte per impianti a circuito chiuso, pressione max. 5 bar | Membran-Ausdehnungsgefäß, aus Stahlblech mit geeigneter Stärke, mit Membran und Inertgas-Lager für geschlossene Kreisläufe, max. Druck 5 bar.
13.08.01.i | 500l Centrale Termica | 500l | cad/St | 1 | 527.05 | 527.05
13.10.01 | Valvola di intercettazione a sfera | Kugelhahn-Vollstromventil
13.10.01.g | 2" | 2" | cad/St | 7 | 105.33 | 737.31
13.10.04 | Valvola di ritegno a doppio battente per montaggio wafer tra flange | Doppelklappen-Rückschlagventil (Typ Wafer), zur Montage zwischen den Flanschen
13.10.04.a | DN50 | DN50 | cad/St | 1 | 150.44 | 150.44
13.12.04 | defangatore flangiato | Schlammfang mit Flanschanschluss
13.12.04.a | DN50 | DN50 | cad/St | 1 | 1293.58 | 1293.58
13.14.02 | Valvola miscelatrice motorizzata a tre vie flangiata | Dreiwegmischer mit Flanschanschlüssen, motorisiert
13.14.02.b | DN50 | DN50 | cad/St | 1 | 1060.24 | 1060.24
13.14.03 | Valvola con testa termostatica per radiatori | Thermostatventil mit Thermostatkopf für Heizkörper
13.14.03.a | 3/8" | 3/8" | cad/St | 75 | 53.22 | 3991.5
13.14.08 | Cronotermostato giornaliero a batteria | Zeitschaltuhr mit Tagesprogramm, batteriegespeist. | cad/St | 13 | 153.51 | 1995.63
13.14.14** | Linee elettriche nella sottostazione eseguite con cavo antifiamma colore blu, secondo norme CEI, con sezione minima di 1.5 mm² | Elektrische Leitungen in der Unterstationen mit flammwidrigem blauem Kabel nach Norm CEI ausgeführt , Mindestquerschnitt 1.5 mm2 | a corpo/Pausch | 1 | 553.37 | 553.37
13.14.15** | Quadro elettrico di comando della sottostazione, conforme a quanto previsto al punto 13.B3 delle norme tecniche IPES per impianti di riscaldamento. | Schaltschrank der Unterstation, entsprechend den technischen Vorschriften für Heizanlagen des WOBI, Absatz 13.B3. | cad/St | 1 | 2233.03 | 2233.03
13.15.01 | Contatore di calore filettato | Wärmemengenzähler mit Gewindeanschlüssen
13.15.01.b | Qn 1,5 m3/h - 3/4" | Qn 1,5 m3/h - 3/4" | cad/St | 13 | 557.45 | 7246.85
13.15.04** | Centralizzazione dati di consumo | Zentrale Auslesung der Verbrauchsdaten | cad/St | 1 | 1098.55 | 1098.55
13.17.02** | Sottostazione per unità abitativa con produzione ACS e riscaldamento a bassa temperatura per il mointaggio esterno | Wohnungsstation für Warmwasserbereitung und Niedrigetemperatur-Heizung, in Aufputzausführung
13.17.02**.a | 45 kW - 18,4 l/min | 45 kW - 18,4 l/min | cad/St | 13 | 1827.17 | 23753.21
13.23.01 | Tubazione in acciaio zincato UNI EN 10255 | Verzinkte Stahl-Rohrleitung nach UNI EN 10255
13.23.01.b | 3/4" | 3/4" | m | 28 | 23.46 | 656.88
14.01.01 | Tubazione in acciaio inox per acqua potabile | Edelstahlrohrleitungen für Trinkwasser
14.01.01.B | ø 18x1,0 | ø 18x1,0 | m | 22 | 17.15 | 377.3
14.01.01.c | ø 22x1,2 | ø 22x1,2 | m | 8 | 23.23 | 185.84
14.01.01.d | ø 28x1,2 | ø 28x1,2 | m | 15 | 28.96 | 434.4
14.01.04.05* | Rubinetto di erogazione in ottone, manopola a croce cromata, tenuta a premistoppa, completo di portagomma maschio, cappuccio con catenella: | Auslaufventil aus Messing, Drehkreuzgriff verchromt, Stopfbuchsdichtung, komplett mit Schlauchverschraubung, Verschlußkappe mit Halteschlaufe, usw.:
14.01.04.05*.a | DN 15 - 1/2" | DN 15 - 1/2" | cad/St | 3 | 19.44 | 58.32
14.01.04.08* | Rubinetto di carico e scarico: vedi 13.01.05 | Füll- und Entleerungshahn: siehe 13.01.05 | cad/St | 2 | 10.27 | 20.54
14.02.01 | Isolamento termico per tubi in vista, in poliuretano espanso, con guaina esterna di protezione in PVC | Wärmeisolierungen für frei verlegte Rohrleitungen, in expandiertem Polyurethan mit externer Schutzhülle aus PVC.
14.02.01.a | spessore 20, diam. 1/2" | Stärke 20, Durchmesser 1/2" | m | 22 | 13.1 | 288.2
14.02.01.b | spessore 30, diam. 3/4" | Stärke 30, Durchmesser 3/4" | m | 8 | 15.17 | 121.36
14.02.01.c | spessore 30, diam. 1" | Stärke 30, Durchmesser 1" | m | 15 | 17.42 | 261.3
14.07.01 | Valvola di intercettazione omologata per acqua potabile | Kugelhahn-Vollstromventil für Trinkwasser zugelassen
14.07.01.b | 3/4" | 3/4" | cad/St | 4 | 22.48 | 89.92
14.07.01.c | 1" | 1" | cad/St | 1 | 34.07 | 34.07
14.21.01 | Tubazioni PE100 PN10 SDR17 | Rohrleitungen PE100 PN10 SDR17
14.21.01.b | Ø 25x1,6 mm | Ø 25x1,6 mm | m | 25 | 4.81 | 120.25
14.21.01.c | Ø 32x2,0 mm | Ø 32x2,0 mm | m | 45 | 7.47 | 336.15
14.21.12** | Pozzetto in resina sintetica per impianti di irrigazione, coperchio di colore verde, bordatura copritubo, fori predisposti per passaggio tubazioni; dimensioni 60x40 cm | Schacht aus Kunststoff-Harz für Bewässerungsanlagen, grüner Deckel, Verdeckung der Rohre, vorgestanzte Öffnungen für Ein- und Ausgang der Rohre. Abmessungen 60x40 c. | cad/St | 2 | 64.5 | 129
| SOMMA OPERE DA IDRAULICO VIA MILANO 101 | SUMME DER HYDRAULISCHE ARBEITEN MAILANDST 101 |  |  |  | 84109.06
| OPERE DA ELETTRICISTA VIA MILANO 101 | ELEKTROARBEITEN MAILANDST 101
5 .19 . 1A** | Plafoniera in IP50 Nella seguente esecuzione: Tipo: 19W LED840 Q310 PM EVG IP54 | Quadratische LED-Anbauleuchte In folgenden Ausführungen: Typ: 19W LED840 Q310 PM EVG IP54 | cad/St | 8 | 295 | 2360
5 .19 . 1B** | Plafoniera in IP50 Nella seguente esecuzione: Tipo: 19W LED840 Q310 PM EVG IP54 compreso luce d'emergenza 1h autonomia | Quadratische LED-Anbauleuchte In folgenden Ausführungen: Typ: 19W LED840 Q310 PM EVG IP54 mit Notlichteinsatz Autonomie 1h | cad/St | 8 | 750 | 6000
5 .19 .14 ** | Lampada a prete stagna | Wandaufbauleuchte Feuchtraum quadratisch | cad/St | 1 | 335 | 335
5 . 1 .26 ** | Lampada stagna LED 4000lm | LED-Feuchtraumwannenleuchte 4000lm | cad/St | 2 | 160 | 320
5 .19 .16 ** | LINEA CONTINUA 1,5m TUTTOVETRO CALPESTABILI | EINBAULEUCHTE 1,5m GLAS BEGEHBAR | cad/St | 1 | 580 | 580
15 .04 .04 .a | Impianto citofonico/portiere elettrico Pulsantiera esterna fino a 14 pulsanti | Gegensprechanlage Türsprechstelle außen, für bis zu 14 Tastern | cad/St | 1 | 508.6 | 508.6
15 .04 .04 .c | Impianto citofonico/portiere elettrico RG 59 | Gegensprechanlage Zentraleinheit mit Netzgerät für die Gegensprechanlage/elektrischer Türöffner | cad/St | 1 | 132.6 | 132.6
15 .04 .04 .d | Impianto citofonico/portiere elettrico Punto citofonico alloggio | Gegensprechanlage Wohnungssprechstelle | cad/St | 12 | 92.11 | 1105.32
15 .04 .04 .e | Impianto citofonico/portiere elettrico Attacco apriporta | Gegensprechanlage Anschluss Türöffner | cad/St | 1 | 92.11 | 92.11
15.01 .01 .02.a | Dispersori di profondità: A croce, sezione 50x50x5 mm a) lunghezza 1,0 m | Tiefenerder: Mit Kreuzprofil, Querschnitt 50x50x5 mm a) Länge 1,0 m | cad/St | 3 | 20.16 | 60.48
15.01 .03 .01.a | Dispersori orizzontali / lineari Dispersore piatto: a) Sezione 30x3,5 mm | Horizontale/Lineare Erder Erdungsband: a) Querschnitt 30x3,5 mm | m | 40 | 6.86 | 274.4
15.01 .05 .03 | Attacchi equipotenziali: nel locale centrale termica | Potentialausgleich in der Heizzentrale | cad/St | 1 | 150.13 | 150.13
15.02 .01 .02.a | Canali Canale portacavi in materiale plastico isolante a) dimensioni 40x40 mm | Kanäle Kabelkanal aus isolierendem Kunststoff a) Abmessungen 40x40 mm | m | 5 | 8.19 | 40.95
15.02 .01 .02.b | Canali Canale portacavi in materiale plastico isolante b) dimensioni 80x40 mm | Kanäle Kabelkanal aus isolierendem Kunststoff b) Abmessungen 80x40 mm | m | 25 | 12.89 | 322.25
15.02 .01 .02.c | Canali Canale portacavi in materiale plastico isolante c) dimensioni 100x40 mm | Kanäle Kabelkanal aus isolierendem Kunststoff c) Abmessungen 100x40 mm | m | 15 | 15.97 | 239.55
15.02 .02 .01.a | Tubi: Tubo rigido per montaggio a vista, del tipo ""medio"" e liscio" a) D = 20 mm" | Rohre: Starres Rohr für Verwendung in Sicht, vom Typ ""Mittel"" und glatt" a) Durchmesser = 20 mm" | m | 50 | 5.12 | 256
15.02 .02 .01.b | Tubi: Tubo rigido per montaggio a vista, del tipo ""medio"" e liscio" b) D = 25 mm" | Rohre: Starres Rohr für Verwendung in Sicht, vom Typ ""Mittel"" und glatt" b) Durchmesser = 25 mm" | m | 40 | 5.42 | 216.8
15.02 .02 .01.c | Tubi: Tubo rigido per montaggio a vista, del tipo ""medio"" e liscio" c) D = 32 mm" | Rohre: Starres Rohr für Verwendung in Sicht, vom Typ ""Mittel"" und glatt" c) Durchmesser = 32 mm" | m | 25 | 5.94 | 148.5
15.02 .02 .03.a | Tubi: Tubo pieghevole, per montaggio sotto traccia del tipo corrugato ""medio""" a) D = 25 mm" | Rohre: Biegsames Rohr, für die Verwendung unter Putz vom Typ gerillt ""mittel""" a) Durchmesser = 25 mm" | m | 25 | 2.35 | 58.75
15.02 .02 .03.b | Tubi: Tubo pieghevole, per montaggio sotto traccia del tipo corrugato ""medio""" b) D = 32 mm" | Rohre: Biegsames Rohr, für die Verwendung unter Putz vom Typ gerillt ""mittel""" b) Durchmesser = 32 mm" | m | 20 | 2.97 | 59.4
15.02 .02 .03.c | Tubi: Tubo pieghevole, per montaggio sotto traccia del tipo corrugato ""medio""" c) D = 40 mm" | Rohre: Biegsames Rohr, für die Verwendung unter Putz vom Typ gerillt ""mittel""" c) Durchmesser = 40 mm" | m | 25 | 3.48 | 87
15.02 .03 .01.a | Scatole portafrutto e cassette di derivazione: Cassetta di derivazione per montaggio a vista a) 100x100x50 mm | Geräte- und Abzweigdosen Abzweigdose für Aufputzmontage a) 100x100x50 mm | cad/St | 2 | 7.27 | 14.54
15.02 .03 .01.b | Scatole portafrutto e cassette di derivazione: Cassetta di derivazione per montaggio a vista b) 110x150x70 mm | Geräte- und Abzweigdosen Abzweigdose für Aufputzmontage b) 110x150x70 mm | cad/St | 2 | 9.11 | 18.22
15.02 .03 .01.c | Scatole portafrutto e cassette di derivazione: Cassetta di derivazione per montaggio a vista c) 190x240x90 mm | Geräte- und Abzweigdosen Abzweigdose für Aufputzmontage c) 190x240x90 mm | cad/St | 2 | 16.99 | 33.98
15.02 .03 .01.d | Scatole portafrutto e cassette di derivazione: Cassetta di derivazione per montaggio a vista d) 300x380x120 mm | Geräte- und Abzweigdosen Abzweigdose für Aufputzmontage d) 300x380x120 mm | cad/St | 2 | 32.24 | 64.48
15.02 .04 .01.a | Cavi Cavo elettrico tipo ""N07V-K"" / ""H07V-K"":" a) 1 x 1,5 mm2" | Kabel Elektrokabel Typ ""N07V-K""/""H07V-K"":" a) 1 x 1,5 mm2" | m | 25 | 0.58 | 14.5
15.02 .04 .01.b | Cavi Cavo elettrico tipo ""N07V-K"" / ""H07V-K"":" b) 1 x 2,5 mm2" | Kabel Elektrokabel Typ ""N07V-K""/""H07V-K"":" b) 1 x 2,5 mm2" | m | 20 | 0.87 | 17.4
15.02 .04 .01.c | Cavi Cavo elettrico tipo ""N07V-K"" / ""H07V-K"":" c) 1 x 4mm2" | Kabel Elektrokabel Typ ""N07V-K""/""H07V-K"":" c) 1 x 4mm2" | m | 25 | 1.2 | 30
15.02 .04 .01.d | Cavi Cavo elettrico tipo ""N07V-K"" / ""H07V-K"":" d) 1 x 6mm2" | Kabel Elektrokabel Typ ""N07V-K""/""H07V-K"":" d) 1 x 6mm2" | m | 25 | 1.52 | 38
15.02 .04 .01.e | Cavi Cavo elettrico tipo ""N07V-K"" / ""H07V-K"":" e) 1 x 10 mm2" | Kabel Elektrokabel Typ ""N07V-K""/""H07V-K"":" e) 1 x 10 mm2" | m | 25 | 2.05 | 51.25
15.02 .04 .01.f | Cavi Cavo elettrico tipo ""N07V-K"" / ""H07V-K"":" f) 1 x 16 mm2" | Kabel Elektrokabel Typ ""N07V-K""/""H07V-K"":" f) 1 x 16 mm2" | m | 20 | 2.63 | 52.6
15.02 .04 .03.b | Cavi Cavo elettrico tipo ""FG7OR"", bipolare" b) 2 x 2,5 mm2" | Kabel Elektrokabel Typ ""FG7OR"", zweipolig" b) 2 x 2,5 mm2" | m | 25 | 2.46 | 61.5
15.02 .04 .03.c | Cavi Cavo elettrico tipo ""FG7OR"", bipolare" c) 2 x 4mm2" | Kabel Elektrokabel Typ ""FG7OR"", zweipolig" c) 2 x 4mm2" | m | 20 | 2.97 | 59.4
15.02 .04 .03.d | Cavi Cavo elettrico tipo ""FG7OR"", bipolare" d) 2 x 6mm2" | Kabel Elektrokabel Typ ""FG7OR"", zweipolig" d) 2 x 6mm2" | m | 10 | 3.58 | 35.8
15.02 .04 .03.e | Cavi Cavo elettrico tipo ""FG7OR"", bipolare" e) 2 x 10 mm2" | Kabel Elektrokabel Typ ""FG7OR"", zweipolig" e) 2 x 10 mm2" | m | 10 | 4.5 | 45
15.02 .04 .04.a | Cavi Cavo elettrico tipo ""FG7OR"", tripolare" a) 3 x 1,5 mm2" | Kabel Elektrokabel Typ ""FG7OR"", dreipolig" a) 3 x 1,5 mm2" | m | 50 | 2.35 | 117.5
15.02 .04 .04.b | Cavi Cavo elettrico tipo ""FG7OR"", tripolare" b) 3 x 2,5 mm2" | Kabel Elektrokabel Typ ""FG7OR"", dreipolig" b) 3 x 2,5 mm2" | m | 50 | 2.87 | 143.5
15.02 .04 .04.c | Cavi Cavo elettrico tipo ""FG7OR"", tripolare" c) 3 x 4mm2" | Kabel Elektrokabel Typ ""FG7OR"", dreipolig" c) 3 x 4mm2" | m | 25 | 3.48 | 87
15.02 .04 .04.d | Cavi Cavo elettrico tipo ""FG7OR"", tripolare" d) 3 x 6mm2" | Kabel Elektrokabel Typ ""FG7OR"", dreipolig" d) 3 x 6mm2" | m | 25 | 4.2 | 105
15.02 .04 .06.a | Cavi Cavo elettrico tipo ""FG7OR"", pentapolare" a) 5 x 1,5 mm2" | Kabel Elektrokabel Typ ""FG7OR"", fünfpolig" a) 5 x 1,5 mm2" | m | 20 | 3.29 | 65.8
15.02 .04 .06.b | Cavi Cavo elettrico tipo ""FG7OR"", pentapolare" b) 5 x 2,5 mm2" | Kabel Elektrokabel Typ ""FG7OR"", fünfpolig" b) 5 x 2,5 mm2" | m | 20 | 3.87 | 77.4
15.02 .04 .06.c | Cavi Cavo elettrico tipo ""FG7OR"", pentapolare" c) 5 x 4mm2" | Kabel Elektrokabel Typ ""FG7OR"", fünfpolig" c) 5 x 4mm2" | m | 25 | 4.98 | 124.5
15.02 .04 .06.d | Cavi Cavo elettrico tipo ""FG7OR"", pentapolare" d) 5 x 6mm2" | Kabel Elektrokabel Typ ""FG7OR"", fünfpolig" d) 5 x 6mm2" | m | 25 | 6.14 | 153.5
15.02 .04 .06.e | Cavi Cavo elettrico tipo ""FG7OR"", pentapolare" e) 5 x 10 mm2" | Kabel Elektrokabel Typ ""FG7OR"", fünfpolig" e) 5 x 10 mm2" | m | 25 | 9.37 | 234.25
15.02 .04 .06.f | Cavi Cavo elettrico tipo ""FG7OR"", pentapolare" f) 5 x 16 mm2" | Kabel Elektrokabel Typ ""FG7OR"", fünfpolig" f) 5 x 16 mm2" | m | 100 | 12.37 | 1237
15.02 .04 .07.a | Cavi Cavo elettrico tipo ""N07V-K"", in ""trecciola"" per citofonia" a) 2cp" | Kabel Elektrokabel Typ ""N07V-K"", aus ""Litzendraht"" für die Sprechanlage" a) 2 adrig" | m | 60 | 2.44 | 146.4
15.03 .01 .03.f | Quadri di distribuzione (involucri) Quadro da parete, per la partenza delle linee delle unità immobiliari (alloggio e relativa cantina e garage,vani commerciali) f) dimensioni 54 moduli | Verteilerkästen (Gehäuse) Wandkasten für den Abgang der Leitungen zu den Immobiliareinheiten (Wohnung und zugehöriger Kellerraum und Garage, Geschäftsräume) f) Abmessungen 54 Module | cad/St | 1 | 149.37 | 149.37
15.03 .02 .02.b | Apparecchi e dispositivi elettrici Interruttore non automatico b) Da 6 a 32 A, quadripolare | Schutzschalter und elektrische Schaltvorrichtungen Nicht automatische Schalter b) von 6 bis 32 A, vierpolig | cad/St | 1 | 37.2 | 37.2
15.03 .02 .13 | Apparecchi e dispositivi elettrici Orologio digitale 1 canale | Schutzschalter und elektrische Schaltvorrichtungen Digitale Zeitschaltuhr, 1 Kanal | cad/St | 1 | 145.57 | 145.57
15.03 .02 .14 | Apparecchi e dispositivi elettrici Interruttore crepuscolare con fotocellula separata | Schutzschalter und elektrische Schaltvorrichtungen Dämmerungsschalter mit getrennter Fotozelle | cad/St | 1 | 203.86 | 203.86
15.03 .02 .15.a | Apparecchi e dispositivi elettrici Contattore: a) bipolare 20A | Schutzschalter und elektrische Schaltvorrichtungen Schütz: a) zweipolig 20A | cad/St | 1 | 32.36 | 32.36
15.03 .02 .16.b | Apparecchi e dispositivi elettrici Relè passo passo b) Contatto in scambio | Schutzschalter und elektrische Schaltvorrichtungen Schrittrelais b) Wechselkontakt | cad/St | 2 | 53.86 | 107.72
15.03 .02 .19.d | Apparecchi e dispositivi elettrici Limitatori di sovratensioni d) Scaricatore combinato di tipo 2, 4P | Schutzschalter und elektrische Schaltvorrichtungen Überspannungsbegrenzer d) Kombinierter Überspannungsableiter, Typ 2, 4P | cad/St | 1 | 241.91 | 241.91
15.04 .01 .02.a | Punti luce: Punti luce con sistemi di posa ""a vista"" IP 44" a) Punto luce con interruttore," | Lichtpunkte: Lichtpunkte mit Verlegungssystem ""in Sicht"" IP 44" a) Lichtpunkt mit Schalter" | cad/St | 1 | 61.98 | 61.98
15.04 .01 .02.e | Punti luce: Punti luce con sistemi di posa ""a vista"" IP 44" e) Punto luce a relè con due pulsanti" | Lichtpunkte: Lichtpunkte mit Verlegungssystem ""in Sicht"" IP 44" e) Relaisgesteuerter Lichtpunkt mit zwei Tastern" | cad/St | 2 | 112.26 | 224.52
15.04 .01 .02.g | Punti luce: Punti luce con sistemi di posa ""a vista"" IP 44" g) Per ogni pulsante illuminato in più" | Lichtpunkte: Lichtpunkte mit Verlegungssystem ""in Sicht"" IP 44" g) Für jeden Leuchtaster mehr" | cad/St | 8 | 4.1 | 32.8
15.04 .01 .02.h | Punti luce: Punti luce con sistemi di posa ""a vista"" IP 44" h) Per ogni punto luce in parallelo in più" | Lichtpunkte: Lichtpunkte mit Verlegungssystem ""in Sicht"" IP 44" h) Für jeden parallelgeschalteten Lichtpunkt mehr" | cad/St | 16 | 14.23 | 227.68
15.04 .02 .02.a | Punti presa con sistemi di posa ""a vista"":" a) Punto presa" | Steckdose mit Verlegungssystem ""in Sicht"":" a) Steckdose" | cad/St | 1 | 59.13 | 59.13
15.05 .01 | Misura resistenza di terra | Erdungswiderstandsmessung | cad/St | 1 | 37.87 | 37.87
15.05 .05.d | Dichiarazione di conformità dei servizi comuni per l'intero edificio d) Fino a 50 unità immobiliari | Konformitätserklärung der gemeinschaftlichen Dienste für das gesamte Gebäude d) bis 50 Wohneinheiten | cad/St | 1 | 210.82 | 210.82
15.05 .06 | Dichiarazione di conformità per ogni unità immobiliare con elaborazione dei disegni e degli schemi elettrici allo stato finale | Konformitätserklärungen für jede Wohneinheit inkl. Planunterlagen und Schemas ""as built"""" | cad/St | 1 | 21.08 | 21.08
15.05 .07 | Raccolta di tutta la documentazione per il collaudo e per la realizzazione del fascicolo dell'opera | Einholung und Zusammenstellung der gesamten Dokumentation für die Abnahme und die Zusammenstellung der Gebäudedokumentation | cad/St | 1 | 31.73 | 31.73
08 .01 .01 | Operaio specializzato | Spezialisierter Arbeiter | h (ora) | 20 | 36.16 | 723.2
08 .01 .02 | Operaio qualificato | Qualifizierter Arbeiter | h (ora) | 20 | 33.39 | 667.8
08 .01 .03 | Operaio comune | Hilfsarbeiter | h (ora) | 20 | 29.67 | 593.4
15.01 .03 .03.c | Dispersori orizzontali / lineari Dispersore a fune spiroidale: c) Diametro 35 mm | Horizontale/Lineare Erder Erder aus Spiralseil c) Durchmesser 35 mm | m | 40 | 12.18 | 487.2
15.03 .02 .05.a | Apparecchi e dispositivi elettrici Interruttore differenziale magnetotermico, classe A a) 2x25A / 30 mA | Schutzschalter und elektrische Schaltvorrichtungen Magnetothermischer Fehlerstromschutzschalter, Klasse A a) 2x25A/30 mA | cad/St | 4 | 107.2 | 428.8
15.03 .02 .05.b | Apparecchi e dispositivi elettrici Interruttore differenziale magnetotermico, classe A b) 4x25A / 300 mA | Schutzschalter und elektrische Schaltvorrichtungen Magnetothermischer Fehlerstromschutzschalter, Klasse A b) 4x25A/300 mA | cad/St | 1 | 146.62 | 146.62
15.04 .06 .01.a | Impianto di illuminazione di emergenza/sicurezza Punto illuminazione di emergenza: a) Sotto traccia | Sicherheits- und Notbeleuchtungsanlage Auslass für die Notbeleuchtung a) unter Putz | cad/St | 7 | 22.87 | 160.09
15.04 .06 .01.b | Impianto di illuminazione di emergenza/sicurezza Punto illuminazione di emergenza: b) A vista | Sicherheits- und Notbeleuchtungsanlage Auslass für die Notbeleuchtung b) in Sicht | cad/St | 1 | 38.68 | 38.68
| SOMMA OPERE DA ELETTRICISTA VIA MILANO 101 | SUMME DER ELEKTRIKER ARBEITEN MAILANDST 101 |  |  |  | 21447.75
| OPERE EDILI RIS. INT. 1 ALLOGGIO VIA MILANO 101 | BAUARBEITEN SANIERUNG 1 WOHNEINHEITEN MAILANDSTR 101
01.01 | DEMOLIZIONI E RIMOZIONI | ABBRUCH UND ABTRAGARBEITEN
02.01.03.01.e | Rimozione: parete in mattoni forati compreso intonaco spessore 15 cm | Trennwand aus Hohlziegel einschließlich Verputz Stärke 15 cm | m² | 29.96 | 15.71 | 470.6716
01.01.10 | Rimozione di tutto il pacchetto di sottofondo esistente | Entfernen des gesamten bestehenden Unterbodenpakets | m² | 97.7 | 28.4 | 2774.68
01.01.25 | Rimozione di rivestimenti in ceramica, compreso riempimento con malta | Entfernen von keramischen Beschichtungen, einschließlich mit Mörtel füllen | m² | 49.98 | 21.1 | 1054.578
01.01.42 | Rimozione di vecchi bancali o di soglie di qualsiasi materiale e dimensione | Entfernen der bestehenden Fensterbänke oder Türschwellen jeglichen Typs und jeglichen Ausmaßes. | cad/St | 7 | 14.1 | 98.7
01.01.43 | Rimozione di battiscopa in marmo, ceramica o PVC incollato, incluso ripristino dell’intonaco di fondo | Entfernen von Keramikverkleidungen, Verputzes oder Mörtels bis 4 cm Stärke | m | 101 | 3 | 303
| MURATURE | MAUERWERK
02.07.01.03.b | Blocchi forati BF 00-21 per pareti divisorie interne: spessore 12 cm, 1200 Kg/m³ Muri bagno, camera, disimpegno | Langloch- Blöcke BF 00-21 für innere Trennwände,Dicke 12 cm, 1200 Kg/m³ | m² | 17.64 | 26.16 | 461.4624
| OPERE VARIE DA MURATORE | VERSCHIEDENE WERKE VON MASON
05.06.09.a | Soglia in marmo per portafinestra: in marmo Bianco di Carrara tipo C, Botticino tipo semiclassico,Trani bronzetto, Perlato Royal, Rosso di Verona, Breccia sarda venata, Bardiglio, Travertino romano | Schwelle aus Marmor für Fenstertüren: Bianco di Carrara Typ C Botticino Typ Semiclassico Trani Bronzetto Perlato Royal Rosso di Verona Breccia Sarda Venata Bardiglio Travertino Romano | m | 3.5 | 37.19 | 130.165
| INTONACI | VERPUTZE
02.09.01.03.a | Intonaco interno civile a 3 mani: primo strato con malta di cemento (rinzaffo), secondo strato con malta di calce idrata dosata a 350 kg per m³ d’impasto e stabilitura con malta di calce dolce (grassello) | Innenputz 3 Lagen: erste Lage aus Zementspritzbewurf, Unterputz aus Weißkalkhydrat (Baukalk) im M.V. von 350 kg pro m3 Fertiggemisch und Dünnschichtoberputz aus Kalkmörtel aus gelöschtem Weißkalk | m² | 35.28 | 17.49 | 617.0472
| SOTTOFONDI, MASSETTI, ISOLAZIONI ACUSTICHE | UNTERBÖDEN, ESTRICHE UND SCHALLISOLIERUNGEN
05.05.02 | Massetto alleggerito in calcestruzzo cellulare densità 400-500 kg/m3 (sp. 7 cm) (nr. 310) | Erleichterter Blähbeton-Estrich, Dichte: 400-500 kg/m3 (D: 7 cm) (Nr. 310) | m² | 97.7 | 11.41 | 1114.757
05.05.02.a | Sovrapprezzo per ogni cm di maggior spessore | Mehrpreis für jeden cm Mehrdicke | m² | 97.7 | 1.18 | 115.286
01.07.05 | Realizzazione di isolamento acustico 5 mm | Bildung einer Schallisolierung Stärke 5 mm | m² | 97.7 | 17.4 | 1699.98
05.02.04.c | Massetto cementizio per posa di pavimenti (anche in pendenza) e/o per protezione di impermeabilizzazione Rck  20 N/mm2, con armatura metallica (nr. 314) sp 8 cm | Zement-Estrich zum Verlegen von Fußböden (auch in Gefälle) und/oder Schutz von Abdichtung, Rck  20 N/mm2, mit Metallarmierung (Nr. 314) D: cm 8 | m² | 97.7 | 15.8 | 1543.66
| PAVIMENTI E RIVESTIMENTI | FUSSBÖDEN UND WANDVERKLEIDUNGEN
05.03.01 | Pavimento con piastrelle in ceramica porcellanata (20x20) (nr. 110) | Keramikfußboden mit emaillierte Keramikfliesen (20x20) (Nr. 110) | m² | 9.88 | 42.84 | 423.2592
05.03.02 | Pavimento con piastrelle in ceramica porcellanata (30x30) (nr. 110) | Keramikfußboden mit emaillierte Keramikfliesen (30x30) (Nr. 110) | m² | 41.81 | 43.71 | 1827.5151
05.04.01 | Piastrelle in ceramica smaltata (20x20) (nr. 125) | glasierte Keramikfliesen (20x20) (Nr. 125) | m² | 56.49 | 38.77 | 2190.1173
02.01.26 | Fornitura e posa di lamina in alluminio, spessore 3 mm | Liefern und Verlegen von Trennleisten aus Aluminium, Stärke 3 mm als Trennfuge für Bodenbeläge. | m² | 1.8 | 10.66 | 19.188
03.02.01 | Fornitura e posa in opera di pavimento in legno prefinito | Liefern und Verlegen eines Bodenbelages aus Holz, vorgefertigter Typ und lackiert | m² | 46.01 | 85.7 | 3943.057
03.02.10 | Fornitura e posa in opera di battiscopa in legno | Liefern und Verlegen von Fußleiste aus melaminbeschichtetem Sperrholz | m² | 98.5 | 8.1 | 797.85
09.04.01.b | Bancale interno in legno: con profondità fino a 35 cm | Fensterbank aus Holz:Tiefe bis 35 cm | m² | 11.55 | 40.94 | 472.857
| OPERE DA PITTORE | MALERARBEITEN
05.02.01 | Asportazione completa di vecchi strati di pittura | Entfernen der Altbeschichtungen jeglicher Art | m² | 308.33 | 5.22 | 1609.4826
05.02.08 | Carteggiatura generale di superfici interne tinteggiate | Allgemeines und flächendeckendes Abschleifen der Innenwände und Decken | m² | 308.33 | 1.9 | 585.827
05.02.10 | Rasatura a due riprese incrociate di stucco a base di gesso | Zweimaliges Spachteln, einschließlich das Auftragen einer staubfreien, … | m² | 308.33 | 12.9 | 3977.457
04.01.01.01 | Pittura a tempera su supporti in muratura e calcestruzzo per interni (cantine) | Anstrich mit Tempera auf Mauern und Betonuntergründen für Innen | m² | 55.9 | 2.91 | 162.669
04.01.01.02 | Idropittura traspirante a base di resine viniliche | Anstrich mit Kunststoffdispersionsfarbe, diffusionsoffen, auf Vinyl-Polymerisat-Basis | m² | 343.61 | 4.61 | 1584.0421
| OPERE DA FALEGNAME | TISCHLERARBEITEN
09.05.01.b | Porta ad anta battente in legno: rovere/faggio | Tür als Drehflügeltür aus Holz:Eiche | cad/St | 8 | 368.42 | 2947.36
09.06.02.b | Portoncini blindati: rovere/faggio | Tür als Schiebetür aus Holz:Eiche | cad/St | 1 | 777.78 | 777.78
| ASSISTENZE MURARIE PER OPERE DA IDRAULICO | MAURERBEIHILFEN FÜR HYDRAULIKERARBEITEN
10.02.01 | Tracce per rimozione vecchi radiatori e posa nuovi | Maurerbeihilfen für das öffnen und verschließen der erforderlichen…. | cad/St | 8 | 33.2 | 265.6
10.02.02 | Assistenze murarie per la posa di cassette collettori | Maurerbeihilfen für den Einbau von Verteilerschränken jeder Größe | cad/St | 1 | 78.8 | 78.8
10.02.05 | Rimozione e nuova formazione di attacchi impianto idrosanitario | Maurerbeihilfen für das Abtragen und erneuern der Anschlüsse für die Sanitäranlage im Bad und Küche | cad/St | 11 | 38 | 418
10.02.10 | Assistenze murarie per posa cassette di cacciata ad incasso | Maurerbeihilfen für den Einbau von Unterputz – Klospülkastens einschließlich verzinktem WC- Montagerahmen | cad/St | 2 | 82.3 | 164.6
| ASSISTENZE MURARIE PER OPERE DA ELETTRICISTA | MAURERBEIHILFEN FÜR ELEKTRIKERARBEITEN
10.03.01 | Assistenze fino a 100,00 m2, quantità minima: 50,00 m2 | Maurerbeihiflen Vermessungsnorm: bis 100,00 m2, Mindestverrechnungsmenge: 50,00 m2 | m² | 97.7 | 10 | 977
| SOMMA OPERE EDILI RIS. INT. 1 ALLOGGIO VIA MILANO 101 | SUMME DER BAUARBEITEN SANIERUNG 1 WOHN. MAILANDSTR 101 |  |  |  | 33606.4485
| OPERE DA IDRAULICO RIS. INT. 1 ALLOGGIO VIA MILANO 101 | HYDRAULISCHE ARBEITEN SANIERUNG 1 WOHN. MAILANDSTR 101
02.01.03.13 | Rimozione apparecchi idrosanitari | Abbau von Sanitäreinrichtungen | cad/St | 15 | 23.33 | 349.95
13.03.04 | Tubazioni in plastica tipo PE-Xa, complete di ancoraggi e pezzi speciali | Kunststoffrohre vom Typ PE-Xa, komplett mit Zubehör, Verankerungen und Formstücken
13.03.04.a | 16 x 2,2 PN10 | 16 x 2,2 PN10 | m | 75 | 12.89 | 966.75
13.03.04.b | 20 x 2,8 PN10 | 20 x 2,8 PN10 | m | 8 | 14.74 | 117.92
13.03.04.c | 25 x 3,5 PN10 | 25 x 3,5 PN10 | m | 13 | 21.49 | 279.37
13.03.07.03* | Detentore per radiatori, corpo in ottone cromato, vite di regolazione, attacchi filettati completo di raccordi e guarnizioni: | Rücklaufregler aus verchromtem Rotguß, Regulierschraube, Gewindeanschlüsse, komplett mit Anschlußverschraubungen und Dichtungen:
13.03.07.03*.a | DN 10 - 3/8" | DN 10 - 3/8" | cad/St | 7 | 11.45 | 80.15
13.03.07.04* | Valvolina di sfiato per radiatori a comando manuale, in ottone cromato, completa di raccordi e guarnizioni | Heizkörperentlüftungsventil mit Handbetätigung, aus verchromtem Rotguß, komplett mit Anschlußverschraubungen und Dichtungen. | cad/St | 7 | 11.2 | 78.4
13.04.03 | Isolamento termico per tubi sotto traccia, in polietilene espanso, con guaina esterna di protezione rinforzata con fibre di vetro | Wärmeisolierung für Unterputz-Rohrleitungen in expandiertem Polyäthylen mit externer, mit Glasfasern verstärkter Schutzhülle
13.04.03.a | spessore 9, diam. 3/8" | Stärke 9, Durchmesser 3/8" | m | 75 | 7.12 | 534
13.04.03.b | spessore 11, diam. 1/2" | Stärke 11, Durchmesser 1/2" | m | 8 | 7.12 | 56.96
13.04.03.c | spessore 11, diam. 3/4" | Stärke 11, Durchmesser 3/4" | m | 13 | 7.67 | 99.71
13.14.03 | Valvola con testa termostatica per radiatori | Thermostatventil mit Thermostatkopf für Heizkörper
13.14.03.a | 3/8" | 3/8" | cad/St | 7 | 53.22 | 372.54
13.18.01 | Radiatori tubolari | Röhrenheizkörper
13.18.01.c | 2 colonne, h 1800 mm | 2 Röhren, h 1800 mm | cad/St | 12 | 41.75 | 501
13.18.01.e | 3 colonne, h 600 mm | 3 Röhren, h 600 mm | cad/St | 62 | 18.6 | 1153.2
13.18.01.g | 3 colonne, h 1800 mm | 3 Röhren, h 1800 mm | cad/St | 11 | 61.08 | 671.88
13.18.02 | Radiatori da bagno scaldasalviette | Badeheizkörper als Handtuchhalter
13.18.02.a | h 1100 mm, larghezza 480 mm | h 1100 mm, Breite 480 mm | cad/St | 2 | 235.59 | 471.18
14.01.02 | Tubazione in polietilene reticolato tipo PE-Xa per acqua potabile | Vernetzte Polyäthylen-Rohrleitungen, Typ PE-Xa für Trinkwasser
14.01.02.b | ø 20 x 2,8 PN10 | ø 20 x 2,8 PN10 | m | 86 | 12.32 | 1059.52
14.01.02.c | ø 25 x 3,5 PN10 | ø 25 x 3,5 PN10 | m | 42 | 17.89 | 751.38
14.01.02.d | ø 32 x 4,4 PN10 | ø 32 x 4,4 PN10 | m | 12 | 26.85 | 322.2
14.01.04 | Tubazione in polipropilene per scarichi a pavimento | Abflussleitungen in Polypropylen für Bodenabläufe
14.01.04.a | ø 50 | ø 50 | m | 38 | 10.38 | 394.44
14.01.04.b | ø 90 | ø 90 | m | 14 | 13.28 | 185.92
14.01.04.c | ø 100 | ø 100 | m | 16 | 14.84 | 237.44
14.02.03 | Isolamento termico per tubi sotto traccia, in polietilene espanso (a cellule chiuse per acqua fredda), con guaina esterna di protezione | Wärmeisolierung für Unterputz-Rohrleitungen in expandiertem Polyäthylen (mit geschlossenen Zellen für Kaltwasser) mit externer Schutzhülle
14.02.03.b | spessore 11, diam. 1/2" | Stärke 11, Durchmesser 1/2" | m | 86 | 7.12 | 612.32
14.02.03.c | spessore 11, diam. 3/4" | Stärke 11, Durchmesser 3/4" | m | 42 | 7.67 | 322.14
14.02.03.d | spessore 11, diam. 1" | Stärke 11, Durchmesser 1" | m | 12 | 8.17 | 98.04
14.07.03** | Valvola da incasso; corpo da incasso, campana piatta, tenuta a premistoppa, completo di parti in vista cromate (manopola, rosetta, ecc.), PN 16: | Unterputzventil; Grundkörper für Unterputzeinbau, flache Glocke, Stopfbuchsdichtung, komplett mit verchromten Sichtteilen (Drehgriff, Rosette usw.), PN 16: | cad/St | 4 | 38.24 | 152.96
14.09.07.01* | Attacco in attesa per cucina | Küchenanschlußgarnitur | cad/St | 1 | 96.22 | 96.22
14.09.07.02* | Attacco in attesa per lavatrice/lavastoviglie | Waschmaschinen/Spülmaschinenanschlußgarnitur | cad/St | 2 | 104.53 | 209.06
14.16.01 | Lavabi con accessori | Waschbecken mit Zubehör
14.16.01.b | 65 x 55 cm | 65 x 55 cm | cad/St | 2 | 171.42 | 342.84
14.16.02 | Bidet con accessori | Bidet mit Zubehör | cad/St | 2 | 204.07 | 408.14
14.16.03 | Vasi WC con accessori | WC-Schale mit Zubehör
14.16.03.a | vaso WC con elemento di montaggio senza aspirazione odori | WC-Schale ohne Geruchs-Absaugvorrichtung | cad/St | 2 | 475.37 | 950.74
14.16.04 | Piatti doccia con accessori | Duschtassen mit Zubehör
14.16.04.a | 80 x 80 x 14 cm | 80 x 80 x 14 cm | cad/St | 2 | 465.24 | 930.48
14.17.01 | Rubinetti per lavabi | Mischbatterie für Waschbecken | cad/St | 2 | 209.85 | 419.7
14.17.02 | Rubinetti per bidet | Mischbatterie für Bidet | cad/St | 2 | 209.85 | 419.7
14.17.03 | Rubinetti per docce con accessori | Mischbatterie für Duschen mit Zubehör | cad/St | 2 | 295.05 | 590.1
| SOMMA OPERE DA IDRAULICO RIS. INT. 1 ALLOGGIO VIA MILANO 101 | SUMME DER HYDR. ARBEITEN SANIERUNG 1 WOHN. MAILANDSTR 101 |  |  |  | 14236.35
| OPERE DA ELETTRICISTA RIS. INT. ALLOGGI VIA MILANO 101 | ELEKTROARBEITEN SANIERUNG WOHNEINHEITEN MAILANDSTR 101
07 .01 .01 | Prezzo forfetario per intervento in alloggio tipo | Pauschalpreis für eine Wohnung | crp | 4 | 2026 | 8104
07 .01 .02 | Per ogni vano in più | Für jeden weiteren Raum | crp | 16 | 262.8 | 4204.8
07 .01 .03 | Per ogni ulteriore servizio igienico | Für jede weitere Nasszelle | crp | 4 | 133 | 532
07 .10 .01 | Planimetria completa dell’alloggio | Komplette Zeichnung der Wohnung | cad/St | 4 | 150 | 600
07 .10 .05 | Misurazione del valore di segnale per prese TV o Sat | Messung der Signalstärken der Tv- oder Sat-Steckdosen | cad/St | 4 | 25 | 100
07 .10 .06 | Misurazione e relativa dichiarazione del valore di dispersione a terra dell’impianto finito. | Messung des Erdungswiderstandes und diesbezügliche Bescheinigung nach Fertigstellung der Anlage. | cad/St | 4 | 40 | 160
07 .04 .15 | Formazione di presa universale (forno, caldaia) | Bildung einer Universalsteckdose (Herd, Heizung) | cad/St | 24 | 46.2 | 1108.8
07 .03 .09 | Interruttore magnetotermico-differenziale due poli protetti | Fehlerstromschutzschalter thermomag-netisch zweipolig | cad/St | 12 | 118.3 | 1419.6
16 . 3 ** | Demontaggio del vecchio impianto | Ausziehen und Abmontieren der alten Anlage | crp | 0.5 | 500 | 250
15.05 .06 | Dichiarazione di conformità per ogni unità immobiliare con elaborazione dei disegni e degli schemi elettrici allo stato finale | Konformitätserklärungen für jede Wohneinheit inkl. Planunterlagen und Schemas ""as built"""" | cad/St | 10 | 21.08 | 210.8
15.05 .07 | Raccolta di tutta la documentazione per il collaudo e per la realizzazione del fascicolo dell'opera | Einholung und Zusammenstellung der gesamten Dokumentation für die Abnahme und die Zusammenstellung der Gebäudedokumentation | cad/St | 10 | 31.73 | 317.3
08 .01 .01 | Operaio specializzato | Spezialisierter Arbeiter | h (ora) | 5 | 36.16 | 180.8
08 .01 .02 | Operaio qualificato | Qualifizierter Arbeiter | h (ora) | 5 | 33.39 | 166.95
08 .01 .03 | Operaio comune | Hilfsarbeiter | h (ora) | 5 | 29.67 | 148.35
| SOMMA OPERE DA ELETTRICISTA RIS.INT. ALLOGGI VIA MILANO 101 | SUMME DER ELEKTRIKER ARB. SAN. WOHN. MAILANDSTR 101 |  |  |  | 17503.4
| POSIZIONI AGGIUNTIVE | ZUSATZPOSITIONEN
1 | [5 empty] | 0
2 | [5 empty] | 0
3 | [5 empty] | 0
4 | [5 empty] | 0
5 | [5 empty] | 0
6 | [5 empty] | 0
7 | [5 empty] | 0
8 | [5 empty] | 0
9 | [5 empty] | 0
10 | [5 empty] | 0
11 | [5 empty] | 0
12 | [5 empty] | 0
13 | [5 empty] | 0
14 | [5 empty] | 0
15 | [5 empty] | 0
16 | [5 empty] | 0
17 | [5 empty] | 0
18 | [5 empty] | 0
19 | [5 empty] | 0
20 | [5 empty] | 0
21 | [5 empty] | 0
22 | [5 empty] | 0
23 | [5 empty] | 0
24 | [5 empty] | 0
25 | [5 empty] | 0
26 | [5 empty] | 0
27 | [5 empty] | 0
28 | [5 empty] | 0
29 | [5 empty] | 0
30 | [5 empty] | 0
| SOMMA POSIZIONI AGGIUNTIVE | SUMME ZUSATZPOSITIONEN |  |  |  | 0

## RIEPILOGO
Riqualificazione energetica degli edifici in via Palermo 74-76-78-80 (38 alloggi) e degli edifici in via Milano 101 (12 alloggi e 5 negozi) e via Milano 103 (7 alloggi) a Bolzano
Energetische Aufwertung der Gebäude Palermostraße 74-76-78-80 (38 Wohnungen) und der Gebäude Mailandstraße 101 (12 Wohnungen und 5 Geschäfte) und Mailandstraße 103 (7 Wohnungen) in Bozen
RIEPILOGO | ZUSAMMENFASSUNG
Importo a base d'asta senza oneri di sicurezza | Ausschreibungssumme ohne Kosten für Sicherheitsmaßnahmen | 4443262.18
Offerta | Angebot
Lavori via Palermo 74-80 | Arbeiten Palermostr. 74-80 | 3242999.4785
Lavori via Milano 103 | Arbeiten Mailandstr. 103 | 483360.019
Lavori via Milano 101 | Arbeiten Mailandstr. 101 | 716902.687
Posizioni aggiuntive | Zusatzpositionen | 0
IMPORTO TOTALE offerto per lavori a corpo SENZA ONERI DI SICUREZZA | GESAMTBETRAG des Angebots für Arbeiten pauschal OHNE KOSTEN FÜR SICHERHEITSMASSNAHMEN | 4443262.1844
Ribasso d'asta in % | Abschlag in % | -9.987e-08%
Ribasso in lettere | Abschlag in Buchstaben
Oneri di sicurezza | Kosten für Sicherheitsmaßnahmen
Sicurezza Via Palermo 74-80 | Sicherheit Palermostr. 74-80 | 120275
Sicurezza via Palermo 74-80 - Risanamento alloggi | Sicherheit Palermostr. 74-80 - Wohnungssanierungen | 2800
Sicurezza - Via Milano 101-103 | Sicherheit Mailandstr. 101-103 | 67976
Sicurezza Via Milano 101-103 - Risanamento alloggi | Sicherheit Mailandstr. 101-103 - Wohnungssanierungen | 1000
Totale Oneri di sicurezza | Summe Kosten für Sicherheitsmaßnahmen | 192051
IMPORTO COMPLESSIVO DEI LAVORI CON GLI ONERI DI SICUREZZA | GESAMTBETRAG DER ARBEITEN EINSCHLIESSLICH DER KOSTEN FÜR SICHERHEITSMASSNAHMEN | 4635313.1844