## ANGEBOT
ANLAGE C1 - VERZEICHNIS DER ARBEITEN UND LIEFERUNGEN ANGEBOT MIT EINHEITSPREISEN
Bezeichnung: | NEUBAU ALTENHEIM SALURN
Ausschreibungsdaten:
Gemeinde: |  | Salurn
Verlegung:
Ausschreibungsbetrag (ohne Sicherheitsmaßnahmen): Aufmaß |  | 7948918.31
Ausschreibungsbetrag (ohne Sicherheitsmaßnahmen): Pauschal
Frist für die Einreichung der Angebote:
Bezugsjahr des Richtpreisverzeichnisses: |  | 2017
Kodex des Jahresprogrammes für öffentliche Bauaufträge:
CIG Kodex |  | 7472339137
Vorherrschender Kodex CPV |  | 45.215200-9
Daten des Unternehmens:
Firmen- oder Unternehmensbezeichung:
Steuernr. (Unternehmen):
Sitz des Unternehmens:
ZUSAMMENFASSUNG
Betrag der Arbeiten NACH AUFMASS |  | 0
Betrag der Arbeiten PAUSCHAL |  | 0
Gesamtbetrag für Arbeiten nach Auf Maß und/oder Pauschal OHNE der Kosten für Sicherheitsmaßnahmen |  | 0
Ausschreibungssumme ohne Kosten für Sicherheitsmaßnahmen |  | 7948918.31
Abschlag in % |  | -100%
Abschlag in Buchstaben
Kosten für Sicherheitsmaßnahmen |  | 135127.34
Gesamtbetrag für Arbeiten nach Auf Maß und/oder Pauschal EINSCHLIEßLICH der Kosten für Sicherheitsmaßnahmen |  | 135127.34

## Aufmaß
ANLAGE C1 - Aufmaß - VERZEICHNIS DER ARBEITEN UND LIEFERUNGEN ANGEBOT MIT EINHEITSPREISEN
Zusammenfassung
|  |  | Gesamtbetrag des Angebotes für die Arbeiten Aufmaß OHNE Kosten für Sicherheitsmaßnahmen: |  |  |  | 0
|  |  | Ausschreibungssumme ohne Kosten für Sicherheitsmaßnahmen: |  |  |  | 7948918.31
|  |  | Abschlag in % |  |  |  | -100%
Arbeiten nach Aufmaß
Nr. | LV-Pos.Nr. | * | Bezeichnung | Maßeinheit | Menge | Einheitspreis | Gesamtpreis (Menge mal Einheitspreis) | Aufmass
02 - BAUMEISTERARBEITEN
1 | 02.01*.02*.01*.a* | ) | Teilabbruch von Gebäuden und Mauerwerken im Außenbereich: Konstruktion aus Steinmauerwerk * | m³ | 56.85 |  | 0 | A
2 | 02.01*.02*.01*.b* |  | Teilabbruch von Gebäuden und Mauerwerken im Außenbereich: Konstruktion aus Betonblock- oder Ziegelmauerwerk * | m³ | 71.34 |  | 0 | A
3 | 02.01*.02*.01*.b* |  | Teilabbruch von Gebäuden und Mauerwerken im Außenbereich: Konstruktion aus Betonblock- oder Ziegelmauerwerk * | m³ | 100.65 |  | 0 | A
4 | 02.01*.03*.01.a |  | Abtragen: Dachgerüst aus Holz | m² | 316.5 |  | 0 | A
5 | 02.01*.03*.01.i |  | Plattenboden | m² | 551.2 |  | 0 | A
6 | 02.01*.03*.01.j |  | Betonestrich | m2cm | 203.64 |  | 0 | A
7 | 02.01*.03*.07.b |  | Randsteine aus Beton | lfm | 106 |  | 0 | A
8 | 02.01*.03*.09.b |  | Schneiden von Wänden, mit Seilsäge | m² | 5.21 |  | 0 | A
9 | 02.01*.03*.11* |  | Abräumen des gesamten Bauareals, Ausbau und Lagerung von wiederverwendbaren Teilen, Entsorgung des Restmaterials * | pauschal | 1 |  | 0 | A
10 | 02.01*.03*.12* |  | Entrümpelung der bestehenden Lagerhalle * | pauschal | 1 |  | 0 | A
11 | 02.01*.03*.13* |  | Abbruch und Entsorgung von Öltanks * | Stück | 1 |  | 0 | A
12 | 02.02*.01*.01.a* |  | Obstbäume roden | m² | 2222.6 |  | 0 | A
13 | 02.02*.01*.02*.a* |  | Fällen von Bäumen, Durchmesser 16 bis 20 cm * | Nr | 15 |  | 0 | A
14 | 02.02*.01*.03* |  | Einrichten, Instandhalten und Abbauen der Baustelle * | pauschal | 1 |  | 0 | A
15 | 02.02*.02*.01*.a |  | maschinell | m² | 2892 |  | 0 | A
16 | 02.02*.02*.02*.a |  | maschinell | m³ | 592.4 |  | 0 | A
17 | 02.02*.03*.01*.a |  | maschinell mit Abtransport | m³ | 2823.37 |  | 0 | A
18 | 02.02*.03*.01*.d* |  | Boden Baugrube lösen: Ausgraben von Steinblöcken bei allgemeinem Aushub * | m³ | 2 |  | 0 | A
19 | 02.02*.04*.01*.a* |  | Boden Fundamente ausheben: händisch * | m³ | 5 |  | 0 | A
20 | 02.02*.04*.01*.b* |  | Boden Fundamente ausheben: inkl. Aufladen und Transport * | m³ | 461.53 |  | 0 | A
21 | 02.02*.04*.02*.b |  | seitliche Lagerung innerhalb 5,0 m, ohne Aufladen und ohne Abtransport | m³ | 10 |  | 0 | A
22 | 02.02*.04*.02*.c |  | Aufpreis für Tiefe (Grabenaushub) | m³ | 10 |  | 0 | A
23 | 02.02*.04*.02*.d |  | Aufpreis für Tiefe (Grabenaushub) | m³ | 10 |  | 0 | A
24 | 02.02*.04*.02*.e* |  | Grabenaushub in Material jedwelcher Konsistenz, händisch ausgeführt * | m³ | 10 |  | 0 | A
25 | 02.02*.05*.02*.a |  | händisch | m³ | 10 |  | 0 | A
26 | 02.02*.05*.02*.b |  | maschinell | m³ | 1495.36 |  | 0 | A
27 | 02.02*.05*.06* |  | Verteilen des gelagerten Oberbodens * | m² | 75.07 |  | 0 | A
28 | 02.02*.05*.08* |  | Aufschüttungen und Wiederauffüllungen von Material mit ausgeglichener Kornzusammensetzung (UNI 10006) unter setzungsempfindlichen Bauwerken * | m³ | 907.48 |  | 0 | A
29 | 02.02*.05*.09* |  | Kies 30/70mm * | m³ | 10 |  | 0 | A
30 | 02.02*.05*.10* |  | Drainagematerial 15/30mm * | m³ | 132 |  | 0 | A
31 | 02.02*.05*.11* |  | Feinkies von 3mm bis zu 15mm * | m³ | 10 |  | 0 | A
32 | 02.02*.05*.12* |  | Grubensand bis zu 3mm * | m³ | 210 |  | 0 | A
33 | 02.04*.21*.01* |  | Nachbehandlung von Sichtbetonoberflächen an Wände und Decken durch Stocken | m² | 392.4 |  | 0 | A
34 | 02.04*.21*.02* |  | Farblose Hydrophobierung auf Sichtbetonflächen im Außenbereich * | m² | 392.4 |  | 0 | A
35 | 02.04*.22*.01* |  | Vorgefertigtes, tragendes Trittschalltrennelement mit Elastomerlager, l= 216mm, b= 300mm, d= 150mm, max. Auflagerkraft bis zu 76kN. * | Stück | 36 |  | 0 | A
36 | 02.04*.71.01.a |  | für Oberflächenstruktur S1 | m² | 197.32 |  | 0 | A
37 | 02.04*.71.02.a |  | für Oberflächenstruktur S1 | m² | 365.32 |  | 0 | A
38 | 02.04*.71.04.a |  | für Oberflächenstruktur S1 | m² | 24.9 |  | 0 | A
39 | 02.04*.72.01.c |  | für Oberflächenstruktur S3 | m² | 27.22 |  | 0 | A
40 | 02.04*.72.02.c |  | für Oberflächenstruktur S3 | m² | 6599.11 |  | 0 | A
41 | 02.04*.73.01.a |  | für Oberflächenstruktur S2 | m² | 67.84 |  | 0 | A
42 | 02.04*.73.01.b |  | für Oberflächenstruktur S3 | m² | 5369.5 |  | 0 | A
43 | 02.04*.73.03.b |  | für Oberflächenstruktur S3 | lfm | 107.49 |  | 0 | A
44 | 02.04*.74.01.b |  | für Oberflächenstruktur S3 | m² | 88.4 |  | 0 | A
45 | 02.04*.75.01.b |  | für Oberflächenstruktur S3 | m² | 405.91 |  | 0 | A
46 | 02.04*.77.02.a |  | H über 3,0 bis 6,0 m | m² | 76.34 |  | 0 | A
47 | 02.04*.78.01.b |  | für Oberflächenstruktur S2 | m² | 67.84 |  | 0 | A
48 | 02.04*.80*.01.b |  | Festigkeitsklasse C 12/15 | m³ | 284.43 |  | 0 | A
49 | 02.04*.80*.02.e |  | Festigkeitsklasse C 25/30 | m³ | 7.47 |  | 0 | A
50 | 02.04*.80*.05.d |  | Festigkeitsklasse C 25/30 | m³ | 911.12 |  | 0 | A
51 | 02.04*.80*.05.f |  | Festigkeitsklasse C 32/40 | m³ | 2292.86 |  | 0 | A
52 | 02.04*.85*.01.a |  | XC3 mit Wassereindringtiefe 30 mm | m³ | 732.73 |  | 0 | A
53 | 02.04*.85*.03.a |  | XF1 | m³ | 264.01 |  | 0 | A
54 | 02.04*.85*.04.a |  | XD1 und XS1 | m³ | 79.51 |  | 0 | A
55 | 02.04*.85*.31* |  | Aufpreis für Sichtbeton mit Einsatz von lokal abgebauten Zuschlägen und Weißzement * | m³ | 56.27 |  | 0 | A
56 | 02.05*.01.01*.a |  | gerippter Stahl B450C | kg | 281850.33 |  | 0 | A
57 | 02.05*.02.01*.a |  | Betonstahlmatten B450C | kg | 48521.05 |  | 0 | A
58 | 02.05*.03.01 |  | Liefern und Verlegen von Dübelleiste als Durchstanzbewehrung | kg | 407.9 |  | 0 | A
59 | 02.07*.03*.13* |  | Trennwand aus Porenbeton-Planblocksteinen, REI 180 * | m² | 9 |  | 0 | A
60 | 02.07*.06*.01* |  | Schließen oder Reduzieren von vorhandenen Öffnungen, Nischen, Schlitzen und Durchbrüchen in Mauerwerken aus Beton, Stahlbeton oder Ziegelmauerwerk jeglicher Stärke. * | m³ | 3.26 |  | 0 | A
61 | 02.09*.01*.02*.b |  | Spritz+Kalkzementmörtel | m² | 3116.68 |  | 0 | A
62 | 02.09*.01*.05*.b* |  | Liefern und Auftragen von Außenputz 3 Lagen: Spritz+Kalkzementm.+Weißkalkhydrat * | m² | 185.63 |  | 0 | A
63 | 02.09*.01*.07*.a |  | mit Reibbrett verrieben | m² | 2571.7 |  | 0 | A
64 | 02.09*.01*.19* |  | Liefern und Auftragen einer Haftbrücke für Verputz auf Innenflächen aus Stahlbeton * | m² | 3116.38 |  | 0 | A
65 | 02.09*.01*.20* |  | Liefern und Montieren von Kantenschutzwinkeln aus Edelstahl * | lfm | 110.6 |  | 0 | A
66 | 02.09*.08*.01* |  | Wärmedämmverbundsystem für vertikale Wandflächen im Innenbereich mit Mineraldämmplatte und Silikonharz-Oberputz, Gesamtstärke bis zu s = 50 + 10 mm * | m² | 119.03 |  | 0 | A
67 | 02.09*.08*.02* |  | Spachtelung und Oberputz an der Perimeterdämmung in Lichtschächten, s= 10 mm * | m² | 77.5 |  | 0 | A
68 | 02.10*.02*.03*.F* |  | Ausgleichestrich, D 5-6cm: mit Leichtzuschlägen aus EPS- Granulat * | m² | 3915.94 |  | 0 | A
69 | 02.10*.02*.03*.G* |  | Aufpreis Pos. .03 F) Mehrdicke D 1cm * | m² | 32645.54 |  | 0 | A
70 | 02.10*.03*.01* |  | Schwimm. Estrich Beläge im Dünnbett D 5cm * | m² | 2891.47 |  | 0 | A
71 | 02.10*.03*.02.a |  | Mehrdicke D 1cm | m2cm | 2858.2 |  | 0 | A
72 | 02.10*.03*.10* |  | Liefern und Einbringen von Ausgleichs- und Unterlagsestrichen auf Zementbasis auf Trittstufen * | lfm | 122.8 |  | 0 | A
73 | 02.10*.04*.01* |  | Industrieboden D 8cm: * | m² | 518.55 |  | 0 | A
74 | 02.10*.04*.02*.b |  | mech. geglättete Oberfl. | m² | 537.15 |  | 0 | A
75 | 02.10*.04*.03* |  | Liefern und Auftragen einer Imprägnierung als transparente Schutzschicht für N-Estriche * | m² | 1049.86 |  | 0 | A
76 | 02.10*.04*.04*.a* |  | Liefern und Herstellen von Betonboden; eben oder im Gefälle abgezogen, Stärke 10,0cm * | m² | 909.97 |  | 0 | A
77 | 02.10*.04*.04*.b* |  | Liefern und Herstellen von Betonboden; eben oder im Gefälle abgezogen, Stärke 15,0cm * | m² | 548.46 |  | 0 | A
78 | 02.11*.02*.03* |  | Abdichtung der Außenwände unter Erdreich mit Latex-Bitumen- Dickbeschichtung; Gesamtauftragsmenge min. 5 l/m²; Trockenschichtdicke mind. 4 mm * | m² | 652.43 |  | 0 | A
79 | 02.11*.03*.01.b |  | Bitumen-Schweißbahn 4 mm - Polyestereinlage | m² | 1934.73 |  | 0 | A
80 | 02.11*.04*.01*.g |  | Polyäthylen 0,20mm | m² | 4778.5 |  | 0 | A
81 | 02.11*.04*.02*.d |  | Polyäthylenfolie + Alu-Einlage | m² | 1916.88 |  | 0 | A
82 | 02.11*.04*.03* |  | Schutzlage aus Polypropylen (PP); Mindestflächengewicht 300 g/m² * | m² | 2433.12 |  | 0 | A
83 | 02.11*.07.01.a |  | an Wand-Fundamentanschluß | lfm | 234.05 |  | 0 | A
84 | 02.12*.01*.07*.y* |  | Wärmedämmplatten aus Steinwolle: als vertikale Dämmung in Aufzug- und Installationsschächten, D 4,0 cm * | m² | 357.2 |  | 0 | A
85 | 02.12*.01*.16*.e |  | Dämmplatte XPS, D 20,0 cm | m² | 242.49 |  | 0 | A
86 | 02.12*.01*.16*.g* |  | Wärmedämmplatten aus extrudiertem Polystyrol XPS: Dämmplatte XPS, D 4,0 cm * | m² | 24.86 |  | 0 | A
87 | 02.12*.01*.22*.a* |  | Dicke 4,0 cm | m² | 199.94 |  | 0 | A
88 | 02.12*.01*.22*.b* |  | Dicke 6,0 cm | m² | 39.96 |  | 0 | A
89 | 02.12*.01*.22*.c* |  | Dicke 10,0 cm | m² | 1377.94 |  | 0 | A
90 | 02.12*.01*.23*.a* |  | Dicke 14,0 cm | m² | 32.79 |  | 0 | A
91 | 02.12*.01*.23*.b* |  | Dicke 18,0 cm | m² | 272.09 |  | 0 | A
92 | 02.12*.01*.23*.c* |  | Dicke 20,0 cm | m² | 831.41 |  | 0 | A
93 | 02.12*.01*.23*.d* |  | Dicke 22,0 cm | m² | 292.71 |  | 0 | A
94 | 02.12*.01*.24*.a* |  | Wärmedämmplatten aus expandiertem Polystyrol (EPS) mit Eigengefälle als geneigte Wärmedämmung in Flachdachaufbauten; Plattenstärke 9-12cm * | m² | 522.36 |  | 0 | A
95 | 02.12*.01*.24*.b* |  | Wärmedämmplatten aus expandiertem Polystyrol (EPS) mit Eigengefälle als geneigte Wärmedämmung in Flachdachaufbauten; Plattenstärke 13-24cm * | m² | 398.12 |  | 0 | A
96 | 02.12*.01*.26*.a* |  | Paneeldicke 3,0 cm | m² | 20.73 |  | 0 | A
97 | 02.12*.01*.26*.b* |  | Paneeldicke 5,0 cm | m² | 57.69 |  | 0 | A
98 | 02.12*.01*.26*.c* |  | Paneeldicke 15,0 cm | m² | 107.28 |  | 0 | A
99 | 02.12*.02*.08*.a* |  | Plattenstärke 30 mm * | m² | 3402.9 |  | 0 | A
100 | 02.15*.01*.05*.b* |  | PVC-P-Abdichtungsbahn mit Trennlagen als Abdichtung von Flachdächern, s= 1,8mm * | m² | 2406.04 |  | 0 | A
101 | 02.15*.02*.01 |  | Randaufkantung PVC: | m² | 413.54 |  | 0 | A
102 | 02.15*.02*.04.c |  | Z 20cm | lfm | 86.89 |  | 0 | A
103 | 02.15*.02*.07*.a |  | bis ø 80mm | St | 2 |  | 0 | A
104 | 02.15*.02*.07*.c* |  | Liefern und Montieren von Einbauelementen als Rohrdurchführungen für Entlüftungs-, Antennen- und ähnliche Rohre, jeglicher Durchmesser und Form, Querschnitt bis zu 450 cm² * | Stück | 2 |  | 0 | A
105 | 02.15*.02*.07*.d* |  | Liefern und Montieren von Einbauelementen als Rohrdurchführungen für Entlüftungs-, Antennen- und ähnliche Rohre, jeglicher Durchmesser und Form, Querschnitt bis zu 900 cm² * | Stück | 1 |  | 0 | A
106 | 02.15*.03*.01*.h |  | liegend wärmeged. DN 125 mit Aufstockel. | St | 4 |  | 0 | A
107 | 02.15*.03*.09* |  | Rauchabzugskuppel, Abmessungen l/b ca. 1,00/1,00 m * | Stück | 5 |  | 0 | A
108 | 02.15*.03*.10* |  | Manuell betätigbare Ausstiegskuppel, Abmessungen l/b ca. 1,00/1,50 m * | Stück | 1 |  | 0 | A
109 | 02.15*.03*.11* |  | RWA-Beschlag und Elektromotor für Rauchabzugskuppel * | Stück | 5 |  | 0 | A
110 | 02.15*.04.01* |  | Schutzschicht aus gewaschenem Rundkies, s= 5 cm * | m² | 1429.07 |  | 0 | A
111 | 02.16*.01*.02*.b |  | DN 150mm | lfm | 550 |  | 0 | A
112 | 02.16*.02*.02*.b* |  | Liefern und Verlegen einer Drainageschicht aus Polyäthylen-Noppenbahn (PE-HD), Stärke mind. 8.0mm. * | m² | 561.23 |  | 0 | A
113 | 02.16*.02*.03*.a |  | Filtervlies D 0,7mm | m² | 1430 |  | 0 | A
114 | 02.16*.02*.06* |  | Schutz- und Drainagematte für Flachdächer * | m² | 2405.83 |  | 0 | A
115 | 02.16*.07*.09.c* |  | Fettabscheider aus Stahlbeton nach EN 1825 * | St | 1 |  | 0 | A
116 | 02.16*.07*.11* |  | Liefern und Einbauen von Bodenablauf für Hofbereich; Schachtelement, Verlängerungsteil und Ausgleichsring aus Beton sowie Geschiebeeimer aus feuerverzinktem Stahl * | Stück | 4 |  | 0 | A
117 | 02.16*.08.03.b |  | verz. Gitterrost, 10(B)cm | lfm | 33 |  | 0 | A
118 | 02.16*.09*.01.f |  | Auftragsprof. | m³ | 559.76 |  | 0 | A
119 | 02.16*.09*.07.a |  | je m2 und cm Schichtstärke, eingebaut | m² | 6542.76 |  | 0 | A
120 | 02.16*.09*.08.a |  | Schichtstärke, eingebaut: 3 cm | m² | 942.2 |  | 0 | A
121 | 02.16*.09*.24* |  | Herstellen von befestigten Außenflächen im Hofbereich aus zementgebundenem Schotter, s= 25 cm * | m² | 1159.87 |  | 0 | A
122 | 02.16*.09*.25* |  | Randsteine aus Betonfertigteilen * | lfm | 29.9 |  | 0 | A
123 | 02.16*.09*.26* |  | Umlaufender Randstreifen aus Kies, Breite 10cm * | lfm | 116.16 |  | 0 | A
124 | 02.17*.01*.01.b |  | Einbau maschinell | m³ | 75.07 |  | 0 | A
125 | 02.17*.01*.02 |  | Rasenflächen * | m² | 375.37 |  | 0 | A
126 | 02.17*.04.09.c* |  | Absturzsicherung für mehrere Anschlagpunkte und linearer Verbindung * | Stück | 22 |  | 0 | A
A
|  |  | 03 - SCHLOSSERARBEITEN |  |  |  |  | A
127 | 03.01*.01.01*.b* |  | geschweißte Baustellenverbindungen; im Preis inbegriffen sind die Elektroden und der elektrische Strom * | kg | 16693.96 |  | 0 | A
128 | 03.01*.01.01*.c* |  | Tragende Profilkonstruktionen aus Stahl, samt Rostschutz: Aufpreis Verzinkung * | kg | 18825.71 |  | 0 | A
129 | 03.01*.01.01*.d* |  | Tragende Profilkonstruktionen aus Stahl, samt Rostschutz: Aufpreis Pulverbeschichtung * | kg | 2101.75 |  | 0 | A
130 | 03.01*.01.03*.b* |  | geschweißte Baustellenverbindungen; im Preis inbegriffen sind die Elektroden und der elektrische Strom * | kg | 6607.89 |  | 0 | A
131 | 03.01*.01.04* |  | Tragende Profilkonstruktionen aus Edelstahl Inox, S235, 14401 * | kg | 1614.69 |  | 0 | A
132 | 03.02*.02.02*.F* |  | Schweißgepresste Gitterroste, Maschenweite 33x11 mm, Tragstäbe: 60x4 mm, Verbindungsstab 6mm, (92,50 kg/m2), wo gefordert befahrbar ausgeführt * | m² | 26.21 |  | 0 | A
133 | 03.02*.02.02*.G* |  | Schweißgepresste Gitterroste, Maschenweite 33/33 mm, Tragstäbe: 40x2 mm 10x3, (34,27 kg/m2) * | m² | 8.5 |  | 0 | A
134 | 03.02*.02.04* |  | Aufpreis auf Schweißgepresste Gitterroste für deckende Pulverbeschichtung * | kg | 2424.43 |  | 0 | A
135 | 03.03*.01.05* |  | Durchgehende Handläufe für Außenbereiche aus Rundrohr, d= 40 mm, samt Feuerverzinkung und Pulverbeschichtung * | lfm | 199.92 |  | 0 | A
136 | 03.03*.01.06* |  | Durchgehende Handläufe für Innenbereiche aus rundem Holzstab, d= 40 mm * | lfm | 193.15 |  | 0 | A
137 | 03.03*.02.03* |  | Geländer aus Stahl mit Handlauf aus Holz für gerade Treppen, samt Feuerverzinkung und Pulverbeschichtung, Gesamthöhe im Podestbereich 146,0 cm * | lfm | 32.08 |  | 0 | A
138 | 03.03*.02.04* |  | Geländer aus Stahl für außenliegenden Rundgänge und Balkone, samt Feuerverzinkung und Pulverbeschichtung, h= 47 cm * | lfm | 255.75 |  | 0 | A
139 | 03.05.02*.02* |  | Fensterelement aus Aluminium, ein- und zweiflügelig, b/h 160/85 cm, mit zwei Dreh- und Kippflügeln, Isolierverglasung, Uw=1,1W/m²K * | Stück | 1 |  | 0 | A
140 | 03.05.02*.03* |  | Fensterelement aus Aluminium, ein- und zweiflügelig, b/h 200-225/85 cm, mit zwei Dreh- und Kippflügeln, Isolierverglasung, Uw=1,1W/m²K * | Stück | 8 |  | 0 | A
141 | 03.05.02*.04* |  | Fensterelement aus Aluminium, ein- und zweiflügelig, b/h 262/78 cm, mit zwei Dreh- und Kippflügeln, Isolierverglasung, Uw=1,1W/m²K * | Stück | 1 |  | 0 | A
142 | 03.05.02*.05* |  | Fensterelement aus Aluminium, ein- und zweiflügelig, b/h 367/78 cm, mit zwei Dreh- und Kippflügeln, Isolierverglasung, Uw=1,1W/m²K * | Stück | 1 |  | 0 | A
143 | 03.05.02*.06* |  | Fensterelement aus Aluminium, ein- und zweiflügelig, b/h391/78 cm, mit zwei Dreh- und Kippflügeln, Isolierverglasung, Uw=1,1W/m²K * | Stück | 1 |  | 0 | A
144 | 03.05.02*.07* |  | Fensterelement aus Aluminium, ein- und zweiflügelig, b/h 497/78 cm, mit zwei Dreh- und Kippflügeln, Isolierverglasung, Uw=1,1W/m²K * | Stück | 1 |  | 0 | A
145 | 03.05.02*.08* |  | Fensterelement aus Aluminium, ein- und zweiflügelig, b/h 539/78 cm, mit zwei Dreh- und Kippflügeln, Isolierverglasung, Uw=1,1W/m²K * | Stück | 1 |  | 0 | A
146 | 03.05.02*.09* |  | Fensterelement aus Aluminium, ein- und zweiflügelig, b/h 671/78 cm, mit zwei Dreh- und Kippflügeln, Isolierverglasung, Uw=1,1W/m²K * | Stück | 1 |  | 0 | A
147 | 03.05.03.02.c |  | B 250-300mm | lfm | 46.49 |  | 0 | A
148 | 03.05.04*.04* |  | Wärmegedämmte Fassadenkonstruktion aus Aluminium mit beidseitiger Verkleidung aus geschlossenem Aluminiumblech * | m² | 1609.4 |  | 0 | A
149 | 03.05.04*.05* |  | Aufpreis auf wärmegedämmte Fassadenkonstruktion aus Aluminium, für außenseitige Verkleidung mit Lochblech * | m² | 231 |  | 0 | A
150 | 03.05.04*.06* |  | Aufpreis auf wärmegedämmte Fassadenkonstruktion aus Aluminium, für Fixverglasung aus 3- Scheiben- Isolierglas * | m² | 391.09 |  | 0 | A
151 | 03.05.04*.07* |  | Aufpreis auf wärmegedämmte Fassadenkonstruktion aus Aluminium, für Fixverglasung aus 3- Scheiben- Isolierglas mit Brandschutzanforderung REI 90 * | m² | 21.88 |  | 0 | A
152 | 03.05.04*.08* |  | Aufpreis auf wärmegedämmte Fassadenkonstruktion aus Aluminium, für Ausführung von emaillierten Ganzglasecken mit Stufenverglasung * | lfm | 20.6 |  | 0 | A
153 | 03.05.04*.09* |  | Aufpreis auf wärmegedämmte Fassadenkonstruktion aus Aluminium, für Einbau eines außen flächenbündigen Türelementes, Durchgangslichte 800x2350 mm * | Stück | 23 |  | 0 | A
154 | 03.05.04*.10* |  | Aufpreis auf wärmegedämmte Fassadenkonstruktion aus Aluminium, für Einbau eines außen flächenbündigen Türelementes, Durchgangslichte 1200x2350 mm * | Stück | 4 |  | 0 | A
155 | 03.05.04*.11* |  | Aufpreis auf wärmegedämmte Fassadenkonstruktion aus Aluminium, für Einbau eines außen flächenbündigen Türelementes mit Verkleidung aus Lochblech, Durchgangslichte 1200x2350 mm * | Stück | 3 |  | 0 | A
156 | 03.05.04*.12* |  | Aufpreis auf wärmegedämmte Fassadenkonstruktion aus Aluminium, für Einbau eines außen flächenbündigen Türelementes mit Verkleidung aus Lochblech, Durchgangslichte 1000x2350 mm * | Stück | 2 |  | 0 | A
157 | 03.05.04*.13* |  | Aufpreis auf wärmegedämmte Fassadenkonstruktion aus Aluminium, für Einbau eines außen flächenbündigen Fensterelementes, lichte Öffnung ca. 980x1360 mm * | Stück | 37 |  | 0 | A
158 | 03.05.04*.14* |  | Fassadenkonstruktion aus Aluminium mit außenseitiger Verkleidung aus gelochtem Aluminiumblech * | m² | 133.04 |  | 0 | A
159 | 03.05.04*.15* |  | Aufpreis auf Fassadenkonstruktion aus Aluminium mit außenseitiger Verkleidung aus gelochtem Aluminiumblech, für Einbau eines außen flächenbündigen Türelementes, Durchgangslichte 1000x2000 mm * | Stück | 2 |  | 0 | A
160 | 03.05.04*.16* |  | Aufpreis auf Fassadenkonstruktion aus Aluminium mit außenseitiger Verkleidung aus gelochtem Aluminiumblech, für Einbau eines außen flächenbündigen Türelementes, Durchgangslichte 1200x2000 mm * | Stück | 1 |  | 0 | A
161 | 03.05.04*.17* |  | Aufpreis auf Fassadenkonstruktion aus Aluminium mit außenseitiger Verkleidung aus gelochtem Aluminiumblech, für Einbau eines außen flächenbündigen Türelementes als Fluchttür, Durchgangslichte 1200x2000 mm * | Stück | 1 |  | 0 | A
162 | 03.05.04*.18* |  | Aufpreis auf Fassadenkonstruktion aus Aluminium mit außenseitiger Verkleidung aus gelochtem Aluminiumblech, für Einbau eines außen flächenbündigen zweiflügeligen Türelementes als Fluchttür, Durchgangslichte 1750x2000 mm * | Stück | 2 |  | 0 | A
163 | 03.05.04*.19* |  | Aufpreis auf Fassadenkonstruktion aus Aluminium mit außenseitiger Verkleidung aus gelochtem Aluminiumblech, für Einbau eines außen flächenbündigen, automatischen Kipptores, Durchgangslichte 5120x2160 mm * | Stück | 1 |  | 0 | A
164 | 03.05.04*.20* |  | Brüstungselemente und vertikale Verkleidungen mit geschlossenem Verkleidungsblech aus Aluminium auf tragender Unterkonstruktion * | m² | 534.08 |  | 0 | A
165 | 03.05.04*.21* |  | Horizontale Verkleidung aus geschlossenem Aluminiumblech auf Unterkonstruktion an Deckenuntersichten * | m² | 654.79 |  | 0 | A
166 | 03.05.04*.22* |  | Verkleidungspaneele aus Aluminium- Lochblech für Einhausung von technischen Anlagen und Bauteilen * | m² | 225.78 |  | 0 | A
167 | 03.05.04*.23* |  | Windfang mit innerer und äußerer automatischer, einflügeliger Schiebetür, Abmessungen Windfang l/b: 269/371 cm, Durchgangslichte Türen b/h: 160/270 cm * | pauschal | 1 |  | 0 | A
168 | 03.05.05*.01* |  | Sonnenschutzanlagen als Fallarmmarkisen in Gruppenausführung * | m² | 302.68 |  | 0 | A
169 | 03.06*.03*.08* |  | Brandschutztür aus Stahl, REI 60, Typ T01 und T02, ML b/h: 94-97/216-217 cm * | Stück | 14 |  | 0 | A
170 | 03.06*.03*.09* |  | Brandschutztür aus Stahl, REI 120, Typ T03, ML b/h: 94/216 cm * | Stück | 3 |  | 0 | A
171 | 03.06*.03*.10* |  | Wärmegedämmte Brandschutztür aus Stahl, REI 120, Typ T05, ML b/h: 107/220 cm * | Stück | 1 |  | 0 | A
172 | 03.06*.03*.11* |  | Wärmegedämmte Brandschutztür aus Stahl, REI 60, Typ T06, ML b/h: 107/220 cm * | Stück | 1 |  | 0 | A
173 | 03.06*.03*.12* |  | Brandschutztür aus Stahl, REI 120, Typ T08, ML b/h: 137/217 cm * | Stück | 1 |  | 0 | A
174 | 03.06*.03*.13* |  | Brandschutztür aus Stahl, zweiflügelig, REI 90, Typ T11, ML b/h: 180/217 cm * | Stück | 2 |  | 0 | A
175 | 03.06*.03*.14* |  | Wärmegedämmte zweiflügeligen Brandschutztür aus Stahl, REI 60, Typ T12, ML b/h: 190/222 cm * | Stück | 1 |  | 0 | A
176 | 03.06*.03*.15* |  | Brandschutztür aus Stahl, zweiflügelig, REI 60, Typ T13, ML b/h: 180/217 cm * | Stück | 1 |  | 0 | A
177 | 03.06*.03*.16* |  | Brandschutztür aus Stahl, zweiflügelig, REI 120, Typ T14, ML b/h: 200/220 cm * | Stück | 1 |  | 0 | A
178 | 03.06*.03*.17* |  | Brandschutztür aus Stahl, zweiflügelig, REI 120, Typ T14, ML b/h: 200/220 cm * | Stück | 2 |  | 0 | A
179 | 03.06*.03*.18* |  | Brandschutztür aus Stahl, zweiflügelig, REI 60, Typ T16, ML b/h: 142/217 cm * | Stück | 1 |  | 0 | A
180 | 03.06*.03*.19* |  | Brandschutztür aus Stahl, REI 90, Typ T17, ML b/h: 104/216 cm * | Stück | 1 |  | 0 | A
181 | 03.06*.03*.20* |  | Brandschutztür aus Stahl, REI 90, Typ T18, ML b/h: 137/216 cm * | Stück | 6 |  | 0 | A
182 | 03.06*.03*.21* |  | Brandschutztür aus Stahl, zweiflügelig, REI 90, Typ T19, ML b/h: 301/270 cm * | Stück | 1 |  | 0 | A
183 | 03.06*.03*.22* |  | Brandschutztür aus Stahl, zweiflügelig, REI 90, Typ T20, ML b/h: 243/270 cm * | Stück | 4 |  | 0 | A
184 | 03.06*.03*.23* |  | Brandschutztür aus Stahl, REI 90, Typ T21, ML b/h: 134/216 cm * | Stück | 2 |  | 0 | A
185 | 03.06*.03*.24* |  | Brandschutztür aus Stahl, zweiflügelig, REI 60, Typ T22, ML b/h: 238/219 cm * | Stück | 2 |  | 0 | A
186 | 03.06*.03*.25* |  | Brandschutztür aus Stahl, REI 90, Typ T24, ML b/h: 104/216 cm * | Stück | 2 |  | 0 | A
187 | 03.06*.03*.26* |  | Schiebetor aus Stahl, REI 90, Typ T27, Elementgröße b/h: 227/285 cm * | Stück | 2 |  | 0 | A
188 | 03.06*.03*.27* |  | Aufpreis auf Innen- und Außentüren aus Stahl, für Ausführung mit Panikstangengriff und Panikeinsteckschloss * | Stück | 25 |  | 0 | A
189 | 03.06*.03*.28* |  | Türanschlagstopper * | Stück | 79 |  | 0 | A
190 | 03.06*.03*.29* |  | Haltemagnet für Innentüren * | Stück | 12 |  | 0 | A
191 | 03.06*.04*.01* |  | Innentür aus Stahl, Typ T04, Elementabmessungen b/h: 94/216 cm * | Stück | 4 |  | 0 | A
192 | 03.06*.04*.02* |  | Innentür aus Stahl, Typ T09, Elementabmessungen b/h: 137/216 cm * | Stück | 1 |  | 0 | A
193 | 03.06*.04*.03* |  | Innentür aus Stahl, Typ T10, Elementabmessungen b/h: 79/216 cm * | Stück | 4 |  | 0 | A
194 | 03.06*.04*.04* |  | Innentür aus Stahl, zweiflügelig, Typ T23, ML b/h: 138/216 cm * | Stück | 4 |  | 0 | A
195 | 03.06*.04*.05* |  | Innentür aus Stahl, Typ T25, ML b/h: 114/231 cm * | Stück | 1 |  | 0 | A
196 | 03.06*.04*.06* |  | Innentür aus Stahl, zweiflügelig, Typ T26, ML b/h: 197/231 cm * | Stück | 1 |  | 0 | A
197 | 03.06*.05*.01* |  | Wärmegedämmte Innentür aus Stahl, Typ T07, Elementabmessungen b/h: 107/222 cm * | Stück | 1 |  | 0 | A
198 | 03.09.01.01 |  | Anker, Winkel, Konsolen aus Stahl | kg | 30 |  | 0 | A
A
|  |  | 04 - MALERARBEITEN UND TROCKENBAUARBEITEN |  |  |  |  | A
199 | 04.01*.01.04.a |  | mit Kunststoffdisp. | m² | 5422.88 |  | 0 | A
200 | 04.01*.01.06.a |  | Innen | m² | 10692.86 |  | 0 | A
201 | 04.01*.02*.03.a |  | hellgetönt | m² | 185.63 |  | 0 | A
202 | 04.01*.03*.03*.a |  | hellgetönt | m² | 8290.33 |  | 0 | A
203 | 04.01*.03*.03*.b |  | mittelgetönt | m² | 907.17 |  | 0 | A
204 | 04.01*.03*.03*.c |  | sattgetönt | m² | 72.61 |  | 0 | A
205 | 04.01*.03*.09*.b |  | mittelgetönt | m² | 1232.76 |  | 0 | A
206 | 04.01*.03*.09*.c |  | sattgetönt | m² | 54.6 |  | 0 | A
207 | 04.03.01.01 |  | Entfetten u. Feinsäubern | m² | 4.68 |  | 0 | A
208 | 04.03.02*.03.b* |  | Deckbeschichtung auf Polyur¬ethanbasis und auf Alkydharz- und Phthalatharz-Basis mit Eisenglimmerpigmenten * | m² | 39.68 |  | 0 | A
209 | 04.03.03.01.b |  | R 120 | m² | 46.51 |  | 0 | A
210 | 04.05*.01*.02*.a* |  | Liefern und Montieren einer abgehängten, fixen Decke mit abgehängter Unterkonstruktionen aus verzinkten Metall, Deckpaneele aus Gipskartonplatten, glatt, Paneelstärke der Decklage s= 12.5 mm * | m² | 60.99 |  | 0 | A
211 | 04.05*.01*.02*.c* |  | wasserabweisend * | m² | 177.29 |  | 0 | A
212 | 04.05*.01*.05*.a* |  | Akustikdesigndecke: Gipskarton D12,5mm * | m² | 2159.46 |  | 0 | A
213 | 04.05*.01*.22*.b |  | R 60 | m² | 15 |  | 0 | A
214 | 04.05*.01*.22*.c |  | R 90 | m² | 14.39 |  | 0 | A
215 | 04.05*.01*.22*.d |  | R 120 | m² | 80 |  | 0 | A
216 | 04.05*.01*.22*.e |  | R 180 | m² | 115 |  | 0 | A
217 | 04.05*.01*.25* |  | Aufpreis auf Akustikdesigndecke, für Aufbringung einer Schalldämmung aus Polyester * | m² | 2159.46 |  | 0 | A
218 | 04.05*.01*.26* |  | Liefern und Montieren der vertikalen Abschlüsse aus Gipskarton bei abgehängte Decke, Paneelstärke 12,5mm * | m² | 11.41 |  | 0 | A
219 | 04.05*.01*.27* |  | Liefern und Montieren einer abgehängten Kassettendecke aus Gipskarton mit abnehmbaren Paneelen * | m² | 113.29 |  | 0 | A
220 | 04.05*.02*.02*.a* |  | Trennwand 75 mm | m² | 38.1 |  | 0 | A
221 | 04.05*.02*.02*.b* |  | Trennwand 100 mm | m² | 35.26 |  | 0 | A
222 | 04.05*.02*.02*.c* |  | Trennwand 125 mm | m² | 588.53 |  | 0 | A
223 | 04.05*.02*.02*.d* |  | Trennwand 150 mm | m² | 123.9 |  | 0 | A
224 | 04.05*.02*.02*.e* |  | Trennwand 170 mm | m² | 23.51 |  | 0 | A
225 | 04.05*.02*.03 |  | Aufpreis für beidseitige Beplankung auf Pos. 04.05*.02*.02* | m² | 740.72 |  | 0 | A
226 | 04.05*.02*.04*.a |  | EI 60 | m² | 244.32 |  | 0 | A
227 | 04.05*.02*.04*.b |  | EI 90 | m² | 139.57 |  | 0 | A
228 | 04.05*.02*.04*.c |  | EI 120 | m² | 23.84 |  | 0 | A
229 | 04.05*.02*.05*.b* |  | Metallständerwand mit doppeltem Ständerwerk, Trennwand bis zu 205 mm * | m² | 47.96 |  | 0 | A
230 | 04.05*.02*.05*.c* |  | Metallständerwand mit doppeltem Ständerwerk, Trennwand bis zu 255 mm * | m² | 462.83 |  | 0 | A
231 | 04.05*.02*.05*.d* |  | Metallständerwand mit doppeltem Ständerwerk, Trennwand bis zu 325 mm * | m² | 31.56 |  | 0 | A
232 | 04.05*.02*.06 |  | Aufpreis für zusätzliche Gipskartonplatte auf Pos. 04.05*.02*.05* | m² | 755.6 |  | 0 | A
233 | 04.05*.02*.08* |  | Aufpreis auf vertikale Bauteile aus Gipskarton für impregnierte Gipskartonplatten 12,5mm * | m² | 3621.2 |  | 0 | A
234 | 04.05*.02*.14 |  | U-Aussteifungsprofil | St | 2 |  | 0 | A
235 | 04.05*.02*.15.a |  | Eisen-Profil, Stärke 2 mm | St | 109 |  | 0 | A
236 | 04.05*.02*.16* |  | Aufpreis auf Trennwände und Vorsatzwände aus Gipskarton für Verstärkung der Unterkonstruktion für Sanitäreinrichtungen * | Stück | 33 |  | 0 | A
237 | 04.05*.02*.20.a |  | EI 90 | m² | 40.24 |  | 0 | A
238 | 04.05*.02*.20.b |  | EI 120 | m² | 17.52 |  | 0 | A
239 | 04.05*.03*.01*.b |  | D 12,5mm | m² | 180.45 |  | 0 | A
240 | 04.05*.03*.01*.d* |  | D 12,5mm | m² | 899.54 |  | 0 | A
241 | 04.05*.03*.03*.b* |  | doppelte Beplankung | m² | 230.1 |  | 0 | A
242 | 04.05*.04.05*.a |  | 30 x 30 cm | St | 20 |  | 0 | A
243 | 04.05*.04.05*.b |  | 40 x 40 cm | St | 20 |  | 0 | A
244 | 04.05*.04.05*.c |  | 60 x 60 cm | St | 20 |  | 0 | A
245 | 04.05*.05*.01* |  | Doppelboden aus Gipsfaser auf höhenverstellbarer Stahlunterkonstruktion, Höhe bis zu 20cm * | m² | 39.96 |  | 0 | A
A
|  |  | 05 - KERAMISCHE FLIESEN- UND PLATTENARBEITEN |  |  |  |  | A
246 | 05.01.02.04*.h* |  | Bodenbekleidung aus keramischen Feinsteinzeugfliesen, 10 x 10cm, s= 7mm, Rutschfestigkeit R10 B * | m² | 218.6 |  | 0 | A
247 | 05.01.02.04*.i* |  | Bodenbekleidung aus keramischen Feinsteinzeugfliesen, 10 x 10cm, s= 7mm, Rutschfestigkeit R11C * | m² | 134.26 |  | 0 | A
248 | 05.01.02.11* |  | Aufpreis auf Boden- und Wandbekleidungen aus keramischen Feinsteinzeugfliesen, für Duschbereiche * | m² | 237.78 |  | 0 | A
249 | 05.02.02.03*.a* |  | Bodenbekleidung aus keramischen Feinsteinzeugfliesen, 10 x 10cm, s= 7mm * | m² | 1019.15 |  | 0 | A
250 | 05.02.02.04* |  | Liefern und Montieren von Spiegelflächen, Stärke 5,0mm * | m² | 9.02 |  | 0 | A
251 | 05.03.02.01*.c |  | Kehlsockel aus Feinsteinzeug, H = 10 cm | lfm | 407.37 |  | 0 | A
A
|  |  | 06 - BODENBELAG- UND PARKETTARBEITEN |  |  |  |  | A
252 | 06.01*.03.01* |  | Reinigen des Untergrunds als Anhydrit- oder Zementestrich und Liefern und Anbringen von Haftprimer * | m² | 1894.47 |  | 0 | A
253 | 06.01*.03.03*.a* |  | Untergrund ausgl.: D1-2mm * | m² | 1894.47 |  | 0 | A
254 | 06.02*.03*.01*.b* |  | Linoleum: D2,5mm, einfarbig, marmoriert, einfarbig gewolkt, gewolkt oder mehrfarbig * | m² | 1885.47 |  | 0 | A
255 | 06.02*.03*.02* |  | Liefern und Verlegen von Hohlkehlenprofilen aus Linoleum, s= 2,5mm, h= 10cm * | lfm | 1586.28 |  | 0 | A
256 | 06.02*.06*.01*.b* |  | Fußabstreifmatte aus Kokosfasern, D 25mm * | m² | 9 |  | 0 | A
A
|  |  | 08 - SPENGLERARBEITEN |  |  |  |  | A
257 | 08.05*.04*.12*.a* |  | Dachrandabdeckungen aus eloxiertem Aluminiumblech, s= 0,7 mm, Abwicklung bis zu 25 cm * | lfm | 34.04 |  | 0 | A
258 | 08.05*.04*.12*.b* |  | Dachrandabdeckungen aus eloxiertem Aluminiumblech, s= 0,7 mm, Abwicklung bis zu 25 cm * | lfm | 189.51 |  | 0 | A
259 | 08.05*.04*.13* |  | Abdeck- und Randblech Oberlichten aus eloxiertem Aluminiumblech, s= 0,7 mm * | m² | 19.27 |  | 0 | A
260 | 08.05*.04*.14* |  | Kastenrinnen mit Einlauf- und Randblech aus decklackiertem Aluminiumblech, s= 0,7 mm, Zuschnitt bis zu 300 mm * | lfm | 28.85 |  | 0 | A
261 | 08.05*.04*.15* |  | Wasserspeier DN 50, komplett aus decklackiertem Aluminiumblech, s= 0,7 mm * | Stück | 19 |  | 0 | A
262 | 08.05*.04*.16* |  | Dachventilations- und Kontrollstutzen mit Hut und Lochblechzarge, komplett aus Aluminiumblech, DN bis zu 180 mm * | Stück | 40 |  | 0 | A
A
|  |  | 09 - Tischlerarbeiten |  |  |  |  | A
263 | 09.03*.02.16* |  | Innentür aus Holz, zweiflügelig, Typ T28 und T29, ML b/h: 132/215 cm * | Stück | 22 |  | 0 | A
264 | 09.03*.02.17* |  | IInnentür aus Holz, zweiflügelig, Typ T30 und T31, ML b/h: 132/215 cm * | Stück | 17 |  | 0 | A
265 | 09.03*.02.18* |  | IInnentür aus Holz, zweiflügelig, Typ T30 und T31, ML b/h: 132/215 cm * | Stück | 13 |  | 0 | A
266 | 09.03*.02.19* |  | Innentür aus Holz, einflügelig, Typ T34, ML b/h: 101/218 cm * | Stück | 2 |  | 0 | A
267 | 09.03*.02.20* |  | Innentür aus Holz, einflügelig, Typ T35, ML b/h: 141/218 cm * | Stück | 5 |  | 0 | A
268 | 09.03*.02.21* |  | Trennwand aus Holz mit Fixverglasung, Typ T36, ML b/h: 391/285 cm * | Stück | 1 |  | 0 | A
269 | 09.03*.02.22* |  | Trennwand aus Holz mit Fixverglasung und einflügeliger Drehtür, Typ T37, ML b/h: 370,5/285 cm * | Stück | 2 |  | 0 | A
270 | 09.03*.02.23* |  | Trennwand aus Holz mit Fixverglasung und einflügeliger Drehtür, Typ T38, ML b/h: 359/216,5 cm * | Stück | 1 |  | 0 | A
271 | 09.03*.02.24* |  | Innentür aus Gipskarton, einflügelig, Typ T39, ML b/h: 104/218 cm * | Stück | 2 |  | 0 | A
272 | 09.03*.02.25* |  | Schiebetür aus Holz, einflügelig, Typ T40, ML b/h: 99/215 cm * | Stück | 38 |  | 0 | A
273 | 09.03*.02.26* |  | Schiebetür aus Holz, einflügelig, Typ T40, ML b/h: 243,285 cm * | Stück | 1 |  | 0 | A
274 | 09.03*.02.27* |  | Türanschlagstopper * | Stück | 66 |  | 0 | A
275 | 09.03*.04*.05* |  | Innentür aus Holz, einflügelig mit Brandschutzanforderung REI 30, Typ T32, ML b/h: 106/218 cm * | Stück | 14 |  | 0 | A
276 | 09.05*.02*.06* |  | Innenseitige Verkleidung der Metallfassade aus Bau- Stabsperrholzpaneelen mit hochwertigem Deckfurnier, s= 20 mm * | m² | 884.64 |  | 0 | A
277 | 09.07*.04*.01* |  | Mobile Innentrennwand aus Holz, s= 100 mm, Elementgröße b/h= 593/285 cm * | Stück | 1 |  | 0 | A
278 | 09.07*.04*.01* |  | Mobile Innentrennwand aus Holz, s= 100 mm, Elementgröße b/h= 593/285 cm * | Stück | 1 |  | 0 | A
A
|  |  | 13 - Heizungsanlagen und Kühlanlagen |  |  |  |  | A
279 | 13.01.01.16* |  | Gas-Absorptions-Heiz- und Kühlanlage * | St | 1 |  | 0 | A
280 | 13.01.02.13* |  | Pufferspeicher 1.000 l * | St | 1 |  | 0 | A
281 | 13.01.02.14* |  | Pufferspeicher 2.000 l * | St | 2 |  | 0 | A
282 | 13.01.02.05.h* |  | Schichtspeicher 2.000 l * | St | 1 |  | 0 | A
283 | 13.01.03.01* |  | Kombinierter Heizungsverteiler: 3-Abgänge * | St | 1 |  | 0 | A
284 | 13.01.03.02* |  | Kombinierter Heizungsverteiler: 6-Abgänge * | St | 1 |  | 0 | A
285 | 13.01.03.03* |  | Isolierung zu Heizungsverteiler: 3-Abgänge * | St | 1 |  | 0 | A
286 | 13.01.03.04* |  | Isolierung zu Heizungsverteiler: 6-Abgänge * | St | 1 |  | 0 | A
287 | 13.01.03.05* |  | Wandkonsolen-Satz * | St | 5 |  | 0 | A
288 | 13.01.04.07*.a* |  | Umwälzpumpe: H= 3,44-3,45m, V= 9,39-10,92m³/h * | St | 2 |  | 0 | A
289 | 13.01.04.07*.b* |  | Umwälzpumpe: H= 7,68m, V= 12,05m³/h * | St | 1 |  | 0 | A
290 | 13.01.04.07*.c* |  | Umwälzpumpe: H= 7,08-7,09m, V= 1,09-1,97m³/h * | St | 5 |  | 0 | A
291 | 13.01.04.07*.d* |  | Umwälzpumpe: H= 4,95-4,96m, V= 3,60-3,70m³/h * | St | 2 |  | 0 | A
292 | 13.01.04.07*.e* |  | Umwälzpumpe: H= 1,99-3,26m, V= 0,57-2,00m³/h * | St | 2 |  | 0 | A
293 | 13.01.04.07*.f* |  | Umwälzpumpe: H= 6,48m, V= 5,60m³/h * | St | 1 |  | 0 | A
294 | 13.01.04.07*.g* |  | Umwälzpumpe: H= 3,26m, V= 2,58m³/h * | St | 1 |  | 0 | A
295 | 13.01.04.07*.h* |  | Umwälzpumpe: H= 3,26m, V= 2,58m³/h * | St | 1 |  | 0 | A
296 | 13.01.05.05.a |  | DN 10 - 1/4" | St | 1 |  | 0 | A
297 | 13.01.05.05.b |  | DN 15 - 1/2" | St | 13 |  | 0 | A
298 | 13.01.05.05.c |  | DN 20 - 3/4" | St | 17 |  | 0 | A
299 | 13.01.05.05.d |  | DN 25 - 1" | St | 26 |  | 0 | A
300 | 13.01.05.05.e |  | DN 32 - 5/4" | St | 37 |  | 0 | A
301 | 13.01.05.05.f |  | DN 40 - 6/4" | St | 14 |  | 0 | A
302 | 13.01.05.05.g |  | DN 50 - 2" | St | 22 |  | 0 | A
303 | 13.01.05.05.h |  | DN 65 - 2 1/2" | St | 14 |  | 0 | A
304 | 13.01.05.05.i |  | DN 80 - 3" | St | 2 |  | 0 | A
305 | 13.01.05.06.b |  | 1/2" | St | 1 |  | 0 | A
306 | 13.01.05.07.b |  | 1/2" | St | 32 |  | 0 | A
307 | 13.01.06.04.a |  | DN 15 - 1/2" | St | 2 |  | 0 | A
308 | 13.01.06.04.b |  | DN 20 - 3/4" | St | 2 |  | 0 | A
309 | 13.01.06.04.c |  | DN 25 - 1" | St | 2 |  | 0 | A
310 | 13.01.06.04.d |  | DN 32 - 5/4" | St | 9 |  | 0 | A
311 | 13.01.06.04.e |  | DN 40 - 6/4" | St | 2 |  | 0 | A
312 | 13.01.06.04.f |  | DN 50 - 2" | St | 3 |  | 0 | A
313 | 13.01.06.04.g |  | DN 65 - 2 1/2" | St | 3 |  | 0 | A
314 | 13.01.07.01.d |  | DN 25 - 1" | St | 1 |  | 0 | A
315 | 13.01.07.01.e |  | DN 32 - 5/4" | St | 4 |  | 0 | A
316 | 13.01.07.01.f |  | DN 40 - 6/4" | St | 2 |  | 0 | A
317 | 13.01.07.01.g |  | DN 50 - 2" | St | 3 |  | 0 | A
318 | 13.01.07.01.h |  | DN 65 - 2 1/2" | St | 2 |  | 0 | A
319 | 13.01.08.02.a |  | Mehrstrahlz. DN 25 - Qn = 3,5 m3/h | St | 1 |  | 0 | A
320 | 13.01.08.02.c |  | Mehrstrahlz. DN 40 - Qn = 10,0 m3/h | St | 1 |  | 0 | A
321 | 13.01.09.06.b |  | DN 20 - G 3/4 " | St | 5 |  | 0 | A
322 | 13.01.10.01.c |  | DN 20 - 3/4" | St | 18 |  | 0 | A
323 | 13.01.11.01.m* |  | Plattenwärmetauscher 4KW * | St | 1 |  | 0 | A
324 | 13.01.11.01.n* |  | Plattenwärmetauscher 18KW * | St | 1 |  | 0 | A
325 | 13.01.11.01.o* |  | Isolierbox für Plattenwärmetauscher 4KW * | St | 1 |  | 0 | A
326 | 13.01.11.01.p* |  | Isolierbox für Plattenwärmetauscher 18KW * | St | 1 |  | 0 | A
327 | 13.01.12.01.a |  | 1/2" für Heizungen | St | 2 |  | 0 | A
328 | 13.01.12.01.b |  | 3/4" für Heizungen | St | 4 |  | 0 | A
329 | 13.01.12.05.a |  | ø 63 mm - 1/4" | St | 1 |  | 0 | A
330 | 13.01.12.06.a |  | 1/2" | St | 31 |  | 0 | A
331 | 13.01.12.10.c |  | ø 1" | St | 5 |  | 0 | A
332 | 13.01.13.02.d |  | 105 l | St | 2 |  | 0 | A
333 | 13.01.14.01 |  | Bezeichnungsschild | St | 75 |  | 0 | A
334 | 13.01.14.02* |  | Zyklon Schlammabscheider * | St | 1 |  | 0 | A
335 | 13.01.16*.01* |  | Druckhalteanlage * | St | 1 |  | 0 | A
336 | 13.01.16*.02* |  | Anschluss Frischwasser bei Heizungsanlagen * | pauschal | 1 |  | 0 | A
337 | 13.01.16*.03* |  | Anschluss System Druckhalteanlage * | pauschal | 1 |  | 0 | A
338 | 13.01.16*.04* |  | Inbetriebnahme Druckhalteanlage * | pauschal | 1 |  | 0 | A
339 | 13.02.06.05.f |  | DN 50 - 2" | St | 1 |  | 0 | A
340 | 13.02.06.06.f |  | DN 50 - 2" | St | 1 |  | 0 | A
341 | 13.02.06.06.j* |  | Flanschen-Schwingungsdämpfer DN50 * | St | 6 |  | 0 | A
342 | 13.02.06.07.f |  | DN 50 - 2" | St | 1 |  | 0 | A
343 | 13.02.09.03.a* |  | Handfeuerlöscher: 6 kg * | St | 70 |  | 0 | A
344 | 13.03.01.01.b |  | Verlegeabstand: 10 cm | m² | 1626.93 |  | 0 | A
345 | 13.03.01.01.c |  | Verlegeabstand: 15 cm | m² | 367.5 |  | 0 | A
346 | 13.03.01.01.d |  | Verlegeabstand: 20 cm | m² | 472.5 |  | 0 | A
347 | 13.03.01.02.b |  | 4 Kreisläufe | St | 1 |  | 0 | A
348 | 13.03.01.02.c |  | 5 Kreisläufe | St | 1 |  | 0 | A
349 | 13.03.01.02.f |  | 8 Kreisläufe | St | 1 |  | 0 | A
350 | 13.03.01.02.g |  | 9 Kreisläufe | St | 1 |  | 0 | A
351 | 13.03.01.02.h |  | 10 Kreisläufe | St | 1 |  | 0 | A
352 | 13.03.01.02.i* |  | Fußbodenheizungsverteiler: 11 Kreisläufe * | St | 2 |  | 0 | A
353 | 13.03.01.02.j* |  | Fußbodenheizungsverteiler: 12 Kreisläufe * | St | 11 |  | 0 | A
354 | 13.03.01.02.k* |  | Antrieb mit Endschalter 230V * | St | 190 |  | 0 | A
355 | 13.03.01.02.l* |  | Unterputz Einbauschrank UP-6 * | St | 2 |  | 0 | A
356 | 13.03.01.02.m* |  | Unterputz Einbauschrank UP-8 * | St | 1 |  | 0 | A
357 | 13.03.01.02.n* |  | Unterputz Einbauschrank UP-10 * | St | 2 |  | 0 | A
358 | 13.03.01.02.o* |  | Unterputz Einbauschrank UP-13 * | St | 13 |  | 0 | A
359 | 13.03.01.02.p* |  | Strangdifferenzdruckregler 3/4" * | St | 4 |  | 0 | A
360 | 13.03.01.02.q* |  | Strangdifferenzdruckregler 1" * | St | 9 |  | 0 | A
361 | 13.03.01.02.r* |  | Strangdifferenzdruckregler 1 1/4" * | St | 5 |  | 0 | A
362 | 13.03.01.02.s* |  | Strangabsperr/Meßventile für Strangdifferenzdruckregler 3/4" * | St | 4 |  | 0 | A
363 | 13.03.01.02.t* |  | Strangabsperr/Meßventile für Strangdifferenzdruckregler 1" * | St | 9 |  | 0 | A
364 | 13.03.01.02.u* |  | Strangabsperr/Meßventile für Strangdifferenzdruckregler 1 1/4" * | St | 5 |  | 0 | A
365 | 13.04.01.01.c |  | ø 3/4" | lfm | 10.5 |  | 0 | A
366 | 13.04.01.01.e |  | ø 5/4" | lfm | 75.6 |  | 0 | A
367 | 13.04.01.01.f |  | ø 6/4" | lfm | 105 |  | 0 | A
368 | 13.04.01.01.g |  | ø 2" | lfm | 315 |  | 0 | A
369 | 13.04.01.01.h |  | ø 2 1/2" | lfm | 168 |  | 0 | A
370 | 13.04.01.01.i |  | ø 3" | lfm | 42 |  | 0 | A
371 | 13.04.01.03.f |  | ø 2" | lfm | 35.18 |  | 0 | A
372 | 13.04.02.01.a |  | ø 10x1mm | lfm | 105 |  | 0 | A
373 | 13.04.02.01.f |  | ø 28x1mm | lfm | 84 |  | 0 | A
374 | 13.04.02.01.h |  | ø 42x1,5mm | lfm | 157.5 |  | 0 | A
375 | 13.04.02.01.j* |  | Kupferrohr: ø 16x1mm * | lfm | 126 |  | 0 | A
376 | 13.04.02.01.k* |  | Kupferrohr (weich): ø 6x1mm * | lfm | 26.25 |  | 0 | A
377 | 13.04.02.01.l* |  | Kupferrohr: ø 14x1mm * | lfm | 31.5 |  | 0 | A
378 | 13.04.03.01.b |  | DN 15 - PN 10 | lfm | 12.6 |  | 0 | A
379 | 13.04.03.01.c |  | DN 20 - PN 10 | lfm | 171.15 |  | 0 | A
380 | 13.04.03.01.d |  | DN 25 - PN 6 | lfm | 320.25 |  | 0 | A
381 | 13.04.03.01.e |  | N 32- PN 6 | lfm | 352.8 |  | 0 | A
382 | 13.04.04.01.c |  | ø Rohr 3/4" | lfm | 10.5 |  | 0 | A
383 | 13.04.04.01.e |  | ø Rohr 5/4" | lfm | 75.6 |  | 0 | A
384 | 13.04.04.01.f |  | ø Rohr 6/4" | lfm | 105 |  | 0 | A
385 | 13.04.04.01.g |  | ø Rohr 2" | lfm | 350.18 |  | 0 | A
386 | 13.04.04.01.h |  | ø Rohr 2 1/2" | lfm | 167.98 |  | 0 | A
387 | 13.04.04.01.i |  | ø Rohr 3" | lfm | 42 |  | 0 | A
388 | 13.05.02.03.b |  | ø 3/4" | lfm | 10.5 |  | 0 | A
389 | 13.05.02.03.d |  | ø 5/4" | lfm | 233.1 |  | 0 | A
390 | 13.05.02.03.e |  | ø 6/4" | lfm | 105 |  | 0 | A
391 | 13.05.02.03.f |  | ø 2" | lfm | 215 |  | 0 | A
392 | 13.05.02.03.g |  | ø 2 1/2" | lfm | 48 |  | 0 | A
393 | 13.05.02.03.h |  | ø 3" | lfm | 22 |  | 0 | A
394 | 13.05.03.02.b |  | Rohr DN 15 - 1/2" - 10 mm | lfm | 12.6 |  | 0 | A
395 | 13.05.03.02.c |  | Rohr DN 20 - 3/4" - 10 mm | lfm | 171.15 |  | 0 | A
396 | 13.05.03.02.d |  | Rohr DN 25 - 1" - 10 mm | lfm | 320.28 |  | 0 | A
397 | 13.05.03.02.e |  | Rohr DN 32 - 5/4" - 10 mm | lfm | 352.8 |  | 0 | A
398 | 13.05.04.01.b |  | ø 1/2" - D 13 mm | lfm | 126 |  | 0 | A
399 | 13.05.04.01.d |  | ø 1" - D 14 mm | lfm | 84 |  | 0 | A
400 | 13.05.04.01.g |  | D 15 mm | lfm | 105 |  | 0 | A
401 | 13.05.04.01.h |  | ø 2 1/2" - D 15 mm | lfm | 126 |  | 0 | A
402 | 13.05.04.01.i |  | ø 3" - D 15 mm | lfm | 21 |  | 0 | A
403 | 13.06.01.05*.a* |  | Automationsstation mit Bedienfunktion * | St | 1 |  | 0 | A
404 | 13.06.01.05*.b* |  | LON-Knoten Lizenz * | St | 1 |  | 0 | A
405 | 13.06.01.05*.c* |  | Ein-Ausgabe-Modul * | St | 2 |  | 0 | A
406 | 13.06.01.05*.d* |  | Koppelrelais mit Handschalter * | St | 22 |  | 0 | A
407 | 13.06.01.05*.e* |  | Aussentemperatur-Messwertgeber * | St | 1 |  | 0 | A
408 | 13.06.01.05*.f* |  | Vorlauftemperatur-Messwertgeber * | St | 13 |  | 0 | A
409 | 13.06.01.05*.g* |  | Temperatur- Messwertgeber gekapselt * | St | 6 |  | 0 | A
410 | 13.06.01.05*.h* |  | Elektroschaltschrank * | St | 1 |  | 0 | A
411 | 13.06.01.05*.i* |  | Elektroarbeiten Heizraum * | pauschal | 1 |  | 0 | A
412 | 13.06.01.05*.j* |  | Parametrierung u. Einregul. der Anlage * | pauschal | 1 |  | 0 | A
413 | 13.06.01.05*.k* |  | Inbetriebnahme Anlage-Automationssystem * | pauschal | 1 |  | 0 | A
414 | 13.06.02.01.b |  | Schutzhülle aus INOX Stahl | St | 23 |  | 0 | A
415 | 13.06.02.02 |  | Außentemperaturfühler | St | 1 |  | 0 | A
416 | 13.06.03.03.a |  | DN 15 - G 1/2" | St | 1 |  | 0 | A
417 | 13.06.03.03.b |  | DN 20 - G 3/4" | St | 4 |  | 0 | A
418 | 13.06.03.03.d |  | DN 32 - G 5/4" | St | 2 |  | 0 | A
419 | 13.06.03.04.b |  | DN 50 - G 2" | St | 6 |  | 0 | A
420 | 13.11*.01*.01* |  | Inbetriebnahme und Einregulierung der gesamten Heizanlage * | pauschal | 1 |  | 0 | A
A
|  |  | 14 - SANITÄRANLAGEN |  |  |  |  | A
421 | 14.01.01.02.a |  | DN 65 - 25 m3/h | St | 1 |  | 0 | A
422 | 14.01.02.01.e |  | DN 40 - 6/4" | St | 1 |  | 0 | A
423 | 14.01.02.01.g |  | DN 65 - 2 1/2" | St | 1 |  | 0 | A
424 | 14.01.03.03.c |  | DN 40 - 6/4" - 16,0 m3/h | St | 1 |  | 0 | A
425 | 14.01.04.04.a |  | DN 15 - 1/2" | St | 2 |  | 0 | A
426 | 14.01.04.04.g |  | DN 65 - 2 1/2" | St | 2 |  | 0 | A
427 | 14.01.04.05.a |  | DN 15 - 1/2" | St | 1 |  | 0 | A
428 | 14.01.04.06.a |  | DN 15 - 1/2" | St | 5 |  | 0 | A
429 | 14.01.04.06.b |  | DN 20 - 3/4" | St | 5 |  | 0 | A
430 | 14.01.04.06.c |  | DN 25 - 1" | St | 13 |  | 0 | A
431 | 14.01.04.06.d |  | DN 32 - 5/4" | St | 6 |  | 0 | A
432 | 14.01.04.06.e |  | DN 40 - 6/4" | St | 4 |  | 0 | A
433 | 14.01.04.06.f |  | DN 50 - 2" | St | 1 |  | 0 | A
434 | 14.01.05.03.a |  | DN 10 - 3/8" | St | 1 |  | 0 | A
435 | 14.01.05.03.c |  | DN 20 - 3/4" | St | 2 |  | 0 | A
436 | 14.01.05.03.e |  | DN 32 - 5/4" | St | 1 |  | 0 | A
437 | 14.01.05.03.f |  | DN 40 - 6/4" | St | 5 |  | 0 | A
438 | 14.01.07.02.e* |  | Zirkulationspumpe mit Flanschen: DN 25 * | St | 1 |  | 0 | A
439 | 14.01.08.01.e |  | DN 40 - 6/4" | St | 1 |  | 0 | A
440 | 14.01.09.01.d |  | 18 l | St | 1 |  | 0 | A
441 | 14.01.12*.01* |  | 2er Kaskade für Frischwasseraufbereitung * | St | 1 |  | 0 | A
442 | 14.01.12*.02* |  | Absperr-Set * | St | 1 |  | 0 | A
443 | 14.01.12*.03* |  | Umschaltung Rücklauf * | St | 1 |  | 0 | A
444 | 14.01.12*.04* |  | Temperaturfühler * | St | 2 |  | 0 | A
445 | 14.01.12*.05* |  | Ladepumpen-Ventil-Satz * | St | 1 |  | 0 | A
446 | 14.01.12*.06* |  | Inbetriebnahme Kaskade * | St | 1 |  | 0 | A
447 | 14.02.03.01.c* |  | Haspelkasten inkl. Feuerlöscherabteil : UNI 30 - HH 30 m * | St | 9 |  | 0 | A
| 14.02.03.02* |  | Löschdecke mit Löschdeckenbehälter * |  | 1 |  | 0 | A
448 | 14.02.04.01.b |  | Storz "B" - DN 65 | St | 1 |  | 0 | A
449 | 14.03.01.01.b |  | DN 70 | St | 30 |  | 0 | A
450 | 14.03.01.02.a |  | 300x300x300 mm | St | 3 |  | 0 | A
451 | 14.04.01.01.a |  | DN 10 - ø 15x1,0 | lfm | 17.85 |  | 0 | A
452 | 14.04.01.01.b |  | DN 15 - ø 18x1,0 | lfm | 25.2 |  | 0 | A
453 | 14.04.01.01.c |  | DN 20 - ø 22x1,2 | lfm | 8.4 |  | 0 | A
454 | 14.04.01.01.d |  | DN 25 - ø 28x1,2 | lfm | 22.05 |  | 0 | A
455 | 14.04.01.01.e |  | DN 32 - ø 35x1,5 | lfm | 37.8 |  | 0 | A
456 | 14.04.01.01.f |  | DN 40 - ø 42x1,5 | lfm | 78.75 |  | 0 | A
457 | 14.04.01.01.g |  | DN 50 - ø 54x1,5 | lfm | 10.5 |  | 0 | A
458 | 14.04.02.01.b |  | DN 15 - 1/2" | lfm | 43.05 |  | 0 | A
459 | 14.04.02.01.d |  | DN 25 - 1" | lfm | 5.78 |  | 0 | A
460 | 14.04.02.01.e |  | DN 32 - 5/4" | lfm | 63.53 |  | 0 | A
461 | 14.04.02.01.f |  | DN 40 - 6/4" | lfm | 19.16 |  | 0 | A
462 | 14.04.02.01.h |  | DN 65 - 2 1/2" | lfm | 108.68 |  | 0 | A
463 | 14.04.04.01.a |  | øa 16 * 2,2 mm | lfm | 468.3 |  | 0 | A
464 | 14.04.04.01.b |  | øa 20 * 2,8 mm | lfm | 442.05 |  | 0 | A
465 | 14.04.04.01.c |  | øa 25 * 3,5 mm | lfm | 441 |  | 0 | A
466 | 14.04.04.01.d |  | øa 32 * 4,4 mm | lfm | 345.45 |  | 0 | A
467 | 14.04.04.01.e |  | øa 40 * 5,5 mm | lfm | 107.1 |  | 0 | A
468 | 14.04.04.01.f |  | øa 50 * 6,9 mm | lfm | 180.6 |  | 0 | A
469 | 14.04.08.01.a |  | øa 50 mm | lfm | 217.34 |  | 0 | A
470 | 14.04.08.01.b |  | øa 75 mm | lfm | 49.35 |  | 0 | A
471 | 14.04.08.01.c |  | øa 110 mm | lfm | 276.15 |  | 0 | A
472 | 14.04.08.01.d |  | øa 125 mm | lfm | 31.5 |  | 0 | A
473 | 14.04.08.01.f* |  | Rohrbelüfter * | St | 20 |  | 0 | A
474 | 14.04.08.09.j |  | DN 100 mm - EI 120 | St | 39 |  | 0 | A
475 | 14.04.08.09.l |  | DN 125 mm - EI 120 | St | 2 |  | 0 | A
476 | 14.04.08.09.r* |  | Brandabschottung für Kabel und Rohre * | kg | 300 |  | 0 | A
477 | 14.04.10.01.c |  | øa 80 | lfm | 24.15 |  | 0 | A
478 | 14.04.10.01.e |  | øa 110 | lfm | 89.25 |  | 0 | A
479 | 14.04.11.01.k |  | DN 100 - 4" | lfm | 89.25 |  | 0 | A
480 | 14.04.12*.01*.a* |  | Abflußrohr aus Gußeisen: DN 100 * | lfm | 55.65 |  | 0 | A
481 | 14.04.12*.01*.b* |  | Abflußrohr aus Gußeisen: DN 100 * | lfm | 7.35 |  | 0 | A
482 | 14.04.13*.01* |  | Doppelwandscheibe 20x1/2 * | St | 100 |  | 0 | A
483 | 14.05.01.02.a |  | Rohr DN 10 - 3/8" | lfm | 468.3 |  | 0 | A
484 | 14.05.01.02.b |  | Rohr DN 15 - 1/2" | lfm | 442.05 |  | 0 | A
485 | 14.05.01.02.c |  | Rohr DN 20 - 3/4" | lfm | 441 |  | 0 | A
486 | 14.05.01.02.d |  | Rohr DN 25 - 1" | lfm | 345.45 |  | 0 | A
487 | 14.05.01.02.e |  | Rohr DN 32 - 5/4" | lfm | 107.1 |  | 0 | A
488 | 14.05.01.02.f |  | Rohr DN 40 - 6/4" | lfm | 180.6 |  | 0 | A
489 | 14.05.02.03.a |  | Rohr DN 15 - 1/2" | lfm | 25.2 |  | 0 | A
490 | 14.05.02.03.b |  | Rohr DN 20 - 3/4" | lfm | 8.4 |  | 0 | A
491 | 14.05.02.03.c |  | Rohr DN 25 - 1" | lfm | 22.05 |  | 0 | A
492 | 14.05.02.03.d |  | Rohr DN 32 - 5/4" | lfm | 37.8 |  | 0 | A
493 | 14.05.02.03.e |  | Rohr DN 40 - 6/4" | lfm | 78.75 |  | 0 | A
494 | 14.05.02.03.f |  | Rohr DN 50 - 2" | lfm | 10.5 |  | 0 | A
495 | 14.05.02.03.i* |  | Wärmeisolierung aus Polyurethan, Stärke 30 mm: DN10-3/8" * | lfm | 17.85 |  | 0 | A
496 | 14.05.02.04.e |  | Rohr DN 100 - 4" | lfm | 28.35 |  | 0 | A
497 | 14.05.05.01.a |  | Stärke 30mm | m² | 17.66 |  | 0 | A
498 | 14.08.01.01*.f* |  | Regenwassertank aus Stahl Volumen 10000 lt * | St | 1 |  | 0 | A
499 | 14.08.02.01.b |  | Dachfläche bis 1000 m2 | St | 1 |  | 0 | A
500 | 14.08.03.02.c |  | mit integriertem Rückspülfeinfilter, max. Förderhöhe 5,0 bar | St | 1 |  | 0 | A
501 | 14.08.04.01 |  | Zubehör | St | 1 |  | 0 | A
502 | 14.09.01.01.b* |  | Waschbecken freistehend: 450x340mm * | St | 14 |  | 0 | A
503 | 14.09.01.06.a |  | L/B/H 60x40x17cm | St | 1 |  | 0 | A
504 | 14.09.01.09 |  | Einhebel-Einlochmischer | St | 14 |  | 0 | A
505 | 14.09.01.21* |  | Waschtisch Einhebel-Einlochmischer für Behindertenbecken * | St | 7 |  | 0 | A
506 | 14.09.01.22* |  | Waschtisch-Röhrensifon * | St | 22 |  | 0 | A
507 | 14.09.02.01* |  | Klosettschale - wandhängend | St | 12 |  | 0 | A
508 | 14.09.02.07.a* |  | aus Kunststoff | St | 12 |  | 0 | A
509 | 14.09.02.07.c* |  | WC-Sitz behinderte * | St | 7 |  | 0 | A
510 | 14.09.02.13* |  | Montageelement Wandklosett * | St | 19 |  | 0 | A
511 | 14.09.02.14* |  | Betätigungsplatte * | St | 19 |  | 0 | A
512 | 14.09.04.08* |  | Kopfbrause mit Metallschlauch * | St | 6 |  | 0 | A
513 | 14.09.04.11 |  | Ablauf mit Geruchverschluß | St | 6 |  | 0 | A
514 | 14.09.04.12* |  | Duschhandlauf mit Brausehalterstange * | St | 2 |  | 0 | A
515 | 14.09.05.09* |  | Wannenfüll- und Brausethermostatbatterie für Wandmontage * | St | 6 |  | 0 | A
516 | 14.09.06.03* |  | Wandausgußbecken * | St | 2 |  | 0 | A
517 | 14.09.06.04* |  | Druckspüler Ausgussbecken * | St | 2 |  | 0 | A
518 | 14.09.06.05* |  | Wand-Spültischmischer Ausgussbecken * | St | 3 |  | 0 | A
519 | 14.09.07.01 |  | Küchenanschlußgarnitur | St | 25 |  | 0 | A
520 | 14.09.07.02 |  | Waschmaschinenanschlußgarnitur | St | 5 |  | 0 | A
521 | 14.09.09.03* |  | Behinderten WC, wandhängend * | St | 7 |  | 0 | A
522 | 14.09.09.04* |  | Behindertenwaschbecken * | St | 7 |  | 0 | A
523 | 14.09.09.05.e* |  | Haltestange für Behinderte * | St | 14 |  | 0 | A
524 | 14.09.09.06* |  | Unterputz-Handdrücker pneumatisch * | St | 7 |  | 0 | A
525 | 14.09.09.07* |  | Rückenlehne für Behinderten WC * | St | 7 |  | 0 | A
526 | 14.09.11.02* |  | Papierrollenhalter * | St | 19 |  | 0 | A
527 | 14.09.11.06* |  | WC - Reinigungsbürste * | St | 19 |  | 0 | A
528 | 14.09.11.10* |  | Ersatzpapierrollenhalter * | St | 19 |  | 0 | A
529 | 14.09.11.11* |  | Handuchstange schwenkbar * | St | 21 |  | 0 | A
530 | 14.10*.01*.01* |  | Anschluss sämtlicher Infrastrukturen Fertigteilbäder * | St | 21 |  | 0 | A
531 | 14.10*.01*.02* |  | Anschluss Fußbodenheizung Fertigteilbäder * | St | 17 |  | 0 | A
532 | 14.10*.01*.03* |  | Frostsichere Außenarmatur * | St | 1 |  | 0 | A
533 | 14.10*.01*.04* |  | Beregnung Grünflächen Terrasse * | pauschal | 1 |  | 0 | A
534 | 14.10*.01*.05* |  | Inbetriebnahme und Einregulierung der gesamten Sanitäranlage * | pauschal | 1 |  | 0 | A
535 | 14.11*.01*.01*.a* |  | Lüftungsgerät Allgemeinbereiche/Zimmer * | St | 1 |  | 0 | A
536 | 14.11*.01*.01*.b* |  | Lüftungsgerät Küche * | St | 1 |  | 0 | A
537 | 14.11*.01*.03* |  | PE HD und PP Kanalrohr 800/930 * | lfm | 183 |  | 0 | A
538 | 14.11*.01*.04* |  | Bogen 45° für PE HD und PP Kanalrohr 800/930 * | St | 12 |  | 0 | A
539 | 14.11*.01*.05* |  | Bogen 45° für PE HD und PP Kanalrohr 800/930 * | St | 12 |  | 0 | A
540 | 14.11*.01*.06* |  | Muffe für PE HD und PP Kanalrohr 800/930 * | St | 35 |  | 0 | A
541 | 14.11*.01*.07* |  | Dichtung für PE HD und PP Kanalrohr 800/930 * | St | 35 |  | 0 | A
542 | 14.11*.01*.08* |  | Kanal-Schalldämpfer Allgemeinbereich/Zimmer * | St | 2 |  | 0 | A
543 | 14.11*.01*.09* |  | Kanal-Schalldämpfer Küche * | St | 1 |  | 0 | A
544 | 14.11*.01*.10* |  | Verzinkte Stahlblechkanäle * | m² | 1050 |  | 0 | A
545 | 14.11*.01*.11* |  | Verzinkte Stahlblechkanäle Fortluft Küche * | m² | 52.5 |  | 0 | A
546 | 14.11*.01*.12* |  | Wärmeschutz-Isolierung 20 mm * | m² | 735 |  | 0 | A
547 | 14.11*.01*.13* |  | Wickelfalzrohr-Rundrohr verz. DN100 * | lfm | 378 |  | 0 | A
548 | 14.11*.01*.14* |  | Wickelfalzrohr-Rundrohr verz. DN125 * | lfm | 136.5 |  | 0 | A
549 | 14.11*.01*.15* |  | Wickelfalzrohr-Rundrohr verz. DN160 * | lfm | 63 |  | 0 | A
550 | 14.11*.01*.16* |  | Flexibles Lüftungsrohr DN 100 * | lfm | 42 |  | 0 | A
551 | 14.11*.01*.17* |  | Flexibles Lüftungsrohr DN 125 * | lfm | 10.5 |  | 0 | A
552 | 14.11*.01*.18* |  | Flexibles Lüftungsrohr DN 160 * | lfm | 10.5 |  | 0 | A
553 | 14.11*.01*.19* |  | Lüftungsgitter 225/225mm * | St | 2 |  | 0 | A
554 | 14.11*.01*.20* |  | Lüftungsgitter 225/125mm * | St | 38 |  | 0 | A
555 | 14.11*.01*.21* |  | Lüftungsgitter 325/125mm * | St | 19 |  | 0 | A
556 | 14.11*.01*.22* |  | Lüftungsgitter 425/125mm * | St | 19 |  | 0 | A
557 | 14.11*.01*.23* |  | Lüftungsgitter 525/125mm * | St | 3 |  | 0 | A
558 | 14.11*.01*.24* |  | Lüftungsgitter 525/225mm * | St | 8 |  | 0 | A
559 | 14.11*.01*.25* |  | Lüftungsgitter 325/225mm * | St | 4 |  | 0 | A
560 | 14.11*.01*.26* |  | Lüftungsgitter 425/325mm * | St | 4 |  | 0 | A
561 | 14.11*.01*.27* |  | Bodengitter 625/125mm * | St | 4 |  | 0 | A
562 | 14.11*.01*.28* |  | Bodengitter 825/125mm * | St | 8 |  | 0 | A
563 | 14.11*.01*.29* |  | Zulufttellerventil DN100 * | St | 37 |  | 0 | A
564 | 14.11*.01*.30* |  | Zulufttellerventil DN125 * | St | 1 |  | 0 | A
565 | 14.11*.01*.31* |  | Zulufttellerventil DN160 * | St | 1 |  | 0 | A
566 | 14.11*.01*.32* |  | Ablufttellerventil DN100 * | St | 7 |  | 0 | A
567 | 14.11*.01*.33* |  | Ablufttellerventil DN125 * | St | 2 |  | 0 | A
568 | 14.11*.01*.34* |  | Ablufttellerventil DN160 * | St | 2 |  | 0 | A
569 | 14.11*.01*.35* |  | Ablufttellerventil DN160 * | St | 1 |  | 0 | A
570 | 14.11*.01*.36* |  | Drosselklappe rund DN125 * | St | 10 |  | 0 | A
571 | 14.11*.01*.37* |  | Brandschutzventil DN100 * | St | 13 |  | 0 | A
572 | 14.11*.01*.38* |  | Brandschutzventil DN125 * | St | 2 |  | 0 | A
573 | 14.11*.01*.39* |  | Runde Brandabschottung DN 100 * | St | 40 |  | 0 | A
574 | 14.11*.01*.40* |  | Runde Brandabschottung DN 125 * | St | 6 |  | 0 | A
575 | 14.11*.01*.41* |  | Deflektorhaube * | St | 1 |  | 0 | A
576 | 14.11*.01*.42* |  | Feuerschutzschutzklappe DN100 * | St | 1 |  | 0 | A
577 | 14.11*.01*.43* |  | Feuerschutzschutzklappe DN125 * | St | 8 |  | 0 | A
578 | 14.11*.01*.44* |  | Feuerschutzschutzklappe DN160 * | St | 1 |  | 0 | A
579 | 14.11*.01*.45* |  | Feuerschutzschutzklappe 200x200mm * | St | 11 |  | 0 | A
580 | 14.11*.01*.46* |  | Feuerschutzschutzklappe 300x100mm * | St | 5 |  | 0 | A
581 | 14.11*.01*.47* |  | Feuerschutzschutzklappe 300x150mm * | St | 6 |  | 0 | A
582 | 14.11*.01*.48* |  | Feuerschutzschutzklappe 300x200mm * | St | 17 |  | 0 | A
583 | 14.11*.01*.49* |  | Feuerschutzschutzklappe 300x300mm * | St | 1 |  | 0 | A
584 | 14.11*.01*.50* |  | Feuerschutzschutzklappe 300x350mm * | St | 2 |  | 0 | A
585 | 14.11*.01*.51* |  | Feuerschutzschutzklappe 400x150mm * | St | 3 |  | 0 | A
586 | 14.11*.01*.52* |  | Feuerschutzschutzklappe 400x200mm * | St | 5 |  | 0 | A
587 | 14.11*.01*.53* |  | Feuerschutzschutzklappe 400x350mm * | St | 5 |  | 0 | A
588 | 14.11*.01*.54* |  | Feuerschutzschutzklappe 400x250mm * | St | 1 |  | 0 | A
589 | 14.11*.01*.55* |  | Volumenstromregler DN100 * | St | 40 |  | 0 | A
590 | 14.11*.01*.56* |  | Volumenstromregler 200x200mm * | St | 2 |  | 0 | A
591 | 14.11*.01*.57* |  | Volumenstromregler 300x200mm * | St | 2 |  | 0 | A
592 | 14.11*.01*.58* |  | Volumenstromregler 300x300mm * | St | 2 |  | 0 | A
593 | 14.11*.01*.59* |  | Volumenstromregler 400x200mm * | St | 2 |  | 0 | A
594 | 14.11*.01*.60* |  | Volumenstromregler 400x300mm * | St | 1 |  | 0 | A
595 | 14.11*.01*.61* |  | Anschluss Fertigteilbäder * | St | 17 |  | 0 | A
596 | 14.11*.01*.62* |  | Regelung Lüftungsgerät Allgemeinbereiche/Zimmer * | pauschal | 1 |  | 0 | A
597 | 14.11*.01*.63* |  | Regelung Lüftungsgerät Küche * | pauschal | 1 |  | 0 | A
598 | 14.11*.01*.64* |  | Inbetriebnahme/Einregulierung der gesamten Lüftungsanlage * | pauschal | 1 |  | 0 | A
599 | 14.12*.01*.01* |  | Kupferrohr med. Gase: ø 10mm * | lfm | 556.5 |  | 0 | A
600 | 14.12*.01*.02* |  | Kupferrohr med. Gase: ø 12mm * | lfm | 556.5 |  | 0 | A
601 | 14.12*.01*.03* |  | Kupferrohr med. Gase: ø 14mm * | lfm | 320.25 |  | 0 | A
602 | 14.12*.01*.04* |  | Kupferrohr med. Gase: ø 16mm * | lfm | 94.5 |  | 0 | A
603 | 14.12*.01*.05* |  | Kupferrohr med. Gase: ø 22mm * | lfm | 320.25 |  | 0 | A
604 | 14.12*.01*.06* |  | Kupferrohr med. Gase: ø 28mm * | lfm | 94.5 |  | 0 | A
605 | 14.12*.01*.07* |  | Kupferrohr med. Gase: ø 35mm * | lfm | 15.75 |  | 0 | A
606 | 14.12*.01*.08* |  | Brandabschottung Wanddurchführungen * | St | 12 |  | 0 | A
607 | 14.12*.01*.09* |  | Brandschutzmatte * | St | 105 |  | 0 | A
608 | 14.12*.01*.10* |  | 2 fach-Druckminderer-Einheit Sauerstoff * | St | 1 |  | 0 | A
609 | 14.12*.01*.11* |  | Alarm Vakuumanlage * | St | 2 |  | 0 | A
610 | 14.12*.01*.12* |  | Vakuum-Zentrale * | St | 1 |  | 0 | A
611 | 14.12*.01*.13* |  | Alarmmodul 1 * | St | 1 |  | 0 | A
612 | 14.12*.01*.14* |  | Alarmmodul 2 * | St | 2 |  | 0 | A
613 | 14.12*.01*.15* |  | Zonen- Absperr-Ventilgruppe * | St | 5 |  | 0 | A
614 | 14.12*.01*.16* |  | Alarmstatusmelder * | St | 2 |  | 0 | A
615 | 14.12*.01*.17* |  | Klinischer Alarm * | St | 5 |  | 0 | A
616 | 14.12*.01*.18* |  | Absperr-Ventilgruppe Sauerstoff * | St | 1 |  | 0 | A
617 | 14.12*.01*.19* |  | Absperr-Ventilgruppe Vakuum * | St | 1 |  | 0 | A
618 | 14.12*.01*.20* |  | Steckkupplung Typ UNI 9507 für Bettenbalken (Sauerstoff) * | St | 48 |  | 0 | A
619 | 14.12*.01*.21* |  | Steckkupplung Typ UNI 9507 für Bettenbalken (Vakuum) * | St | 48 |  | 0 | A
620 | 14.12*.01*.22* |  | Steckkupplung Typ UNI 9507 - Mauerausführung * | St | 4 |  | 0 | A
621 | 14.12*.01*.23* |  | Inbetriebnahme/Einregulierung der Anlage * | pauschal | 1 |  | 0 | A
A
|  |  | 15 - ELEKTROANLAGEN |  |  |  |  | A
622 | 15.04.01.01.a |  | D=25 mm | lfm | 500 |  | 0 | A
623 | 15.04.01.01.b |  | D=32 mm | lfm | 400 |  | 0 | A
624 | 15.04.01.01.c |  | D=40 mm | lfm | 300 |  | 0 | A
625 | 15.04.01.01.d |  | D=50 mm | lfm | 200 |  | 0 | A
626 | 15.04.02.01.a |  | D=25 mm - 750 N | lfm | 10 |  | 0 | A
627 | 15.04.02.01.b |  | D=32 mm - 750 N | lfm | 10 |  | 0 | A
628 | 15.04.02.01.c |  | D=40 mm - 750 N | lfm | 60 |  | 0 | A
629 | 15.04.03.01.b |  | D=50 mm | lfm | 65 |  | 0 | A
630 | 15.04.03.01.c |  | D=63 mm | lfm | 125 |  | 0 | A
631 | 15.04.03.01.e |  | D=90 mm | lfm | 205 |  | 0 | A
632 | 15.04.03.01.f |  | D=110 mm | lfm | 30 |  | 0 | A
633 | 15.04.03.01.g |  | D=125 mm | lfm | 30 |  | 0 | A
634 | 15.04.05.01.a |  | D=25 mm | lfm | 20 |  | 0 | A
635 | 15.04.05.01.b |  | D=32 mm | lfm | 15 |  | 0 | A
636 | 15.04.05.01.c |  | D=40 mm | lfm | 10 |  | 0 | A
637 | 15.04.08.01.a |  | 150/200x120/150x50/70 mm | St | 10 |  | 0 | A
638 | 15.04.08.01.c |  | 250/300x150/200x50/70 mm | St | 5 |  | 0 | A
639 | 15.04.08.01.d |  | 350/400x150/200x50/70 mm | St | 49 |  | 0 | A
640 | 15.04.08.01.e |  | 450/500x150/200x50/70 mm | St | 3 |  | 0 | A
641 | 15.04.08.01.g |  | 500/550x250/300x80/100 mm | St | 1 |  | 0 | A
642 | 15.04.08.01.i |  | 500/550x250/300x110/130 mm | St | 1 |  | 0 | A
643 | 15.04.08.21.a |  | 80/100x80/100x40/50 mm | St | 10 |  | 0 | A
644 | 15.04.08.21.c |  | 100/150x100/120x50/70 mm | St | 6 |  | 0 | A
645 | 15.04.08.21.d |  | 150/200x100/150x70/100 mm | St | 3 |  | 0 | A
646 | 15.04.08.21.e |  | 200/250x150/200x70/100 mm | St | 1 |  | 0 | A
647 | 15.04.08.21.g |  | 300/350x250/300x100/120 mm | St | 2 |  | 0 | A
648 | 15.04.08.21.h |  | 450/500x350/400x120/140 mm | St | 3 |  | 0 | A
649 | 15.04.08.41.a |  | 100/150x150/200x50/70 mm | St | 2 |  | 0 | A
650 | 15.04.08.41.c |  | 200/250x200/250x70/100 mm | St | 1 |  | 0 | A
651 | 15.04.11.01.b |  | Gerader Kanal 100x50/75 mm | lfm | 24 |  | 0 | A
652 | 15.04.11.01.c |  | Gerader Kanal 150x50/75 mm | lfm | 36 |  | 0 | A
653 | 15.04.11.01.d |  | Gerader Kanal 200x50/75 mm | lfm | 41 |  | 0 | A
654 | 15.04.11.01.e |  | Gerader Kanal 300x50/75 mm | lfm | 31 |  | 0 | A
655 | 15.04.11.01.f |  | Gerader Kanal 400x50/75 mm | lfm | 27 |  | 0 | A
656 | 15.04.12.01.c |  | Abmessungen (bxh) 200x54/80 mm | lfm | 8 |  | 0 | A
657 | 15.04.12.01.d |  | Abmessungen (bxh) 300x54/80 mm | lfm | 30 |  | 0 | A
658 | 15.04.12.01.e |  | Abmessungen (bxh) 400x54/80 mm | lfm | 70 |  | 0 | A
659 | 15.04.21.02.e |  | Abmessungen (bxh) 40x40 mm | lfm | 2 |  | 0 | A
660 | 15.04.21.02.f |  | Abmessungen (bxh) 60x40 mm | lfm | 5 |  | 0 | A
661 | 15.04.21.02.m |  | Abmessungen (bxh) 120x60 mm | lfm | 8 |  | 0 | A
662 | 15.04.21.02.o |  | Abmessungen (bxh) 200x60 mm | lfm | 3 |  | 0 | A
663 | 15.04.22.01.a |  | Abmessungen (bxh) 130x70 mm | lfm | 20 |  | 0 | A
664 | 15.04.22.11.a |  | Abmessungen (bxh) 130x70 mm | lfm | 5 |  | 0 | A
665 | 15.04.32*.01* |  | Flexibles PVC-Installationsrohr FMP 20 * | lfm | 800 |  | 0 | A
666 | 15.04.33*.01* |  | Flexibles PVC-Installationsrohr FMP 25 * | lfm | 380 |  | 0 | A
667 | 15.04.34*.01* |  | Flexibles PVC-Installationsrohr FMP 32 * | lfm | 280 |  | 0 | A
668 | 15.04.35*.01* |  | Starres PVC-Installationsrohr RKB20 * | lfm | 10 |  | 0 | A
669 | 15.04.36*.01* |  | Kabelschutzschlauch PVC D 20mm * | lfm | 5 |  | 0 | A
670 | 15.04.37*.01* |  | Kabelschutzschlauch PVC D 32mm * | lfm | 5 |  | 0 | A
671 | 15.04.38*.01* |  | Einbaugehäuse aus verzinktem Blech 279x202x97mm * | St | 6 |  | 0 | A
672 | 15.04.39*.01* |  | Bodeneinbau-Gerätedose 270x185x93mm * | St | 6 |  | 0 | A
673 | 15.04.40*.01* |  | Schutzkontakt-Steckdose für Gerätdoseneinbau * | St | 18 |  | 0 | A
674 | 15.04.41*.01* |  | Datensteckdose RJ45 für Rahmeneinbau * | St | 18 |  | 0 | A
675 | 15.04.42*.01* |  | Kissen zu 250 g: 340x180x15mm * | St | 54 |  | 0 | A
676 | 15.04.43*.01* |  | Kissen zu 400 g: 340x180x20mm * | St | 34 |  | 0 | A
677 | 15.04.44*.01* |  | Kissen zu 720 g: 340x180x40mm * | St | 12 |  | 0 | A
678 | 15.04.45*.01* |  | Kissen zu 720 g: 340x180x40mm * | St | 5 |  | 0 | A
679 | 15.04.46*.01* |  | Versiegelungsmörtel REI120 * | kg | 25 |  | 0 | A
680 | 15.04.47*.01* |  | Brandschutzschaum * | St | 5 |  | 0 | A
681 | 15.05.02.03.a |  | FROR 450/750V 3x1,5 mm2 | lfm | 65 |  | 0 | A
682 | 15.05.02.03.b |  | FROR 450/750V 3x2,5 mm2 | lfm | 60 |  | 0 | A
683 | 15.05.02.04.a |  | FROR 450/750V 4x1,5 mm2 | lfm | 45 |  | 0 | A
684 | 15.05.02.05.a |  | FROR 450/750V 5x1,5 mm2 | lfm | 120 |  | 0 | A
685 | 15.05.02.06.a |  | FROR 300/500V 7x1,5 mm2 | lfm | 60 |  | 0 | A
686 | 15.05.02.06.c |  | FROR 300/500V 12x1,5 mm2 | lfm | 80 |  | 0 | A
687 | 15.05.02.06.g |  | FROR 300/500V 24x1,5 mm2 | lfm | 85 |  | 0 | A
688 | 15.05.04.01.h |  | FG7OM1 0,6/1KV 1x35 mm2 | lfm | 225 |  | 0 | A
689 | 15.05.04.01.k |  | FG7OM1 0,6/1KV 1x95 mm2 | lfm | 120 |  | 0 | A
690 | 15.05.04.01.l |  | FG7OM1 0,6/1KV 1x120 mm2 | lfm | 480 |  | 0 | A
691 | 15.05.04.01.m |  | FG7OM1 0,6/1KV 1x150 mm2 | lfm | 150 |  | 0 | A
692 | 15.05.04.01.n |  | FG7OM1 0,6/1KV 1x185 mm2 | lfm | 180 |  | 0 | A
693 | 15.05.04.02.c |  | FG7OM1 0,6/1KV 2x4 mm2 | lfm | 200 |  | 0 | A
694 | 15.05.04.03.a |  | FG7OM1 0,6/1KV 3x1,5 mm2 | lfm | 1275 |  | 0 | A
695 | 15.05.04.03.b |  | FG7OM1 0,6/1KV 3x2,5 mm2 | lfm | 1460 |  | 0 | A
696 | 15.05.04.03.c |  | FG7OM1 0,6/1KV 3x4 mm2 | lfm | 190 |  | 0 | A
697 | 15.05.04.03.d |  | FG7OM1 0,6/1KV 3x6 mm2 | lfm | 80 |  | 0 | A
698 | 15.05.04.05.b |  | FG7OM1 0,6/1KV 5x2,5 mm2 | lfm | 290 |  | 0 | A
699 | 15.05.04.05.c |  | FG7OM1 0,6/1KV 5x4 mm2 | lfm | 95 |  | 0 | A
700 | 15.05.04.05.d |  | FG7OM1 0,6/1KV 5x6 mm2 | lfm | 240 |  | 0 | A
701 | 15.05.04.05.e |  | FG7OM1 0,6/1KV 5x10 mm2 | lfm | 180 |  | 0 | A
702 | 15.05.04.05.f |  | FG7OM1 0,6/1KV 5x16 mm2 | lfm | 270 |  | 0 | A
703 | 15.05.05.03.a |  | FTG10OM1 0,6/1KV 3x1,5 mm2 | lfm | 475 |  | 0 | A
704 | 15.05.05.03.b |  | FTG10OM1 0,6/1KV 3x2,5 mm2 | lfm | 225 |  | 0 | A
705 | 15.05.05.03.c |  | FTG10OM1 0,6/1KV 3x4 mm2 | lfm | 25 |  | 0 | A
706 | 15.05.05.03.d |  | FTG10OM1 0,6/1KV 3x6 mm2 | lfm | 10 |  | 0 | A
707 | 15.05.05.05.c |  | FTG10OM1 0,6/1KV 5x4 mm2 | lfm | 125 |  | 0 | A
708 | 15.05.06.02.a |  | FROH2R 450/750V 2x1,5 mm2 | lfm | 25 |  | 0 | A
709 | 15.05.06.03.a |  | FROH2R 450/750V 3x1,5 mm2 | lfm | 30 |  | 0 | A
710 | 15.05.06.04.a |  | FROH2R 450/750V 4x1,5 mm2 | lfm | 15 |  | 0 | A
711 | 15.05.11.01 |  | Koaxialkabel geschirmt | lfm | 200 |  | 0 | A
712 | 15.05.11.11 |  | Mehrkopienkabel mit 10 Kopien für Telefonanlagen | lfm | 36 |  | 0 | A
713 | 15.05.11.13 |  | Mehrkopienkabel mit 50 Kopien für Telefonanlagen | lfm | 45 |  | 0 | A
714 | 15.05.11.23 |  | Datenkabel der Kategorie 6, mit geschirmten Kopien | lfm | 20 |  | 0 | A
715 | 15.05.11.24 |  | Buskabel geschirmt 2x2x0,8 mm2 | lfm | 900 |  | 0 | A
716 | 15.05.11.25 |  | Buskabel geschirmt 2x2x0,8 mm2, feuerfest | lfm | 950 |  | 0 | A
717 | 15.05.15*.01* |  | Kabel FROH2R 4x0,75mm²+S * | lfm | 25 |  | 0 | A
718 | 15.05.16*.01* |  | Kabel FROH2R 2x0,75mm²+S * | lfm | 30 |  | 0 | A
719 | 15.06.01.01.a |  | Platzeinheiten: 12 | St | 18 |  | 0 | A
720 | 15.06.04.01.b |  | 2000x550x250mm | St | 2 |  | 0 | A
721 | 15.06.04.01.d |  | 2000x1050x250mm | St | 8 |  | 0 | A
722 | 15.06.04.02.d |  | 2000x1000x400mm | St | 4 |  | 0 | A
723 | 15.06.06.01.a |  | Schaltkästchen aus selbstlöschendem Kunststoff, zweipoliger Schließtaste, Neon Kontrollleuchte | St | 8 |  | 0 | A
724 | 15.06.11.01.e |  | Nennstrom 4x40 A | St | 1 |  | 0 | A
725 | 15.06.11.01.f |  | Nennstrom 4x63 A | St | 6 |  | 0 | A
726 | 15.06.11.02.b |  | Nennstrom 4x100 A | St | 2 |  | 0 | A
727 | 15.06.22.04.f |  | Nennstrom 4x32 A - 4 Moduleinheiten | St | 4 |  | 0 | A
728 | 15.06.31.01.b |  | Nennstrom 1x10 A+N, Idn= 0,03A 2 Moduleinheiten | St | 150 |  | 0 | A
729 | 15.06.31.01.c |  | Nennstrom 1x16 A+N, Idn= 0,03A - 2 Moduleinheiten | St | 79 |  | 0 | A
730 | 15.06.31.04.c |  | Nennstrom 4x16 A, Idn=0,03A - 8 Moduleinheiten | St | 8 |  | 0 | A
731 | 15.06.31.04.f |  | Nennstrom 4x32 A, Idn=0,03A - 8 Moduleinheiten | St | 1 |  | 0 | A
732 | 15.06.32.02.e |  | Nennstrom 2x25 A, Idn= 0,03A - 4 Moduleinheiten | St | 4 |  | 0 | A
733 | 15.06.32.02.f |  | Nennstrom 2x32 A, Idn= 0,03A - 4 Moduleinheiten | St | 1 |  | 0 | A
734 | 15.06.32.04.c |  | Nennstrom 4x16 A , Idn=0,03A - 8 Moduleinheiten | St | 8 |  | 0 | A
735 | 15.06.32.04.f |  | Nennstrom 4x32 A , Idn=0,03A - 8 Moduleinheiten | St | 3 |  | 0 | A
736 | 15.06.32.04.h |  | Nennstrom 4x50 A , Idn=0,03A - 8 Moduleinheiten | St | 9 |  | 0 | A
737 | 15.06.52.01.a |  | Nennstrom 4x25 A | St | 5 |  | 0 | A
738 | 15.06.52.01.e |  | Nennstrom 4x63-80 A | St | 8 |  | 0 | A
739 | 15.06.52.01.f |  | Nennstrom 4x80-100 A | St | 1 |  | 0 | A
740 | 15.06.52.02.h |  | Nennstrom 4x320-400 A | St | 1 |  | 0 | A
741 | 15.06.52.02.j |  | Nennstrom 4x500-630 A | St | 1 |  | 0 | A
742 | 15.06.55.05 |  | Fehlerstromschutzschalterblock Leistungsschutzschalter 4x630A | St | 1 |  | 0 | A
743 | 15.06.58.01.a |  | Nennstrom 160 A | St | 1 |  | 0 | A
744 | 15.06.58.01.d |  | Nennstrom 630 A | St | 1 |  | 0 | A
745 | 15.06.61.01.b |  | Sicherungshalter vierpolig bis 25A | St | 1 |  | 0 | A
746 | 15.06.71.01.l |  | Signallampe mit 3 Glimmlampen 250V | St | 10 |  | 0 | A
747 | 15.06.71.21.o |  | Hilfsschütz mit vier Kontakte | St | 48 |  | 0 | A
748 | 15.06.72.04 |  | Vielfachanzeige | St | 1 |  | 0 | A
749 | 15.06.72.05.d |  | Primärstrom 630 A | St | 3 |  | 0 | A
750 | 15.06.81.12 |  | Überspannungsableiter zweipolig Klasse 2, TN | St | 9 |  | 0 | A
751 | 15.06.81.13 |  | Überspannungsbleiter vierpolig Klasse 2, TN | St | 1 |  | 0 | A
752 | 15.06.91.01 |  | Arbeitsstromauslösespule | St | 4 |  | 0 | A
753 | 15.06.91.11 |  | Hilfskontakt für Einbau an Schaltorgane in Modulbauweise | St | 122 |  | 0 | A
754 | 15.06.91.21.b |  | Wechselstromtransformator 230/12-24V 40VA | St | 1 |  | 0 | A
755 | 15.06.92*.01* |  | Automatische Netzumschaltung In=630A * | St | 1 |  | 0 | A
756 | 15.06.93*.01* |  | Hochleistungs-Blitzstromableiter 3-pol. * | St | 1 |  | 0 | A
757 | 15.06.94*.01* |  | Sicherungstrenner 3-pol.+N * | St | 3 |  | 0 | A
758 | 15.06.95*.01* |  | FI-Schutzschalter 4x63A, 300mA, B * | St | 3 |  | 0 | A
759 | 15.08.01.01.b |  | Lichtauslass ausgeschaltet unter Putz IP40 - mittlere Preisklasse | St | 154 |  | 0 | A
760 | 15.08.01.02.b |  | Lichtauslass ausgeschaltet auf Putz IP44 - Leitung FG7OR0,6/1kV | St | 17 |  | 0 | A
761 | 15.08.01.02.c |  | Lichtauslass ausgeschaltet auf Putz IP65 - Leitung FG7OR0,6/1kV | St | 3 |  | 0 | A
762 | 15.08.01.11.b |  | Lichtauslass wechselgeschaltet unter Putz IP40 - mittlere Preisklasse | St | 89 |  | 0 | A
763 | 15.08.01.23* |  | Aufpreis für Gerät mit Positionsleuchte * | St | 134 |  | 0 | A
764 | 15.08.01.31.a |  | Lichtauslass zentral geschaltet, unter Putz IP40 | St | 303 |  | 0 | A
765 | 15.08.01.35.h |  | Tasterauslass mit einpoligem Taster 10 A, unter Putz IP40 - mittlere Preisklasse | St | 88 |  | 0 | A
766 | 15.08.01.35.i |  | Auslass für Schaltgerät mit elektronischen passiven Infrarot - Bewegungsmelder. Ansprechwinkel veränderbar bis 180°. | St | 19 |  | 0 | A
767 | 15.08.01.35.j |  | Auslass für Schaltgerät mit elektronischen passiven Infrarot - Bewegungsmelder. Ansprechwinkel veränderbar bis 270°. | St | 5 |  | 0 | A
768 | 15.08.01.36.e |  | Tasterauslass mit einpoligem beleuchteten Taster 10 A, auf Putz IP44 - Leitung FG7OR0,6/1kV | St | 2 |  | 0 | A
769 | 15.08.01.51.a |  | Lichtauslass parallel in unter Putz Ausführung - IP40 | St | 142 |  | 0 | A
770 | 15.08.01.52.b |  | Lichtauslass parallel in auf Putz Ausführung - IP44 - Leitung FG7OR0,6/1kV | St | 34 |  | 0 | A
771 | 15.08.01.61.b |  | Mehrpreis auf den entsprechenden Lichtpunkt, Auslassöffnung 60 mm | St | 303 |  | 0 | A
772 | 15.08.12.01.c |  | Lichtauslass für Notbeleuchtung, unter Putz mit Litze, IP40 oder IP44 - Länge bis 20 Meter | St | 159 |  | 0 | A
773 | 15.08.12.03.c |  | Lichtauslass für Notbeleuchtung, auf Putz mit Litze, IP40 oder IP44 - Länge bis 20 Meter | St | 94 |  | 0 | A
774 | 15.08.14*.01* |  | Auslass für Serienschalter, u.P. * | St | 8 |  | 0 | A
775 | 15.08.15*.01* |  | Serienschalter, u.P. * | St | 8 |  | 0 | A
776 | 15.08.16*.01* |  | Blindverschluss, u.P. * | St | 10 |  | 0 | A
777 | 15.08.17*.01* |  | Kabelauslass, u.P * | St | 5 |  | 0 | A
778 | 15.08.18*.01* |  | Überwachungs- und Steuerungspanel von zwei Risikobereichen * | St | 5 |  | 0 | A
779 | 15.08.19*.01* |  | RGB Steuerungseinheit * | St | 2 |  | 0 | A
780 | 15.08.20*.01* |  | EIB Spannungsversorgung 640 mA REG * | St | 6 |  | 0 | A
781 | 15.08.21*.01* |  | EIB Bereichs-/Linienkoppler, REG * | St | 5 |  | 0 | A
782 | 15.08.22*.01* |  | Spannungsversorgung REG für Wetterstation * | St | 2 |  | 0 | A
783 | 15.08.23*.01* |  | Instabus Kombi-Sensor DCF77-Empfänger * | St | 1 |  | 0 | A
784 | 15.08.24*.01* |  | EIB Schalt-/Jalousieaktor 16-/8fach, REG * | St | 13 |  | 0 | A
785 | 15.08.25*.01* |  | EIB Schalt-/Jalousieaktor 8-/4fach, REG * | St | 3 |  | 0 | A
786 | 15.08.26*.01* |  | EIB Binäreingang 4fach 230 V AC * | St | 1 |  | 0 | A
787 | 15.08.27*.01* |  | EIB Binäreingang 8fach 230 V AC REG * | St | 1 |  | 0 | A
788 | 15.08.28*.01* |  | EIB DALI-Gateway REG * | St | 1 |  | 0 | A
789 | 15.08.29*.01* |  | EIB Analogeingang 4fach REG * | St | 1 |  | 0 | A
790 | 15.08.30*.01* |  | EIB USB Datenschnittstelle REG * | St | 1 |  | 0 | A
791 | 15.08.31*.01* |  | EIB Universal-Dimmaktor 4fach 20-250W/VA, REG * | St | 5 |  | 0 | A
792 | 15.08.32*.01* |  | Auslaß für Schalt-/Anzeigegerät EIB, u.P. * | St | 171 |  | 0 | A
793 | 15.08.33*.01* |  | EIB O-Raumtemperaturregler mit Tasterschnittstelle AP * | St | 2 |  | 0 | A
794 | 15.08.34*.01* |  | EIB Raumtemperaturregler mit Tasterschnittstelle * | St | 53 |  | 0 | A
795 | 15.08.35*.01* |  | EIB O-Raumtemperaturregler mit Tasterschnittstelle * | St | 31 |  | 0 | A
796 | 15.08.36*.01* |  | EIB C02 Sensor * | St | 4 |  | 0 | A
797 | 15.08.37*.01* |  | EIB Präsenzmelder/Deckenwächter Universal * | St | 8 |  | 0 | A
798 | 15.08.38*.01* |  | EIB Wächtersensor 180 Komfort * | St | 8 |  | 0 | A
799 | 15.08.39*.01* |  | EIB Taster-BA 1fach * | St | 13 |  | 0 | A
800 | 15.08.40*.01* |  | EIB Taster-BA 1fach * | St | 10 |  | 0 | A
801 | 15.08.41*.01* |  | EIB Gruppentaster-BA 1fach * | St | 4 |  | 0 | A
802 | 15.08.42*.01* |  | EIB Gruppentaster-BA 1fach * | St | 1 |  | 0 | A
803 | 15.08.43*.01* |  | EIB Tastsensor 1-fach Universal, u.P. * | St | 7 |  | 0 | A
804 | 15.08.44*.01* |  | EIB Tastsensor 4-fach Universal, u.P. * | St | 2 |  | 0 | A
805 | 15.08.45*.01* |  | EIB Tastsensor 4-fach Universal, u.P. * | St | 18 |  | 0 | A
806 | 15.08.46*.01* |  | EIB Touchpanel Master Control polarweiß * | St | 3 |  | 0 | A
807 | 15.08.47*.01* |  | Instabus-Heizungsaktor 6-fach 50 mA, REG * | St | 30 |  | 0 | A
808 | 15.08.48*.01* |  | Gateway KNX-BAC * | St | 1 |  | 0 | A
809 | 15.10.01.11.b |  | Steckdosenauslass mit 1 Steckdose 2x16A+PE Schuko oder mehrfach 10/16A, unter Putz IP40 - mittlere Preisklasse | St | 201 |  | 0 | A
810 | 15.10.01.11.e |  | Steckdosenauslass mit 2 Steckdosen 2x16A+PE Schuko oder mehrfach 10/16A, unter Putz IP40 - mittlere Preisklasse | St | 129 |  | 0 | A
811 | 15.10.01.11.h |  | Steckdosenauslass mit 3 Steckdosen 2x16A+PE Schuko oder mehrfach 10/16A, unter Putz IP40 - mittlere Preisklasse | St | 45 |  | 0 | A
812 | 15.10.01.12.e |  | Steckdosenauslass parallel mit 2 Steckdosen 2x16A+PE Schuko oder mehrfach 10/16A, unter Putz IP40 - mittlere Preisklasse | St | 9 |  | 0 | A
813 | 15.10.01.15.b |  | Steckdosenauslass parallel mit 1 Steckdose 2x16A+PE Schuko oder mehrfach 10/16A, auf Putz, IP44 - Leitung FG7OR0,6/1kV | St | 36 |  | 0 | A
814 | 15.10.01.15.e |  | Steckdosenauslass parallel mit 2 Steckdosen 2x16A+PE Schuko oder mehrfach 10/16A, auf Putz IP44 - Leitung FG7OR0,6/1kV | St | 4 |  | 0 | A
815 | 15.10.01.16.b |  | Steckdosenauslass parallel mit 1 Steckdose 2x16A+PE Schuko oder mehrfach 10/16A, auf Putz IP44 - Leitung FG7OR0,6/1kV | St | 15 |  | 0 | A
816 | 15.10.01.21.a |  | Steckdosenauslass mit 1 CEE- Steckdose 2x16A+PE, unter Putz, IP44 | St | 24 |  | 0 | A
817 | 15.10.01.21.c |  | Steckdosenauslass mit 1 CEE- Steckdose 4x16A+PE, unter Putz, IP44 | St | 24 |  | 0 | A
818 | 15.10.01.51.a |  | Auslass Kraft generell, unter Putz IP40 - Leitung 3x1,5/2,5 mm2 | St | 99 |  | 0 | A
819 | 15.10.01.51.g |  | Auslass Kraft generell, unter Putz IP40 - Leitung 5x1,5/2,5 mm2 | St | 7 |  | 0 | A
820 | 15.10.01.51.h |  | Auslass Kraft generell, unter Putz IP40 - Leitung 5x4/6 mm2 | St | 4 |  | 0 | A
821 | 15.10.01.51.i |  | Auslass Kraft generell, unter Putz - IP40 - Leitung 5x10/16 mm2 | St | 1 |  | 0 | A
822 | 15.10.01.55.d |  | Anschluss eines Verbrauchers IP44 - Leitung 4x1,5/2,5 mm2 | St | 71 |  | 0 | A
823 | 15.10.02.11.b |  | Steckdosentafel auf Putz, IP44 | St | 1 |  | 0 | A
824 | 15.10.04*.01* |  | Steckdose SCHUKO mit LED-Orientierungslicht * | St | 76 |  | 0 | A
825 | 15.11.01.01.b |  | Auslass für Rollo, Rollläden, Sonnenschutz oder motorisiertes Fenster, unter Putz, IP40, mittlere Preisklasse | St | 73 |  | 0 | A
826 | 15.11.01.13.a |  | Auslass für Elektroventil, unter Putz, IP40, 2x1,5mm2 | St | 194 |  | 0 | A
827 | 15.11.01.21.a |  | Auslass für externe Temperatursonde, auf Putz, IP44 | St | 1 |  | 0 | A
828 | 15.11.01.41.a |  | Auslass für Notausschaltung, unter Putz, IP40 | St | 1 |  | 0 | A
829 | 15.11.01.41.b |  | Auslass für Notausschaltung, unter Putz, IP44 | St | 7 |  | 0 | A
830 | 15.11.11.01.a |  | Auslass mit Leerrohr Durchmesser 20mm | St | 65 |  | 0 | A
831 | 15.11.12*.01* |  | Auslaß für Videoüberwachung, u.P. * | St | 21 |  | 0 | A
832 | 15.11.13*.01* |  | Auslaß für Dect Antennen, u.P. * | St | 24 |  | 0 | A
833 | 15.11.14*.01* |  | Auslaß für Personenüberwachung, u.P. * | St | 25 |  | 0 | A
834 | 15.11.15*.01* |  | Auslass und Anschluss für elektrischen Türöffner, u.P. * | St | 2 |  | 0 | A
835 | 15.13.02*.01* |  | Lieferung und Montage eines Zentralbatteriesystem * | St | 1 |  | 0 | A
836 | 15.13.03*.01* |  | Lieferung und Montage einer Unterstation 4x1,5A * | St | 4 |  | 0 | A
837 | 15.13.04*.01* |  | Drei-Phasen Modul invertiert * | St | 3 |  | 0 | A
838 | 15.13.05*.01* |  | Einseitig abstrahlenden LED-Rettungszeichen- Scheibenleuchte * | St | 12 |  | 0 | A
839 | 15.13.06*.01* |  | Einseitig abstrahlenden LED-Rettungszeichen- Scheibenleuchte * | St | 8 |  | 0 | A
840 | 15.13.07*.01* |  | Notleuchten LED-Technologie 2,9W für Deckeneinbau (Symmetrisch) * | St | 101 |  | 0 | A
841 | 15.13.08*.01* |  | Notleuchten LED-Technologie 2,9W für Deckeneinbau (Symmetrisch) * | St | 34 |  | 0 | A
842 | 15.13.09*.01* |  | Notleuchten LED-Technologie 2,9W für Deckeneinbau (Asym.) * | St | 52 |  | 0 | A
843 | 15.13.10*.01* |  | Notleuchten LED-Technologie 2,9W für Aufputz (Asym.) * | St | 16 |  | 0 | A
844 | 15.13.11*.01* |  | Notleuchte 220-240VAC, nr.2LED, IP65 auf Putz * | St | 7 |  | 0 | A
845 | 15.13.12*.01* |  | Notleuchte 220-240VAC, nr.2LED, IP65 auf Putz * | St | 2 |  | 0 | A
846 | 15.13.13*.01* |  | LED-Rettungszeichen-Scheibenleuchte * | St | 7 |  | 0 | A
847 | 15.14.01.01.a |  | Bandstahl 30x3,5 mm | lfm | 358 |  | 0 | A
848 | 15.14.02.01.a |  | Schiene mit 15 Anschlüssen | St | 7 |  | 0 | A
849 | 15.14.02.02.a |  | Verbindung mit Querschnitt 6 mm2 | St | 2 |  | 0 | A
850 | 15.14.02.03.a |  | bis zu 10 Verbindungen mit Querschnitt 6mm2 | St | 45 |  | 0 | A
851 | 15.14.02.03.b |  | bis zu 20 Verbindungen mit Querschnitt 6mm2 | St | 1 |  | 0 | A
852 | 15.14.02.04.b |  | bis zu 20 Verbindungen mit Querschnitt 6mm2 | St | 4 |  | 0 | A
853 | 15.14.02.04.c |  | bis zu 30 Verbindungen mit Querschnitt 6mm2 | St | 1 |  | 0 | A
854 | 15.14.02.05.a |  | bis zu 10 Verbindungen mit Querschnitt 6mm2 | St | 3 |  | 0 | A
855 | 15.15.01.01.d |  | Runddraht Aluminium 10 mm | lfm | 340 |  | 0 | A
856 | 15.15.01.11.b |  | Runddraht Aluminium 8 mm | St | 15 |  | 0 | A
857 | 15.15.01.21.b |  | Runddraht Aluminium 8 mm | St | 6 |  | 0 | A
858 | 15.15.02.02.b |  | Runddraht Aluminium 8 mm | lfm | 77 |  | 0 | A
859 | 15.15.02.11.a |  | Erdeinführstange feuerverzinkt 1,5m | St | 10 |  | 0 | A
860 | 15.15.02.12.a |  | in Inox | St | 7 |  | 0 | A
861 | 15.16.03.01.b |  | 6 Tasten | St | 3 |  | 0 | A
862 | 15.16.03.02 |  | Netzgerät für Videosprechanlage | St | 1 |  | 0 | A
863 | 15.16.03.03 |  | Video-Innenstelle | St | 4 |  | 0 | A
864 | 15.17.01.05 |  | Erdung Antennenmast | St | 2 |  | 0 | A
865 | 15.17.03.01 |  | Auslaß Antennensteckdose | St | 49 |  | 0 | A
866 | 15.17.04*.01* |  | Antennenanlage mit Verstärkerzentrale und Antennen * | psch | 1 |  | 0 | A
867 | 15.20.01.02.e |  | Rackverteiler Standschrank 42 Einheiten (HxLxT) (2000-2100x600x600) für maximal 450 Datenpunkte und maximal 12 switch und 1 server | St | 1 |  | 0 | A
868 | 15.20.01.05.j |  | Patchkabel RJ45- RJ45 cat 6 F/UTP, 1,5 m | St | 103 |  | 0 | A
869 | 15.20.01.10 |  | Abluftventilator | St | 1 |  | 0 | A
870 | 15.20.02.01.b |  | Telefonauslass, 2 Kopenkabel, RJ45, Durchmesser Leiter 0,6mm, Länge bis 40m | St | 3 |  | 0 | A
871 | 15.20.03.01.f |  | Datenauslass RJ45, Länge 0 bis maximal 20m cat. 6 F/UTP/ 250MHz | St | 16 |  | 0 | A
872 | 15.20.03.01.g |  | Datenauslass RJ45, Länge 0 bis maximal 40m cat. 6 F/UTP/ 250MHz | St | 44 |  | 0 | A
873 | 15.20.03.01.h |  | Datenauslass RJ45, Länge 0 bis maximal 60m cat. 6 F/UTP/ 250MHz | St | 5 |  | 0 | A
874 | 15.20.03.01.i |  | Datenauslass RJ45, Länge 0 bis maximal 80m cat. 6 F/UTP/ 250MHz | St | 31 |  | 0 | A
875 | 15.20.03.01.j |  | Datenauslass RJ45, Länge 0 bis maximal 90m cat. 6 F/UTP/ 250MHz | St | 9 |  | 0 | A
876 | 15.20.04.01 |  | Zertifizierung der Strukturierten Verkabelung | St | 103 |  | 0 | A
877 | 15.20.06*.01* |  | Telefon-Rangierverteiler, mit 5 Module 10 x RJ45/u, Kategorie 3 * | St | 1 |  | 0 | A
878 | 15.20.07*.01* |  | Switch Fast Ethernet 24 Ports * | St | 6 |  | 0 | A
879 | 15.45.01.03.a |  | Autonomie 24 Stunden | St | 1 |  | 0 | A
880 | 15.45.02.01.a |  | Komplett mit Meldersockel mit Trenner | St | 163 |  | 0 | A
881 | 15.45.02.02.a |  | Komplett mit Meldersockel mit Trenner | St | 4 |  | 0 | A
882 | 15.45.02.05.a |  | Komplett mit Meldersockel mit Trenner | St | 26 |  | 0 | A
883 | 15.45.03.01.a |  | mit Kurzschlusstrenner | St | 19 |  | 0 | A
884 | 15.45.04.01.a |  | Für den Anschluss an den Melder | St | 98 |  | 0 | A
885 | 15.45.04.11.a |  | Fernbedienteil | St | 1 |  | 0 | A
886 | 15.45.05.01.a |  | Sirene mit Trenner | St | 16 |  | 0 | A
887 | 15.45.05.02.a |  | Aussensirene | St | 1 |  | 0 | A
888 | 15.45.05.03.a |  | Telefonwählgerät | St | 1 |  | 0 | A
889 | 15.45.11.01.a |  | Länge bis zu 45m | St | 9 |  | 0 | A
890 | 15.45.11.01.b |  | Länge bis zu 90m | St | 2 |  | 0 | A
891 | 15.45.11.02.a |  | Länge bis zu 15m | St | 205 |  | 0 | A
892 | 15.45.11.03.a |  | Länge bis zu 15m | St | 98 |  | 0 | A
893 | 15.45.11.04.a |  | Länge bis zu 45m | St | 3 |  | 0 | A
894 | 15.45.11.04.b |  | Länge bis zu 90m | St | 0 |  | 0 | A
895 | 15.45.11.05.a |  | Länge bis zu 15m | St | 11 |  | 0 | A
896 | 15.45.11.05.b |  | Länge bis zu 30m | St | 4 |  | 0 | A
897 | 15.45.12*.01* |  | Haftmagnet, Nennspannung 24V DC * | St | 21 |  | 0 | A
898 | 15.45.13*.01* |  | Netzgerät für Haftmagnet, 230V AC/27,6 V DC * | St | 2 |  | 0 | A
899 | 15.45.14*.01* |  | Ein/Ausgangsmodul * | St | 71 |  | 0 | A
900 | 15.45.15*.01* |  | Ein/Ausgangskarte Smartloop * | St | 1 |  | 0 | A
901 | 15.45.16*.01* |  | Handbetätigung der Rauch- und Wärmeabzugöffnungen * | St | 4 |  | 0 | A
902 | 15.46*.01*.01* |  | Kommunikationsterminal mit Tasten und Freisprecheinrichtung * | St | 50 |  | 0 | A
903 | 15.46*.02*.01* |  | Zimmersignalleuchte mit 4 Leuchtfeldern, ohne Elektronik * | St | 54 |  | 0 | A
904 | 15.46*.03*.01* |  | Rufanwesenheitstaster mit Sub-D Steckdose * | St | 50 |  | 0 | A
905 | 15.46*.04*.01* |  | Patienten-Handgerät * | St | 50 |  | 0 | A
906 | 15.46*.05*.01* |  | Zug-Ruftaster für WC * | St | 80 |  | 0 | A
907 | 15.46*.06*.01* |  | Abstell-Taster * | St | 44 |  | 0 | A
908 | 15.46*.07*.01* |  | Repeater mit galvanischer Trennung * | St | 2 |  | 0 | A
909 | 15.46*.08*.01* |  | Netzgerät 230VAC/24VDC-10A * | St | 4 |  | 0 | A
910 | 15.46*.09*.01* |  | Schwesternabfrageplatz * | St | 2 |  | 0 | A
911 | 15.46*.10*.01* |  | Zimmerelektronik ohne Leuchte * | St | 7 |  | 0 | A
912 | 15.46*.11*.01* |  | TCP-IP Gateway * | St | 1 |  | 0 | A
913 | 15.46*.12*.01* |  | Programmierung, Inbetriebnahme und Personaleinschulung * | psch | 1 |  | 0 | A
914 | 15.46*.13*.01* |  | Programmier-Anschlussdose RJ-45 LON * | St | 2 |  | 0 | A
915 | 15.46*.14*.01*.a* |  | Auslaß für Kommunikationsterminal Touch LON * | St | 2 |  | 0 | A
916 | 15.46*.14*.01*.b* |  | Auslaß für Lichtrufanlage * | St | 54 |  | 0 | A
917 | 15.46*.14*.01*.c* |  | Auslaß für Rufanwesenheitstaster * | St | 50 |  | 0 | A
918 | 15.46*.15*.01* |  | Buskabel JH(ST)H LSZH * | St | 200 |  | 0 | A
919 | 15.47*.01*.01* |  | EVAC-Zentrale mit Rackschrank 19" * | psch | 1 |  | 0 | A
920 | 15.47*.02*.01* |  | Mikrofonsprechstelle * | psch | 3 |  | 0 | A
921 | 15.47*.03*.01* |  | Mikrofonsprechstelle * | St | 1 |  | 0 | A
922 | 15.47*.04*.01* |  | Mikrofonsprechstelle für 8 Zonen * | St | 1 |  | 0 | A
923 | 15.47*.05*.01* |  | Digitale Steuerung mit Display und Infrarotempfänger * | St | 3 |  | 0 | A
924 | 15.47*.06*.01* |  | Set Eingang Aux Buchse Jack * | St | 3 |  | 0 | A
925 | 15.47*.07*.01* |  | Akustischer Einbaulautsprecher * | St | 142 |  | 0 | A
926 | 15.47*.08*.01* |  | Wandlautsprecherr * | St | 3 |  | 0 | A
927 | 15.47*.09*.01* |  | Fachgerechte Inbetriebnahme der Beschallungsanlage * | psch | 1 |  | 0 | A
928 | 15.47*.10*.01* |  | Auslass für Lautsprecher, 2x1,5mm²+S, u.P. * | St | 145 |  | 0 | A
929 | 15.47*.11*.01* |  | Auslaß für Mikrofon, u.P. * | St | 5 |  | 0 | A
930 | 15.47*.12*.01* |  | Einbaugehäuse für Lautsprecher * | St | 30 |  | 0 | A
931 | 15.48*.01*.01* |  | Diesel-Aggregat, Dreifasen, 275KVA /200kW * | St | 1 |  | 0 | A
932 | 15.49*.01*.01* |  | Feuchtraum-Wannenleuchte, IP 65 2x58W * | St | 8 |  | 0 | A
933 | 15.50*.01*.01* |  | Energieoptimierung * | St | 1 |  | 0 | A
934 | 15.51*.01*.01* |  | Gasisolierte, metallgekapselte Mittelspannungsschaltanlage * | St | 1 |  | 0 | A
935 | 15.51*.02*.01* |  | MS/NS-Dreiphasen-Transformator in Gießharz, 400kVA, geringsten Verl. * | St | 1 |  | 0 | A
936 | 15.51*.03*.01* |  | Schutzbox für MS/NS-Dreiphasen-Transformator in Gießharz, 400kVA * | St | 1 |  | 0 | A
937 | 15.51*.04*.01* |  | Fixe Blindstromkompensationsanlage mit 12,5kVAr * | St | 1 |  | 0 | A
938 | 15.51*.05*.01* |  | Zubehör für Elektrokabine MS/NS * | St | 1 |  | 0 | A
939 | 15.51*.06*.01* |  | USV-Anlage, 1kVA, Tower Version * | St | 1 |  | 0 | A
940 | 15.51*.07*.01* |  | Kabel RG7H1R 12/20kV 1x95 mm² * | lfm | 45 |  | 0 | A
941 | 15.51*.08*.01* |  | Kabel RG7H1R 12/20kV 1x35 mm² * | lfm | 24 |  | 0 | A
942 | 15.51*.09*.01* |  | Elektro-Fertigteilkabine * | St | 1 |  | 0 | A
A
|  |  | 16 - AUFZUGSANALAGEN |  |  |  |  | A
943 | 16.01*.01*.05* |  | Personenaufzug ohne Maschinenraum, 450 kg, 3 Haltestellen * | Anlage | 1 |  | 0 | A
944 | 16.05*.01*.01* |  | Bettenaufzug ohne Maschinenraum, 1600 kg, 3 Haltestellen, mit Brandschutztüren * | Anlage | 2 |  | 0 | A
945 | 16.05*.01*.02* |  | Aufpreis auf Bettenaufzug ohne Maschinenraum, für Notantrieb * | Anlage | 1 |  | 0 | A
A
|  |  | 19 - FERTIGBESCHICHTUNGEN AUS KUNSTHARZGEBUNDENEM |  |  |  |  | A
946 | 19.01*.01*.01* |  | Liefern und Auftragen von Fertigbeschichtungen aus kunstharzgebundenen Zement auf Bodenflächen, s= 15,0mm * | m² | 635.08 |  | 0 | A
947 | 19.01*.01*.02* |  | Anfertigen, Liefern und Auftragen von Winkelstufenverkleidungen aus kunstharzgebundenen Zement auf Treppenflächen, s= 40,0mm * | m² | 122.8 |  | 0 | A
948 | 19.01*.01*.03* |  | Abdecken der fertigen Böden * | m² | 692.8 |  | 0 | A
A
|  |  | 20 - FERTIGTEILBÄDER |  |  |  |  | A
949 | 20.01*.01*.01* |  | Fertigbäder Typ A mit Bidet, Außenabmessungen Kabine ca. 260x215 cm * | St | 21 |  | 0 | A
950 | 20.01*.01*.02* |  | Fertigbäder, Typ B ohne Bidet, Außenabmessungen Kabine ca. 260x215 cm * | St | 17 |  | 0 | A
A
|  |  | 21 - KÜHLANLAGE |  |  |  |  | A
951 | 21.01*.01*.01* |  | Verbundanlage mit angebauter Tiefkühlanlage * | Stück | 1 |  | 0 | A
952 | 21.01*.01*.02* |  | Wärmerückgewinnungsboiler * | Stück | 1 |  | 0 | A
953 | 21.01*.01*.03* |  | Sicherheitswärmetauscher Verbundanlage * | Stück | 1 |  | 0 | A
954 | 21.01*.01*.04* |  | Sicherheitswärmetauscher Tiefkühlanlage * | Stück | 1 |  | 0 | A
955 | 21.01*.01*.05* |  | Luftkondensator Verbundanlage * | Stück | 1 |  | 0 | A
956 | 21.01*.01*.06* |  | Luftkondensator Tiefkühlanlage * | Stück | 1 |  | 0 | A
957 | 21.01*.01*.07* |  | Kühlanlage für Obst und Gemüsezelle * | Stück | 1 |  | 0 | A
958 | 21.01*.01*.08* |  | Kühlanlage für Fleischzelle * | Stück | 1 |  | 0 | A
959 | 21.01*.01*.09* |  | Kühlanlage für Milchprodukte/Tageszelle * | Stück | 1 |  | 0 | A
960 | 21.01*.01*.10* |  | Kühlanlage für Tiefkühlzelle * | Stück | 1 |  | 0 | A
961 | 21.01*.01*.11* |  | Kühlanlage für Müllraum (0.12) * | Stück | 1 |  | 0 | A
962 | 21.01*.01*.12* |  | Kühlanlage für Raum Schmutzwurf (0.20) * | Stück | 1 |  | 0 | A
963 | 21.01*.01*.13* |  | Kühlanlage für Raum Aufbahrung (0.21) * | Stück | 1 |  | 0 | A
964 | 21.01*.01*.14* |  | Luftkanäle für Luftverteilung in abgehängter Decke * | pauschal | 1 |  | 0 | A
965 | 21.01*.01*.15* |  | Temperaturüberwachung Software * | Stück | 1 |  | 0 | A
A
|  |  | 22 - BELEUCHTUNGSANLAGE |  |  |  |  | A
966 | 22.01*.01*.01* |  | LT 1.1 - Einbauspot weiss 1x LED 13W 38° * | Stück | 239 |  | 0 | A
967 | 22.01*.01*.02* |  | LT 2.1 - Lichtvoute randlos weiss LED linear * | Stück | 236 |  | 0 | A
968 | 22.01*.01*.03* |  | LT 2.2 - Systemstrahler für Lichtvoute schwarz 1x LED 12W 34° * | Stück | 22 |  | 0 | A
969 | 22.01*.01*.04* |  | LT 3.1 - Pendelleuchte Glaslinse 3x G9 40W 250V * | Stück | 58 |  | 0 | A
970 | 22.01*.01*.05* |  | LT 4.1 - Lichtschlitz randlos 3x LED 12W 3000K * | Stück | 8 |  | 0 | A
971 | 22.01*.01*.06* |  | LT 4.2 - Lichtschlitz randlos 3x LED 12W 3000K * | Stück | 2 |  | 0 | A
972 | 22.01*.01*.07* |  | LT 4.3 - Lichtschlitz randlos 3x LED 12W 3000K * | Stück | 9 |  | 0 | A
973 | 22.01*.01*.08* |  | LT 4.4 - Lichtschlitz randlos 3x LED 12W 3000K * | Stück | 2 |  | 0 | A
974 | 22.01*.01*.09* |  | LT 5.4 - Einbauleuchte weiss 1x T5 35W, EVG, opal Abdeckung * | Stück | 46 |  | 0 | A
975 | 22.01*.01*.10* |  | LT 5.5 - Einbauleuchte weiss 3x T5 28W, EVG, opal Abdeckung * | Stück | 10 |  | 0 | A
976 | 22.01*.01*.11* |  | LT 5.6 - Einbauleuchte weiss 3x T5 28W, EVG, opal Abdeckung * | Stück | 6 |  | 0 | A
977 | 22.01*.01*.12* |  | LT 6.1 - Einbauleuchte weiss 1x T5 35W, EVG, microprisen Abd. * | Stück | 22 |  | 0 | A
978 | 22.01*.01*.13* |  | LT 6.2 - Einbauleuchte weiss 2x T5 28W, EVG, microprisen Abd. * | Stück | 6 |  | 0 | A
979 | 22.01*.01*.14* |  | LT 6.3 - Einbauleuchte weiss 3x T5 35W, EVG, microprisen Abd. * | Stück | 6 |  | 0 | A
980 | 22.01*.01*.15* |  | LT 7.1 - Aufbauleuchte mit Haltebügel 1x LED 12W, Lackierung RAL nach Wahl der B.L. * | Stück | 4 |  | 0 | A
981 | 22.01*.01*.16* |  | LT 8.1 - Einbauleuchte schwarz randlos 1x LED 12W, IP55 * | Stück | 38 |  | 0 | A
982 | 22.01*.01*.17* |  | LT 10.1 - Scheinwerfer mit Erdspieß 1x LED 12W, Lackierung RAL nach Wahl der B.L. * | Stück | 4 |  | 0 | A
983 | 22.01*.01*.18* |  | LT 11.1 - Einbauleuchte 1x LED 4W 230V IK09 * | Stück | 29 |  | 0 | A
984 | 22.01*.01*.19* |  | LT 12.1 - Feuchtraumwannenleuchte transparent 1x T5 49W * | Stück | 126 |  | 0 | A
985 | 22.01*.01*.20* |  | LT 12.2 - Feuchtraumwannenleuchte opal 1x T5 49W * | Stück | 26 |  | 0 | A
986 | 22.01*.01*.21* |  | LT 16.1 - Lichtdecke LED warmweiss und RGB * | Stück | 1 |  | 0 | A
987 | 22.01*.01*.22* |  | LT 16.2 - Lichtdecke LED warmweiss und RGB * | Stück | 1 |  | 0 | A
988 | 22.01*.01*.23* |  | LT 16.3 - Lichtdecke LED warmweiss und RGB * | Stück | 1 |  | 0 | A
989 | 22.01*.01*.24* |  | LT 17.1 - Pollerleuchte asym. 1x LED 10W, Lackierung RAL nach Wahl der B.L. * | Stück | 8 |  | 0 | A
990 | 22.01*.01*.25* |  | LT 18.1 - Feuchraumwannenleuchte EX. 1x T8 36W * | Stück | 1 |  | 0 | A
991 | 22.01*.01*.26* |  | LT 19.1 - Wandleuchte Deckenfluter 1x 26W, Lackierung RAL nach Wahl der B.L. * | Stück | 8 |  | 0 | A
992 | 22.01*.01*.27* |  | LT 13.1 - med. Versorgungseinheit L=1700mm, Alu eloxiert silber * | Stück | 44 |  | 0 | A
A
|  |  | 23 - BAUREINIGUNG |  |  |  |  | A
993 | 23.01*.01*.01* |  | Zwischenreinigung des Gebäudes oder von Gebäudeteilen * | m² | 4251.03 |  | 0 | A
994 | 23.02*.01*.01* |  | Schlussreinigung des Gebäudes im Innenbereich * | m² | 4251.03 |  | 0 | A
995 | 23.02*.01*.02* |  | Schlussreinigung der Fensterflächen und Glasfassaden außen * | m² | 418.99 |  | 0 | A
996 | 23.02*.01*.03* |  | Schlussreinigung der Fensterflächen und Glasfassaden außen * | m² | 5418.66 |  | 0 | A
A
|  |  | 53 - VORBEREITUNGS- UND ABSCHLUSSARBEITEN |  |  |  |  | A
997 | 53.05.01.01.A |  | Belagstärke bis 10,0 cm | lfm | 8 |  | 0 | A
A
|  |  | 54 - ERDBEWEGUNGEN, ABBRUCHARBEITEN |  |  |  |  | A
998 | 54.01.01.01 |  | Allgemeiner Aushub im Material | m³ | 42 |  | 0 | A
999 | 54.01.02.01.B |  | seitliche Lagerung innerhalb 5,0 m, ohne Aufladen und ohne Abtransport | m³ | 664.3 |  | 0 | A
1000 | 54.01.90.01.A |  | in Material jedwelcher Konsistenz und Natur | m³ | 10 |  | 0 | A
1001 | 54.02.10.02.F |  | D = Ø 52 mm | cm | 900 |  | 0 | A
1002 | 54.02.10.02.G |  | D = Ø 62 mm | cm | 300 |  | 0 | A
1003 | 54.02.10.02.I |  | D = Ø 82 mm | cm | 300 |  | 0 | A
1004 | 54.02.10.02.K |  | D = von Ø 102 bis Ø 132mm | cm | 300 |  | 0 | A
1005 | 54.02.10.02.Q |  | D = Ø 202 mm | cm | 30 |  | 0 | A
1006 | 54.02.10.02.S |  | D = Ø 250 mm | cm | 30 |  | 0 | A
1007 | 54.02.20.03.A |  | Belagstärke Stärke bis 10 cm | m² | 8 |  | 0 | A
1008 | 54.10.02.03.B |  | für setzungsunempfindliche Bauwerke | m³ | 21.5 |  | 0 | A
1009 | 54.10.02.05.A |  | für setzungsempfindliche Bauwerke | m³ | 525.35 |  | 0 | A
1010 | 54.16.03.05.B |  | Schichtstärke im eingebauten Zustand: 40 cm | m² | 8 |  | 0 | A
1011 | 54.45.01.02 |  | Deponiegebühren für Material der Deponieklasse 1/B | T | 5.76 |  | 0 | A
1012 | 54.45.01.03 |  | Deponiegebühren für Material der Deponieklasse 1/C | T | 45.1 |  | 0 | A
1013 | 54.45.02.02 |  | Kl.2/B: Aushubmaterial asphalthaltig, Kies als Hauptanteil | T | 1.92 |  | 0 | A
A
|  |  | 58 - BETON UND STAHLBETON |  |  |  |  | A
1014 | 58.03.01.01.B |  | Festigkeitsklasse C 12/15 | m³ | 5.2 |  | 0 | A
A
|  |  | 63 - STAHLBAU |  |  |  |  | A
1015 | 63.90.05.10.C |  | s = 50 Mikron (µ) (städtisches Gebiet) | kg | 20 |  | 0 | A
A
|  |  | 75 - ROHRLEITUNGEN, LIEFERUNG UND EINBAU |  |  |  |  | A
1016 | 75.10.01.30.A |  | DN mm 25 | lfm | 55 |  | 0 | A
1017 | 75.10.01.30.F |  | DN mm 75 | lfm | 215 |  | 0 | A
1018 | 75.10.01.30.J* |  | Polyäthylenrohr PE100 für DN mm 20 * | lfm | 85 |  | 0 | A
1019 | 75.10.01.39.E |  | DN mm 50 | lfm | 15 |  | 0 | A
1020 | 75.10.04.05.A |  | DN 110 | lfm | 89 |  | 0 | A
1021 | 75.10.04.05.B |  | DN 125 | lfm | 37 |  | 0 | A
1022 | 75.10.04.05.C |  | DN 160 | lfm | 35 |  | 0 | A
1023 | 75.10.04.05.D |  | DN 200 | lfm | 68.5 |  | 0 | A
1024 | 75.10.04.05.E |  | DN 250 | lfm | 111.5 |  | 0 | A
1025 | 75.10.04.14.A |  | DN 110 | Nr | 29 |  | 0 | A
1026 | 75.10.04.14.B |  | DN 125 | Nr | 6 |  | 0 | A
1027 | 75.10.04.14.C |  | DN 160 | Nr | 3 |  | 0 | A
1028 | 75.10.04.14.D |  | DN 200 | Nr | 6 |  | 0 | A
1029 | 75.10.04.14.E |  | DN 250 | Nr | 6 |  | 0 | A
1030 | 75.10.04.15.A |  | DN 110/110 | Nr | 4 |  | 0 | A
1031 | 75.10.04.15.B |  | DN 125/110 - 125/125 | Nr | 4 |  | 0 | A
1032 | 75.10.04.15.C |  | DN 160/110 | Nr | 4 |  | 0 | A
1033 | 75.10.04.15.D |  | DN 160/125 | Nr | 1 |  | 0 | A
1034 | 75.10.04.15.F |  | DN 200/110 | Nr | 3 |  | 0 | A
1035 | 75.10.04.16.A |  | DN 125/110 | Nr | 3 |  | 0 | A
1036 | 75.10.04.16.C |  | DN 160/125 | Nr | 2 |  | 0 | A
1037 | 75.10.04.16.E |  | DN 200/160 | Nr | 2 |  | 0 | A
1038 | 75.10.09.01.A |  | DN 110 | lfm | 117 |  | 0 | A
1039 | 75.10.09.01.B |  | DN 125 | lfm | 39.5 |  | 0 | A
1040 | 75.10.09.01.C |  | DN 160 | lfm | 19 |  | 0 | A
1041 | 75.10.09.01.E |  | DN 200 | lfm | 168.5 |  | 0 | A
1042 | 75.80.05.05 |  | Liefern und Einbau von Warnbändern | lfm | 660.73 |  | 0 | A
A
|  |  | 77 - VORGEFERTIGTE SCHÄCHTE |  |  |  |  | A
1043 | 77.01.02.04.B |  | DN 1000 mm | cm | 810 |  | 0 | A
1044 | 77.06.01.01.D |  | 60 x 60 cm | cm | 120 |  | 0 | A
1045 | 77.16.01.01.F |  | 150 x 150 cm | cm | 100 |  | 0 | A
1046 | 77.50.02.01.B |  | DN 200 | Nr | 5 |  | 0 | A
1047 | 77.50.02.01.C |  | DN 250 | Nr | 1 |  | 0 | A
1048 | 77.50.02.90.A |  | Einleitung DN 150 | Nr | 1 |  | 0 | A
1049 | 77.50.02.90.B |  | Einleitung DN 200 | Nr | 2 |  | 0 | A
1050 | 77.50.10.04.B |  | DN 200 | Nr | 1 |  | 0 | A
1051 | 77.50.10.04.C |  | DN 250 | Nr | 1 |  | 0 | A
1052 | 77.90.05.05.A |  | Kern : Stahl S235 | Nr | 27 |  | 0 | A
A
|  |  | 78 - SCHACHTABDECKUNGEN, EINLÄUFE, ROSTE, RIGOLEN, |  |  |  |  | A
1053 | 78.01.02.01.C |  | Prüflast 400 kN Gewicht 170/180 kg | Nr | 7 |  | 0 | A
1054 | 78.01.90.01.A |  | ø 60 cm, leichte Ausführung (ca. 6,0 kg) | Nr | 6 |  | 0 | A
A
|  |  | 80 - WASSERLEITUNGSZUBEHÖR |  |  |  |  | A
1055 | 80.15.05.10.A |  | für DN 50 - 100 mm | Nr | 1 |  | 0 | A
1056 | 80.20.01.01.C |  | teleskopischer Typ (Gewicht ca. 8 kg) | Nr | 1 |  | 0 | A
1057 | 80.28*.01*.01* |  | Flanschen für Stahlrohre DN50 * | Nr | 1 |  | 0 | A
1058 | 80.28*.01*.02* |  | Flanschen für Stahlrohre DN80 * | Nr | 2 |  | 0 | A
1059 | 80.28*.01*.03* |  | Flanschen für PE- und PVC-Rohre DN50/ø63 * | Nr | 1 |  | 0 | A
1060 | 80.28*.01*.04* |  | Flanschen für PE- und PVC-Rohre DN80/ø75 * | Nr | 1 |  | 0 | A
1061 | 80.28*.01*.05* |  | Flansch-T-Stück mit integriertem E2-Schieber DN80- 80 * | Nr | 1 |  | 0 | A
1062 | 80.28*.01*.06* |  | Dielektrisches Trennzwischenstück DN50 * | Nr | 1 |  | 0 | A
1063 | 80.28*.01*.07* |  | Gaszählerschrank * | Nr | 1 |  | 0 | A
1064 | 80.28*.01*.08* |  | Gasdruckprobe * | psch | 1 |  | 0 | A
1065 | 80.28*.01*.09* |  | Montage Gaszähler * | psch | 1 |  | 0 | A
A
|  |  | 85 - BELAGSARBEITEN |  |  |  |  | A
1066 | 85.05.05.05 |  | Aufbringen einer Haftschicht aus normaler Bitumenemulsion | m² | 8 |  | 0 | A
1067 | 85.05.10.22.A |  | Schichtstärke, eingebaut: 3 cm | m² | 8 |  | 0 | A

## Pauschal
ANLAGE C1 - Pauschal - VERZEICHNIS DER ARBEITEN UND LIEFERUNGEN ANGEBOT MIT EINHEITSPREISEN
Zusammenfassung
|  |  | Gesamtbetrag des Angebotes für die Arbeiten Pauschal OHNE Kosten für Sicherheitsmaßnahmen: |  |  |  | 0
|  |  | Ausschreibungssumme ohne Kosten für Sicherheitsmaßnahmen: |  |  |  | 0
0%
Arbeiten Pauschal
Nr. | LV-Pos.Nr. | * | Bezeichnung | Maßeinheit | Menge | Einheitspreis | Gesamtpreis (Menge mal Einheitspreis) | Pauschal | SOA Kategorie

## Sicherheitsmaßnahmen
ANLAGE C1 - Sicherheitsmaßnahmen - VERZEICHNIS DER ARBEITEN UND LIEFERUNGEN ANGEBOT MIT EINHEITSPREISEN
Zusammenfassung
|  |  | Gesamtbetrag des Angebotes für Sicherheitsmaßnahmen: |  |  |  | 135127.34
Kosten für Sicherheitsmaßnahmen
Nr. | LV-Pos.Nr. | * | Bezeichnung | Maßeinheit | Menge | Einheitspreis | Gesamtpreis (Menge mal Einheitspreis)
100 - KOSTEN FÜR DIE SICHERHEIT
1 | 100.01*.01*.01*.B* |  | Fertigteilbauzaun mobil; Nutzungskosten für das erste Monat. * | lfm | 51 | 6.17 | 314.67
2 | 100.01*.01*.01*.C* |  | Fertigteilbauzaun mobil; Nutzungskosten für jedes folgende Tag * | lfm | 26010 | 0.14 | 3641.4
3 | 100.01*.01*.02* |  | Baustellenumzäunung aus Pflöcken, welche in den Boden gerammt werden und genagelte Holzbretter * | lfm | 239 | 55 | 13145
4 | 100.01*.01*.03* |  | Vorhalten von Bauzaun Höhe 1,0 m aus UV- beständigem Polyäthylen-Gitternetz * | lfm | 50 | 5.87 | 293.5
5 | 100.01*.01*.04* |  | Vorhalten von Fertigteil-Leitelementen aus Beton, vom Typ New Jersey* | lfm | 20 | 7.85 | 157
6 | 100.01*.01*.05* |  | Befahrbares Tor aus Gerüst-Stangen; Nutzungskosten für das erste Monat.* | m² | 32 | 8.64 | 276.48
7 | 100.01*.01*.06* |  | Befahrbares Tor aus Gerüst-Stangen; Nutzungskosten für jedes folgende Monat oder Teil eines Monats * | m² | 544 | 2.74 | 1490.56
8 | 100.01*.01*.07* |  | Fußgängertor mit geschweißtem Metallrahmen und mit Metallgitter überzogen; Nutzungskosten für das erste Monat. * | m² | 6 | 8.64 | 51.84
9 | 100.01*.01*.08* |  | Fußgängertor mit geschweißtem Metallrahmen und mit Metallgitter überzogen; Nutzungskosten für jedes folgende Monat oder Teil eines Monats * | m² | 102 | 2.74 | 279.48
10 | 100.01*.01*.09* |  | Arbeitsplatzabgrenzung * | lfm | 340 | 2.78 | 945.2
11 | 100.01*.02*.10* |  | Vorgefertigter Container für Umkleide, Büro, usw.; für den ersten Monat (30 Tage) oder Bruchteil * | Stück | 2 | 327.73 | 655.46
12 | 100.01*.02*.11* |  | Vorgefertigter Container für Umkleide, Büro, usw.; für jeden Folgetag * | Stück | 1020 | 4.49 | 4579.8
13 | 100.01*.02*.12* |  | Vorgefertigter Container für Baustellen WC; für den ersten Monat (30 Tage) oder Bruchteil * | Stück | 1 | 254.36 | 254.36
14 | 100.01*.02*.13* |  | Vorgefertigter Container für Baustellen WC; für jeden auf das erste Mietmonat folgenden Tag * | Stück | 510 | 8.12 | 4141.2
15 | 100.01*.03*.14* |  | Parapett laut Vorschrift * | lfm | 320 | 9.13 | 2921.6
16 | 100.01*.04*.15* |  | Miete eines Arbeitsgerüstes als längsorientiertes Standgerüst aus Metall (Fassadengerüst) * | pauschal | 1 | 63466 | 63466
17 | 100.01*.04*.16* |  | Parapett laut Vorschrift entlang des Dachumfangs * | lfm | 200 | 7.46 | 1492
18 | 100.01*.05*.17* |  | Schutz der Öffnungen * | m² | 50 | 13.2 | 660
19 | 100.01*.05*.18* |  | Arbeiter, die für die Aufsicht während der Einfahrt und Ausfahrt von Fahrzeugen in und aus der Baustelle * | pauschal | 1 | 1717.89 | 1717.89
20 | 100.01*.05*.19* |  | Vorhalten von organefarbener Blinkleuchte an der Baustellenumzäunung * | Stück x Monate | 456 | 1.05 | 478.8
21 | 100.01*.05*.20* |  | Ausführung der Baustellenbeleuchtung für Durchgangs- bzw. Fluchtwege * | pauschal | 1 | 649 | 649
22 | 100.01*.05*.21* |  | Elektroleitung für die Versorgung der Baustellenbeleuchtung * | pauschal | 1 | 1325 | 1325
23 | 100.02*.01*.01* |  | Kosten des Hauptunternehmens, durch den Baustellenleiter oder seinem Vorgesetzten * | pauschal | 1 | 2093.66 | 2093.66
24 | 100.02*.01*.02* |  | Koordinierungssitzung * | pauschal | 1 | 1410.24 | 1410.24
25 | 100.02*.01*.03* |  | Miete für fahrbare Arbeitsbühne mit Innenaufstieg * | Tage | 5 | 58.01 | 290.05
26 | 100.02*.01*.04* |  | Schild dreieckig, gelber Hintergrund 60/60/60 cm, reflektierend Klasse II * | Stück x Monate | 72 | 3.08 | 221.76
27 | 100.02*.01*.05* |  | Schild kreisrund, (gemäß Durchführungsverordnung der Straßenverkehrsordnung, Fig. II 46÷75) * | Stück x Monate | 72 | 4.3 | 309.6
28 | 100.02*.01*.06* |  | Sack zum Beschweren, aus PVC * | Stück x Monate | 144 | 0.56 | 80.64
29 | 100.02*.01*.07* |  | Baustellenbeschilderung laut GvD.81/2008 * | pauschal | 1 | 70 | 70
30 | 100.02*.01*.08* |  | Erste-Hilfe-Koffer * | Stück x Monate | 18 | 4.23 | 76.14
31 | 100.02*.01*.09* |  | Baustellenbeleuchtung * | Stück x Monate | 252 | 1.05 | 264.6
32 | 100.02*.01*.10* |  | Lieferung und Aufstellung von homologierten Feuerlöscher Typ 34 A - 233 BC * | Stück x Monate | 540 | 6.67 | 3601.8
33 | 100.03*.01*.01* |  | Herstellung der Erdungseinrichtung für Baustellen * | pauschal | 1 | 905.18 | 905.18
34 | 100.04*.01*.01* |  | Wiederherstellung von kurzfristig entfernten Sicherheitsmaßnahmen * | pauschal | 1 | 2791.55 | 2791.55
35 | 100.04*.01*.02* |  | Miete eines Bockgerüstes als flächenorientiertes Standgerüst (Raumgerüst) * | m² x Tage | 1800 | 0.34 | 612
36 | 100.04*.01*.03* |  | Aufbringung von horizontaler Bodenmarkierung * | m² | 15 | 5.16 | 77.4
37 | 100.04*.01*.04* |  | Löschen von bestehender Bodenmarkierung * | m² | 15 | 8.5 | 127.5
38 | 100.05*.01*.01* |  | Ausarbeitung der ergänzenden und dettaglierten Vorgänge welche im ESP, lt. Kapitel 20 des "Berichtes SKP", angeführt werdem müssen * | pauschal | 1 | 108.48 | 108.48
39 | 100.05*.01*.02* |  | Ausarbeitung der ergänzenden und dettaglierten Vorgänge welche im ESP, lt. Kapitel 20 des "Berichtes SKP", angeführt werdem müssen * | pauschal | 1 | 587.2 | 587.2
40 | 100.05*.01*.03* |  | Ausfüllen und Übergeben der Wochenplanung * | Stück / Woche | 78 | 10 | 780
41 | 100.07*.01*.01* |  | Sicherheitskosten für Koordinierungsmaßnahmen bezüglich der gemeinschaftlichen Nutzung von Einrichtungen * | pauschal | 1 | 17783.3 | 17783.3

## Comuni (hidden)
Gemeinde | Comune
Aldein | Aldino
Abtei | Badia
Ahrntal | Valle Aurina | cantiere raggiungibile da viabilitá principale | erreichbar über Hauptstraßen
Algund | Lagundo | cantiere raggiungibile da viabilitá secondaria | erreichbar über Nebenstraßen
Altrei | Anterivo | in zona disagiata (altitudine, difficoltá di accesso) | im Notstandsgebiet (Höhe, Schwierigkeiten beim Zugang)
Andrian | Andriano | in centro abitato | innerhalb der Ortschaft
Auer | Ora | fuori centro abitato | außerhalb der Ortschaft
Barbian | Barbiano
Bozen | Bolzano
Branzoll | Bronzolo
Brenner | Brennero
Brixen | Bressanone
Bruneck | Brunico
Burgstall | Postal
Corvara | Corvara in Badia
Deutschnofen | Nova Ponente
Enneberg | Marebbe
Eppan a.d.W. | Appiano
Feldthurns | Velturno
Franzensfeste | Fortezza
Freienfeld | Campo di Trens
Gais | Gais
Gargazon | Gargazzone
Glurns | Glorenza
Graun | Curon
Gsies | Valle di Casies
Hafling | Avelengo
Innichen | San Candido
Jenesien | San Genesio
Kaltern | Caldaro
Karneid | Cornedo all'Isarco
Kastelbell-Tschars | Castelbello-Ciardes
Kastelruth | Castelrotto
Kiens | Chienes
Klausen | Chiusa
Kuens | Caines
Kurtatsch a.d.W. | Cortaccia s.S.d.V.
Kurtinig a.d.W. | Cortina s.S.d.V.
Laas | Lasa
Lajen | Laion
Lana | Lana
Latsch | Laces
Laurein | Lauregno
Leifers | Laives
Lüsen | Luson
Mals im Vinschgau | Malles Venosta
Margreid a.d.W. | Magrè s.S.d.V.
Marling | Marlengo
Martell | Martello
Meran | Merano
Mölten | Meltina
Montan | Montagna
Moos in Passeier | Moso in Passiria
Mühlbach | Rio di Pusteria
Mühlwald | Selva dei Molini
Nals | Nalles
Naturns | Naturno
Natz-Schabs | Naz-Sciaves
Neumarkt | Egna
Niederdorf | Villa Bassa
Olang | Valdaora
Partschins | Parcines
Percha | Perca
Pfalzen | Falzes
Pfatten | Vadena
Pfitsch | Val di Vizze
Plaus | Plaus
Prad am Stilfserjoch | Prato allo Stelvio
Prags | Braies
Prettau | Predoi
Proveis | Proves
Rasen-Antholz | Rasun-Anterselva
Ratschings | Racines
Riffian | Rifiano
Ritten | Renon
Rodeneck | Rodengo
Salurn | Salorno
Sand in Taufers | Campo Tures
Sarntal | Sarentino
Schenna | Scena
Schlanders | Silandro
Schluderns | Sluderno
Schnals | Senales
Sexten | Sesto
St. Christina in Gröden | S. Cristina Val Gardena
St. Leonhard in Passeier | S. Leonardo in Passiria
St. Lorenzen | S. Lorenzo di Sebato
St. Martin in Passeier | S. Martino in Passiria
St. Martin in Thurn | S. Martino in Badia
St. Pankraz | S. Pancrazio
St. Ulrich in Gröden | Ortisei
Sterzing | Vipiteno
Stilfs | Stelvio
Taufers im Münstertal | Tubre
Terenten | Terento
Terlan | Terlano
Tiers | Tires
Tirol | Tirolo
Tisens | Tesimo
Toblach | Dobbiaco
Tramin a. d. W. | Termeno s.S.d.V.
Truden im Naturpark | Trodena nel parco naturale
Tscherms | Cermes
U. l. Frau - St. Felix | Senale - San Felice
Ulten | Ultimo
Vahrn | Varna
Villanders | Villandro
Villnöss | Funes
Vintl | Vandoies
Völs am Schlern | Fiè allo Sciliar
Vöran | Verano
Waidbruck | Ponte Gardena
Welsberg-Taisten | Monguelfo-Tesido
Welschnofen | Nova Levante
Wengen | La Valle
Wolkenstein in G. | Selva di Val Gardena