## OFFERTA
ALLEGATO C1 - LISTA DELLE CATEGORIE DI LAVORAZIONE E FORNITURE OFFERTA CON PREZZI UNITARI LISTA DELLE CATEGORIE DI LAVORAZIONE E FORNITURE OFFERTA CON PREZZI UNITARI
Denominazione: | Lavori impresa generale
Dati appalto:
Comune: |  | Bolzano
Dislocazione: |  | cantiere raggiungibile da viabilitá principale
Importo a base d'asta (al netto degli oneri di sicurezza): A Misura |  | 6813682.85
Importo a base d'asta (al netto degli oneri di sicurezza): A Corpo |  | 0
Termine presentazione offerte: |  | vedasi portale
Anno prezziario di riferimento: |  | 2019
Cod. programma annuale opere pubbliche: |  | vedasi portale
Cod. CIG |  | 8159486CD8
Cod. CPV prevalente: |  | vedasi portale
Dati impresa:
Ragione o denominazione sociale:
Codice fiscale (impresa):
Sede impresa:
RIEPILOGO
Importo Lavori a MISURA |  | 0
Importo Lavori a CORPO |  | 0
Importo totale offerto per lavori Lavori A Misura e/o A Corpo SENZA oneri di sicurezza |  | 0
Importo a base d'asta senza oneri di sicurezza |  | 6813682.85
Ribasso d'asta in % |  | -100%
Ribasso in lettere
Oneri di sicurezza |  | 85371.04
Importo totale offerto per lavori Lavori A Misura e/o A Corpo CON oneri di sicurezza |  | 85371.04

## A Misura
ALLEGATO C1 - a misura LISTA DELLE CATEGORIE DI LAVORAZIONE E FORNITURE OFFERTA CON PREZZI UNITARI ANLAGE C1 - auf Aufmaß VERZEICHNIS DER ARBEITEN UND LIEFERUNGEN ANGEBOT MIT EINHEITSPREISEN
Riepilogo
|  |  | Importo totale offerto per lavori a misura SENZA oneri di sicurezza: |  |  |  | 0
|  |  | Importo a base d'asta senza oneri di sicurezza: |  |  |  | 6813682.85
|  |  | Ribasso d'asta in % |  |  |  | -100%
Lavori a misura
No. | Pos.n. | * | Denominazione | Unità di misura | Quantità | Prezzo unitario | Prezzo totale (quantità per prezzo unitario) | A misura | Categorie SOA
| 01 |  | Prezzi elementari
| 01.02 |  | Noli
| 01.02.05 |  | Gru edili - Argani di sollevamento
| 01.02.05.06 |  | Solo noleggio di gru a torre ad azionamento elett., con rotazione in alto, per il primo mese
1 | 01.02.05.06.e |  | H: oltre 30,00 fino a 35,00m B: oltre 55,00 fino a 60,00m P: fino 1,8t | nr | 1 |  | 0 | M | OG01
| 01.02.05.07 |  | Solo noleggio di gru a torre ad azionamento elett., con rotazione in alto, per giorno succ. al primo mese
2 | 01.02.05.07.e |  | H: oltre 30,00 fino a 35,00m B: oltre 55,00 fino a 60,00m P: fino 1,8t | d | 330 |  | 0 | M | OG01
| 01.04 |  | Materiali
| 01.04.01 |  | Inerti
27 | 01.04.01.02 |  | Ghiaia lavata 5/16, 16/25, 25/31,5, 31,5/63 | t | 53.38 |  | 0 | M | OG01
| 01.04.30 |  | Geotessuti
| 01.04.30.01 |  | Geotessuto in polietilene, polipropilene, poliestere, PVC ecc. per strati filtranti e di separazione
28 | 01.04.30.01.a |  | R 7,5 kN/m | m2 | 47.6 |  | 0 | M | OG01
| 01.06 |  | Oneri generali di cantiere
| 01.06.01 |  | Monoblocchi prefabbricati
| 01.06.01.01 |  | Messa a disposizione di locali nel cantiere
29 | 01.06.01.01.a |  | Unità d'ufficio per il primo mese (30 gg) o frazione | nr | 1 |  | 0 | M | OG01
30 | 01.06.01.01.b |  | Unità d'ufficio per ogni giorno successivo | nr | 420 |  | 0 | M | OG01
| 01.06.01.11 |  | Bagno chimico portatile
31 | 01.06.01.11.a |  | Montaggio, smontaggio e nolo per 1° mese o frazione | cad | 1 |  | 0 | M | OG01
32 | 01.06.01.11.b |  | Nolo per ogni mese successivo o frazione | cad | 14 |  | 0 | M | OG01
| 01.06.02 |  | Tabelloni di cantiere
| 01.06.02.01 |  | Tabellone bilingue
33 | 01.06.02.01.b |  | dimensione 2,00 x 2,00 m | a c | 1 |  | 0 | M | OG01
| 02 |  | Opere da impresario - costruttore
| 02.01 |  | Demolizioni
| 02.01.01 |  | Demolizione completa
| 02.01.01.01 |  | Demolizione compl. fabbr.:
64 | 02.01.01.01.c |  | struttura in muratura con blocchi di cemento o laterizio, solai in c.a. oppure laterocemento, tetto in legno, acciaio oppure come solai | m3 | 648 |  | 0 | M | OG01
| 02.01.02 |  | Demolizioni parziali
| 02.01.02.01 |  | Demoliz. parz. fabbr.:
65 | 02.01.02.01.c |  | struttura in muratura con blocchi di cemento o laterizio, solai in c.a. oppure laterocemento, tetto in legno, acciaio oppure come solai | m3 | 1235.8 |  | 0 | M | OG01
66 | 02.01.02.01.d |  | struttura portante in c.a. con solai in c.a. oppure laterocemento, tetto in legno, acciaio o come solai | m3 | 1 |  | 0 | M | OG01
67 | 02.01.02.02 | * | Demolizione in breccia Sovrappr. voce .01 | m3 | 1 |  | 0 | M | OG01
| 02.01.03 |  | Rimozioni di elementi costruttivi
| 02.01.03.01 |  | Rimozione:
68 | 02.01.03.01.e |  | parete in mattoni forati | m2 | 1629.03 |  | 0 | M | OG01
69 | 02.01.03.01.j |  | massetto in calcestruzzo | m2cm | 15000 |  | 0 | M | OG01
70 | 02.01.03.01.k |  | rivestimento in piastrelle | m2 | 500 |  | 0 | M | OG01
71 | 02.01.03.01.l |  | intonaco su pareti e soffitti | m2 | 1000 |  | 0 | M | OG01
72 | 02.01.03.01.z | * | Rimozione sostegni della facciata in acciaio | kg | 28808 |  | 0 | M | OG01
73 | 02.01.03.02 | * | Rimozione serramento (incl. copertura OSB) | m2 | 760 |  | 0 | M | OG01
74 | 02.01.03.03 |  | Rimozione apparecchi idrosanitari | cad | 50 |  | 0 | M | OG01
| 02.01.03.06 |  | Rimozione selciato:
75 | 02.01.03.06.a |  | Demolizione di pavimentazione in cubetti | m2 | 100 |  | 0 | M | OG01
| 02.01.03.08 |  | Perforazioni a rotazione di conglomerato cementizio
76 | 02.01.03.08.k |  | D da 102 mm a 132 mm | cm | 500 |  | 0 | M | OG01
77 | 02.01.03.08.p |  | D = 182 mm | cm | 480 |  | 0 | M | OG01
78 | 02.01.03.08.s |  | D = 250 mm | cm | 200 |  | 0 | M | OG01
79 | 02.01.03.08.t |  | D = 300 mm | cm | 80 |  | 0 | M | OG01
| 02.01.03.09 |  | Taglio a sega o filo di pareti in conglomerato cementizio anche armato
80 | 02.01.03.09.a |  | Taglio di pareti, con sega circolare | m2 | 8.66 |  | 0 | M | OG01
| 02.01.04 |  | Diritti di discarica
| 02.01.04.01 |  | Diritti di discarica per materiali da scavo
81 | 02.01.04.01.g |  | cat.1/B: parte prevalente ghiaia | t | 14938 |  | 0 | M | OG01
| 02.01.04.02 |  | Diritti di discarica per macerie edili
82 | 02.01.04.02.k |  | cat.2/A: macerie edili minerali | t | 974.9 |  | 0 | M | OG01
83 | 02.01.04.02.m |  | cat.2/C: asfalto | t | 120 |  | 0 | M | OG01
84 | 02.01.04.02.r |  | cat.4/A: calcestruzzo armato | t | 2211 |  | 0 | M | OG01
| 02.01.04.03 |  | Diritti di discarica per materiali sintetici e lignei
85 | 02.01.04.03.b |  | cat.5/B: legname trattato | t | 20 |  | 0 | M | OG01
86 | 02.01.04.03.c |  | cat.5/SP: rifiuti ingombranti | t | 20 |  | 0 | M | OG01
| 02.02 |  | Movimenti di terra
| 02.02.02 |  | Manto superficiale
| 02.02.02.02 |  | Scavo di terra vegetale
87 | 02.02.02.02.a |  | con mezzo meccanico | m3 | 180 |  | 0 | M | OG01
| 02.02.03 |  | Scavi di sbancamento (a sezione aperta)
| 02.02.03.01 |  | Scavo generale:
88 | 02.02.03.01.a |  | con mezzo mecc. con trasp. a rifiuto | m3 | 9800 |  | 0 | M | OG01
89 | 02.02.03.01.b |  | con mezzo mecc. con trasp. entro cantiere | m3 | 734.5 |  | 0 | M | OG01
| 02.02.04 |  | Scavo a sezione obbligata
| 02.02.04.01 |  | Scavo fondazione:
90 | 02.02.04.01.b |  | con caricamento su mezzo e con trasporto | m3 | 870 |  | 0 | M | OG01
91 | 02.02.04.01.c |  | deposito laterale entro 5,0 m, senza caricamento su mezzo e senza trasporto | m3 | 150 |  | 0 | M | OG01
| 02.02.04.02 |  | Scavo a sezione ristretta in materiale di qualunque consistenza
92 | 02.02.04.02.b |  | deposito laterale entro 5,0 m, senza caricamento su mezzo e senza trasporto | m3 | 108 |  | 0 | M | OG01
| 02.02.04.03 |  | Scavo per opere di sottomurazione:
93 | 02.02.04.03.c |  | con mezzi mecc. all'interno | m3 | 69 |  | 0 | M | OG01
| 02.02.05 |  | Rinterri e rilevati
| 02.02.05.01 |  | Rinterro con materiale di scavo:
94 | 02.02.05.01.b |  | con mezzi meccanici | m3 | 820 |  | 0 | M | OG01
| 02.02.05.03 |  | Rinterro e rilevati con RB-granulato 0/70:
95 | 02.02.05.03.b |  | con mezzi meccanici | m3 | 222.5 |  | 0 | M | OG01
96 | 02.02.05.07 |  | Terra di coltivo | m3 | 285 |  | 0 | M | OG01
97 | 02.02.05.08 | * | Materiale di riporto costituito da pietrisco 16/32 | m3 | 140 |  | 0 | M | OG01
| 02.04 |  | Opere in conglomerato cementizio armato e non armato, casseforme e prefabbricati
| 02.04.71 |  | Casseformi per strutture adiacenti a terra, sottomurazioni
| 02.04.71.01 |  | Casseratura laterale per solette e solettoni di base:
98 | 02.04.71.01.a |  | per struttura superficiale S1 | m2 | 283.88 |  | 0 | M | OG01
| 02.04.71.02 |  | Casseratura laterale per fondazioni
99 | 02.04.71.02.a |  | per struttura superficiale S1 | m2 | 609.68 |  | 0 | M | OG01
| 02.04.71.04 |  | Casseratura per sottomurazioni di fondazioni
100 | 02.04.71.04.a |  | per struttura superficiale S1 | m2 | 50 |  | 0 | M | OG01
| 02.04.72 |  | Casseforme per muri e pareti
| 02.04.72.01 |  | Sovrapprezzo per casseratura unilaterale per muri e pareti diritte:
101 | 02.04.72.01.c |  | per struttura superficiale S3 | m2 | 103.71 |  | 0 | M | OG01
| 02.04.72.02 |  | Casseratura per muri e pareti diritte:
102 | 02.04.72.02.b |  | per struttura superficiale S2 | m2 | 498.75 |  | 0 | M | OG01
103 | 02.04.72.02.c |  | per struttura superficiale S3 | m2 | 6521.81 |  | 0 | M | OG01
| 02.04.73 |  | Casseforme per solette, mensole, scale
| 02.04.73.01 |  | Casseratura di solette, solette a sbalzo:
104 | 02.04.73.01.a |  | per struttura superficiale S2 | m2 | 4992.91 |  | 0 | M | OG01
| 02.04.73.03 |  | Casseratura di solette per scale, pianerottoli, gradini
105 | 02.04.73.03.b |  | per struttura superficiale S3 | m | 303.7 |  | 0 | M | OG01
| 02.04.73.04 |  | Casseratura di ripiani scale
106 | 02.04.73.04.b |  | per struttura superficiale S3 | m2 | 37.2 |  | 0 | M | OG01
| 02.04.74 |  | Casseforme per strutture orizzontali (travi)
| 02.04.74.01 |  | Casseratura di travi rettilinee:
107 | 02.04.74.01.b |  | per struttura superficiale S3 | m2 | 132.66 |  | 0 | M | OG01
| 02.04.75 |  | Casseforme per pilastri
| 02.04.75.01 |  | Casseratura di pilastri a sezione poligonale fino a 4 spigoli
108 | 02.04.75.01.b |  | per struttura superficiale S3 | m2 | 327.96 |  | 0 | M | OG01
| 02.04.75.03 |  | Casseratura per pilastri a sezione circolare
109 | 02.04.75.03.b |  | per struttura superficiale S3 | m2 | 57.65 |  | 0 | M | OG01
| 02.04.77 |  | Opere di sostegno, piani di lavoro H>3,00m
| 02.04.77.01 |  | Sovraprezzo per opere di sostegno muri, pareti, solette, mensole, scale, strutture orizontali, travi e pilastri, H > 3,0 m
110 | 02.04.77.01.a |  | H oltre 3,0 fino a 6,0 m | m2 | 5437.59 |  | 0 | M | OG01
| 02.04.78 |  | Sovrapprezzi
| 02.04.78.01 |  | Sovrapprezzi per casseratura a perdere
111 | 02.04.78.01.b |  | per struttura superficiale S2 | m2 | 204.88 |  | 0 | M | OG01
| 02.04.80 |  | Conglomerato cementizio per manufatti armati e non armati
| 02.04.80.05 |  | Conglomerato cementizio per manufatti di qualunque ubicazione, forma e dimensione
112 | 02.04.80.05.g |  | classe C 35/45 | m3 | 4.77 |  | 0 | M | OG01
113 | 02.04.80.05.h | * | classe C 30/37 | m3 | 41.24 |  | 0 | M | OG01
| 02.04.80.50 |  | Calcestruzzo con materiale riciclato [CAM]
114 | 02.04.80.50.b | * | C 12/15 con materiale riciclato, inerti riciclati max. 60% | m3 | 159.51 |  | 0 | M | OG01
115 | 02.04.80.50.e | * | C 25/30 con materiale riciclato, inerti riciclati max. 30% | m3 | 2947.49 |  | 0 | M | OG01
| 02.04.85 |  | Sovrapprezzi per conglomerato cementizio per manufatti armati e non armati della stessa classe di resistenza
| 02.04.85.03 |  | classe di esposizione XF
116 | 02.04.85.03.d |  | XF4 | m3 | 59.55 |  | 0 | M | OG01
117 | 02.04.85.40 | * | Sovrapprezzo per il colore di calcestruzzo beige | m3 | 50.7 |  | 0 | M | OG01
| 02.05 |  | Acciaio per c. a.
| 02.05.01 |  | Acciaio in barre
| 02.05.01.01 |  | Acciaio in barre
118 | 02.05.01.01.a | * | acciaio ad aderenza migl. B450C | kg | 224218 |  | 0 | M | OG01
| 02.05.02 |  | Reti elettrosaldate
| 02.05.02.01 |  | Reti elettrosaldate
119 | 02.05.02.01.a | * | Reti elettrosaldate B450C | kg | 36394 |  | 0 | M | OG01
| 02.05.03 |  | Elementi statici speciali
| 02.05.03.01 | * | Fornitura e posa in opera di listello per armatura di punzonamento
120 | 02.05.03.01.a | * | elemento di sistema 20/265-6/1140 | cad | 108 |  | 0 | M | OG01
121 | 02.05.03.01.b | * | elemento di sistema 16/265-4/760 | cad | 5 |  | 0 | M | OG01
122 | 02.05.03.02 | * | Fornitura e posa in opera di giunzioni per armature, Vrd >= 60,00 kN/m | m | 15 |  | 0 | M | OG01
123 | 02.05.03.03 | * | Perforazione e l'incollaggio di armatura di collegamento | n. | 150 |  | 0 | M | OG01
| 02.05.04 |  | Elementi coibentanti portanti
| 02.05.04.03 | * | Elementi coibentanti portanti per piastre di balcone sostenute, lineari per la trasmissione di forze trasversali positive.
124 | 02.05.04.03.c | * | Vrd >= 54,80 kN/m, H=200mm | m | 6.2 |  | 0 | M | OG01
125 | 02.05.04.03.d | * | Vrd >= 54,80 kN/m, H=300mm | m | 5.3 |  | 0 | M | OG01
126 | 02.05.04.03.e | * | Vrd >= 82,10 kN/m, H=300mm | m | 18.2 |  | 0 | M | OG01
127 | 02.05.04.03.f | * | Vrd >= 250,00 kN/m, H=300mm | m | 1 |  | 0 | M | OG01
128 | 02.05.04.03.g | * | Vrd >= 90,00 kN/Element, H=300mm, B=500mm | cad | 2 |  | 0 | M | OG01
129 | 02.05.04.03.h | * | Vrd >= 95,00 kN/Element, H=200mm, B=500mm | cad | 2 |  | 0 | M | OG01
| 02.05.04.04 | * | Elemento coibentante portante per parapetti, attici e travi di cornicioni.
130 | 02.05.04.04.a | * | Elemento coibentante puntuale | cad | 40 |  | 0 | M | OG01
| 02.07 |  | Murature in pietra artificiale (blocchi, laterizi)
| 02.07.01 |  | Murature
| 02.07.01.04 |  | Murat. blocchi lat. multif. alv.:
131 | 02.07.01.04.d |  | con malta bastarda - spessore muratura 24-30 cm | m3 | 203.91 |  | 0 | M | OG01
| 02.07.03 |  | Tramezze, rivestimenti
| 02.07.03.01 |  | Tramezza mattoni pieni 12cm:
132 | 02.07.03.01.a |  | con malta idr. | m2 | 63.45 |  | 0 | M | OG01
| 02.07.03.03 |  | Tramezza forati spess. 12cm:
133 | 02.07.03.03.b |  | con malta bastarda | m2 | 178.07 |  | 0 | M | OG01
| 02.07.06 |  | Elementi per la separazione termica
| 02.07.06.01 |  | Base della muratura con isolamento termico
134 | 02.07.06.01.a |  | larghezza 11,5 cm | m | 32.89 |  | 0 | M | OG01
135 | 02.07.06.01.d |  | larghezza 20 cm | m | 87.44 |  | 0 | M | OG01
136 | 02.07.06.01.e |  | larghezza 24 cm | m | 122.09 |  | 0 | M | OG01
| 02.09 |  | Intonaci
| 02.09.01 |  | Intonaci
| 02.09.01.04 |  | Intonaco esterno 2 mani:
137 | 02.09.01.04.b |  | rinzaffo+malta emin. idr. | m2 | 200 |  | 0 | M | OG01
| 02.09.01.08 |  | Intonaco premisc. 2 mani:
138 | 02.09.01.08.a |  | a base di calce e cemento | m2 | 2267.7 |  | 0 | M | OG01
| 02.09.01.13 |  | Malta rasante e ponte di aderenza:
139 | 02.09.01.13.a |  | rasatura, spessore 0,20cm | m2 | 2354.01 |  | 0 | M | OG01
| 02.09.02 |  | Portaintonaco, armature per intonaco
| 02.09.02.05 |  | Armatura intonaco:
140 | 02.09.02.05.b |  | con rete fibra sint. | m2 | 4621.71 |  | 0 | M | OG01
| 02.09.04 |  | Intonaco per applicazioni speciali
| 02.09.04.03 |  | Intonaco minerale:
141 | 02.09.04.03.d |  | Intonaco minerale: spessore 1-2 mm | m2 | 2354.01 |  | 0 | M | OG01
| 02.10 |  | Vespai e sottofondi
| 02.10.02 |  | Massetti di sottofondo
| 02.10.02.03 |  | Massetto livellante spess. 5-6cm:
142 | 02.10.02.03.b |  | cemento cellulare | m2 | 1784.16 |  | 0 | M | OG01
143 | 02.10.02.05 |  | Sovrappr. voce .03 b) magg. spess. 1cm | m2cm | 12841.26 |  | 0 | M | OG01
| 02.10.03 |  | Massetti galleggianti
144 | 02.10.03.01 |  | Massetto gallegg. pav. a malta spess. 5cm | m2 | 2874.96 |  | 0 | M | OG01
| 02.10.03.02 |  | Sovrappr. voce .01
145 | 02.10.03.02.a |  | magg. spess. 1cm | m2cm | 3758.3 |  | 0 | M | OG01
| 02.10.04 |  | Pavimenti in cemento
| 02.10.04.02 |  | Pav. industr. spess. 15cm:
146 | 02.10.04.02.a |  | superficie con finitura antiscivolo | m2 | 62.5 |  | 0 | M | OG01
147 | 02.10.04.02.b |  | superf. frattazzo mecc. | m2 | 178.91 |  | 0 | M | OG01
| 02.11 |  | Impermeabilizzazioni
| 02.11.02 |  | Impermeabilizzazione verticale di pareti
| 02.11.02.01 |  | Imperm. vertic.:
148 | 02.11.02.01.c |  | 2 spalmat. bitum. emul. 2000g/m2 | m2 | 404.69 |  | 0 | M | OG01
| 02.11.03 |  | Impermeabilizzazione di sottofondi
| 02.11.03.01 |  | Imperm.sottof. 1xmembr: bituminosa prefabbr.:
149 | 02.11.03.01.c |  | Membrana bituminosa prefabbricata 3 mm - velo vetro | m2 | 2185.74 |  | 0 | M | OG01
| 02.11.07 |  | Gusci di raccordo
| 02.11.07.01 |  | Guscio di raccordo:
150 | 02.11.07.01.a |  | raccordo fondomuro-fondazione | m | 150 |  | 0 | M | OG01
| 02.12 |  | Isolamenti
| 02.12.01 |  | Isolamenti termici
| 02.12.01.04 |  | Pannelli multistrato legno/cem.:
151 | 02.12.01.04.b |  | spess. 35mm | m2 | 251.99 |  | 0 | M | OG01
152 | 02.12.01.04.d |  | spess. 50mm | m2 | 612.86 |  | 0 | M | OG01
| 02.12.01.10 |  | Polistirolo estruso, 32 kg/m3, pav.:
153 | 02.12.01.10.i | * | spess. 8cm | m2 | 367.4 |  | 0 | M | OG01
| 02.12.01.16 |  | pannelli termoisolanti di polistirene estruso XPS:
154 | 02.12.01.16.a |  | pannelli in XPS, spess. 10,0 cm | m2 | 4765.27 |  | 0 | M | OG01
155 | 02.12.01.16.c |  | pannelli in XPS, spess. 14,0 cm | m2 | 396.82 |  | 0 | M | OG01
| 02.12.01.20 |  | Pannelli in silicato di calcio per sistemi di isolamento termico:
156 | 02.12.01.20.a |  | Isolamento termico con pannelli in schiuma minerale, spess. 8,0 cm | m2 | 1806.45 |  | 0 | M | OG01
157 | 02.12.01.20.j | * | Isolamento termico con pannelli in schiuma minerale, spess. 5,0 cm | m2 | 84.53 |  | 0 | M | OG01
| 02.12.01.22 |  | Pannelli in poliuretano espanso (PUR), conduttività termica 0,024 W/(m·K) pavimento
158 | 02.12.01.22.b |  | spessore 30mm | m2 | 49.28 |  | 0 | M | OG01
| 02.12.02 |  | Isolamenti acustici
| 02.12.02.02 |  | Isolam. anticalpestio, carico 5 kN/m2:
159 | 02.12.02.02.g |  | fibra di roccia, spess. 25mm | m2 | 2855.78 |  | 0 | M | OG01
| 02.12.03 |  | Sistemi di isolamento termico a cappotto
| 02.12.03.07 |  | sistema di cappotto su muratura con lastre isolanti dipolistirene espanso sinterrizzato 036
160 | 02.12.03.07.a |  | spessore coibentazione 10cm su muratura | m2 | 354.6 |  | 0 | M | OG01
161 | 02.12.03.07.b |  | sovraprezzo per ogni 1cm di spessore maggiore per 02.12.03.07a | m2 | 1120 |  | 0 | M | OG01
| 02.12.04 | * | Sistema di isolamento della spalletta
| 02.12.04.01 | * | Sistema di isolamento della spalletta con tapparella integrata
162 | 02.12.04.01.a | * | Dimensioni 2300x3000mm | cad | 22 |  | 0 | M | OG01
163 | 02.12.04.01.b | * | Dimensioni 2300x3060mm | cad | 20 |  | 0 | M | OG01
164 | 02.12.04.01.c | * | Dimensioni 1200x3060mm | cad | 1 |  | 0 | M | OG01
| 02.15 |  | Impermeabilizzazioni di coperture
| 02.15.01 |  | Coperture continue
165 | 02.15.01.07 |  | Manto imperm. in PVC armato: | m2 | 2796.83 |  | 0 | M | OG01
| 02.15.02 |  | Raccordi, bordi
166 | 02.15.02.01 |  | Raccordo a parete in PVC: | m2 | 18.4 |  | 0 | M | OG01
167 | 02.15.02.06 |  | Raccordo parete - lamiera plastificata | m | 304.8 |  | 0 | M | OG01
| 02.15.02.07 |  | Raccordo tubaz.:
168 | 02.15.02.07.b |  | oltre ø 80-150mm | cad | 12 |  | 0 | M | OG01
| 02.15.03 |  | Inserti di finitura
| 02.15.03.01 |  | Bocchettone:
169 | 02.15.03.01.g |  | laterale coibent. DN 125 | cad | 12 |  | 0 | M | OG01
| 02.15.04 |  | Riporti, pavimentazioni
170 | 02.15.04.01 |  | Zavorra in ghiaia tonda spess. 5cm | m2 | 747.82 |  | 0 | M | OG01
| 02.16 |  | Drenaggi, canalizzazioni, fognature e pavimentazioni stradali
| 02.16.02 |  | Strati filtranti
| 02.16.02.02 |  | Drenaggio vert. muratura:
171 | 02.16.02.02.b |  | telo in poliet. con bollini | m2 | 405.66 |  | 0 | M | OG01
| 02.16.02.05 |  | Materassino drenante:
172 | 02.16.02.05.a |  | spess. 8mm | m2 | 2659.53 |  | 0 | M | OG01
| 02.16.04 |  | Fognature
| 02.16.04.04 |  | tubazioni strutturate PVC
173 | 02.16.04.04.a |  | DN 110 mm | m | 292 |  | 0 | M | OG01
174 | 02.16.04.04.b |  | DN 125 mm | m | 10 |  | 0 | M | OG01
175 | 02.16.04.04.c |  | DN 160 mm | m | 10 |  | 0 | M | OG01
176 | 02.16.04.04.e |  | DN 250 mm | m | 70 |  | 0 | M | OG01
| 02.16.05 |  | Tubazioni per cavi
| 02.16.05.02 |  | Tubaz.passacavo PE-ad rotoli:
177 | 02.16.05.02.b |  | DN 63/52 | m | 10 |  | 0 | M | OG01
178 | 02.16.05.02.d |  | DN 90/75 | m | 10 |  | 0 | M | OG01
179 | 02.16.05.02.f |  | DN 125/107 | m | 10 |  | 0 | M | OG01
180 | 02.16.05.02.g |  | DN 160/138 | m | 10 |  | 0 | M | OG01
| 02.16.07 |  | Pozzetti
| 02.16.07.01 |  | Pozzetti in conglomerato cem. non armato, rettangolari
181 | 02.16.07.01.d |  | 60x60 | cm | 400 |  | 0 | M | OG01
182 | 02.16.07.01.e |  | 80x80 | cm | 200 |  | 0 | M | OG01
183 | 02.16.07.01.f |  | 100x100 | cm | 300 |  | 0 | M | OG01
184 | 02.16.07.01.g |  | 100x120 | cm | 400 |  | 0 | M | OG01
| 02.16.07.06 |  | Pozzo perdente acque piovane:
185 | 02.16.07.06.e |  | ø 2000mm | m | 8 |  | 0 | M | OG01
| 02.16.08 |  | Chiusini, caditoie e minuteria
| 02.16.08.01 |  | Chiusino in ghisa:
186 | 02.16.08.01.d |  | 600x600mm, 110-120kg | cad | 9 |  | 0 | M | OG01
| 02.16.08.03 |  | Canaletto di scolo:
187 | 02.16.08.03.c |  | griglia in ghisa, 10(largh.)cm | m | 12.4 |  | 0 | M | OG01
| 02.16.08.11 |  | Chiusino quadrangolare in ghisa sferoidale B125:
188 | 02.16.08.11.d |  | 600x600mm, ca. 33kg | cad | 3 |  | 0 | M | OG01
| 02.17 |  | Opere da giardiniere
| 02.17.04 |  | Sistema per inverdimento pensile
| 02.17.04.09 |  | Sistema anticaduta
189 | 02.17.04.09.a |  | Sistema di sicurezza anticaduta con fissaggio di più punti | cad | 15 |  | 0 | M | OG01
| 02.19 |  | Opere di risanamento
| 02.19.07 |  | Trattamento di superfici
190 | 02.19.07.05 |  | Rappezzi intonaco | m2 | 50 |  | 0 | M | OG01
| 02.19.07.08 |  | Intonaco di risanamento:
191 | 02.19.07.08.a |  | stratificazione di sistema | m2 | 50 |  | 0 | M | OG01
| 02.90 | * | Sovrapprezzi infrastrutture
| 02.90.00 | * | Varie
192 | 02.90.00.01 | * | Opere sostegno | m2 | 27 |  | 0 | M | OG01
193 | 02.90.00.02 | * | Recupero e conservazione pali illuminazione | cad | 3 |  | 0 | M | OG01
194 | 02.90.00.03 | * | Recupero e conservazione pozzetti e chiusini | cad | 5 |  | 0 | M | OG01
195 | 02.90.00.04 | * | Recupero e conservazione canale a U raccolta acqua e griglia | m | 53 |  | 0 | M | OG01
| 03 |  | Opere da fabbro
| 03.01 |  | Carpenteria in metallo
| 03.01.01 |  | Edifici completi ed elementi strutturali
| 03.01.01.01 |  | Strutture di acciaio:
196 | 03.01.01.01.f | * | zincatura carpenteria pesante | kg | 21898.2 |  | 0 | M | OS06
197 | 03.01.01.01.g | * | avvitato/saldato S235, S275 | kg | 53241.51 |  | 0 | M | OS06
| 03.02 |  | Chiusini, grigliati
| 03.02.02 |  | Grigliati
| 03.02.02.02 |  | Griglia a maglia:
198 | 03.02.02.02.a |  | 33x11 mm (30,71 kg/m2) | m2 | 83.13 |  | 0 | M | OS06
199 | 03.02.02.02.f | * | 55x11 mm (103,28 kg/m2) | m2 | 26.46 |  | 0 | M | OS06
| 03.02.02.03 |  | Griglia copertura canaletti:
200 | 03.02.02.03.a |  | 50kg/m2 | m2 | 6 |  | 0 | M | OG01
| 03.03 |  | Corrimano, parapetti, inferriate, recinzioni
| 03.03.01 |  | Corrimano
| 03.03.01.01 |  | Corrimano acciaio: S235
201 | 03.03.01.01.a |  | scala rettilinea | m | 55 |  | 0 | M | OS06
| 03.03.02 |  | Parapetti
| 03.03.02.01 |  | Ringhiera
202 | 03.03.02.01.a |  | scala rettilinea | m | 115.8 |  | 0 | M | OS06
203 | 03.03.02.01.c |  | balconi | m | 140 |  | 0 | M | OS06
| 03.03.03 |  | Inferriate
204 | 03.03.03.01 | * | Griglia di aerazione con lamelle a "Z" - interno, a pareti min. 0,1m² netto | cad | 2 |  | 0 | M | OS06
205 | 03.03.03.02 | * | Griglia di aerazione con lamelle a "Z" - esterno, a pareti min. 50x50cm | cad | 3 |  | 0 | M | OS06
| 03.06 |  | Porte
| 03.06.01 |  | Porte in acciaio
| 03.06.01.01 |  | Porta in lamiera d'acciaio:
206 | 03.06.01.01.b | * | 1000x2500mm | cad | 37 |  | 0 | M | OS06
207 | 03.06.01.01.c | * | 2000x2500mm | cad | 7 |  | 0 | M | OS06
| 03.06.03 |  | Porte tagliafuoco
| 03.06.03.01 |  | Porta tagliafuoco acciaio:
208 | 03.06.03.01.c | * | 1000x2150mm REI 90' | cad | 9 |  | 0 | M | OS06
209 | 03.06.03.01.e | * | 1300x2150mm REI 90' | cad | 6 |  | 0 | M | OS06
210 | 03.06.03.01.f | * | 1300x2150mm REI 120' | cad | 6 |  | 0 | M | OS06
211 | 03.06.03.01.i | * | 2000x2150mm REI 90' | cad | 13 |  | 0 | M | OS06
| 03.10 |  | Ferramenta particolare
| 03.10.03 |  | Chiudiporta
| 03.10.03.01 |  | Chiudiporta aereo:
212 | 03.10.03.01.b |  | battente 1400mm | cad | 30 |  | 0 | M | OS06
| 03.10.03.03 |  | Chiudiporta aereo con seq. chius.:
213 | 03.10.03.03.b |  | due battenti 1400mm | cad | 16 |  | 0 | M | OS06
| 03.10.04 |  | Maniglioni antipanico
| 03.10.04.02 |  | Maniglione antipanico "Push-bar":
214 | 03.10.04.02.c |  | 1 batt. - 3 scrocchi con serrat. | cad | 23 |  | 0 | M | OS06
| 03.10.05 | * | Serratura motorizzata
215 | 03.10.05.01 | * | Serratura motorizzata per porte per via di fuga e porte metalliche, 24VDC | cad | 14 |  | 0 | M | OS06
| 03.12 |  | Rivestimenti di superfici metalliche
216 | 03.12.02 | * | Verniciatura a polvere | kg | 11056.07 |  | 0 | M | OS06
| 04 |  | Opere da pittore e opere di costruttore a secco
| 04.01 |  | Lavorazioni su supporti di agglomerati edili e di cartongesso
| 04.01.02 |  | Pitturazione di supporti in agglomerato edile per esterni
| 04.01.02.03 |  | Pittura a base di silicati:
217 | 04.01.02.03.c |  | tinta intensa | m2 | 1700 |  | 0 | M | OG01
| 04.01.03 |  | Pitturazione di supporti in agglomerato edile per interni
| 04.01.03.03 |  | Silicati di potassio:
218 | 04.01.03.03.a |  | tinta chiara | m2 | 5270.42 |  | 0 | M | OG01
| 04.01.04 |  | Rivestimento protettivo
219 | 04.01.04.05 |  | Rivestimento protettivo di pavimenti | m2 | 80 |  | 0 | M | OG01
| 04.05 |  | Lavori da costruttore a secco
| 04.05.01 |  | Controsoffitti
| 04.05.01.02 |  | Controsoff. lastre cartongesso:
220 | 04.05.01.02.c |  | spess. 12,5mm, idrorepellenti | m2 | 148.71 |  | 0 | M | OG01
| 04.05.01.22 |  | Rivestimento resistente al fuoco per strutture in acciaio:
221 | 04.05.01.22.d |  | R 120 | m2 | 37.5 |  | 0 | M | OG01
| 04.05.04 |  | Lavorazioni finali
| 04.05.04.05 |  | Botola d'ispezione
222 | 04.05.04.05.b |  | 40 x 40 cm | cad | 20 |  | 0 | M | OG01
| 05 |  | Opere in piastrelle e in lastre di ceramica
| 05.04 |  | Pitturazioni coprenti, sigillature, profili
| 05.04.01 |  | Pitturazioni coprenti, rivestimenti senza giunti
| 05.04.01.04 |  | impermeabilizzazione a base di resine per muri e pavimenti sottoposti a spruzzi d'acqua
223 | 05.04.01.04.a |  | impermeabilizzazione per muri e pavimenti sottoposti a spruzzi d'acqua | m2 | 248.71 |  | 0 | M | OS06
| 05.04.01.10 |  | Sistema epossidico multistrato
224 | 05.04.01.10.b |  | Spessore 0,8 a 1,2 mm, superficie >200m2 | m2 | 3664.18 |  | 0 | M | OS06
| 06 |  | Pavimenti caldi
| 06.02 |  | Pavimenti in PVC, gomma, linoleum e moquette
| 06.02.01 |  | Pavimenti in PVC
| 06.02.01.02 |  | PVC:
225 | 06.02.01.02.c |  | spess.2mm, antist. | m2 | 1536.41 |  | 0 | M | OS06
| 06.08 |  | Trattamento delle superfici
| 06.08.03 | * | Pavimenti in massetto visibile
226 | 06.08.03.01 | * | Carteggiatura di pavimenti in massetto visibile | m2 | 80 |  | 0 | M | OS06
| 06.10 |  | Pavimenti tecnici sopraelevati
| 06.10.01 |  | Pavimenti in PVC
| 06.10.01.01 | * | Pav. tecn. sopraelevato:
227 | 06.10.01.01.b | * | H 100-200mm | m2 | 51.13 |  | 0 | M | OS06
228 | 06.10.01.01.d | * | H 100-200mm - senza finitura in PVC | m2 | 839.95 |  | 0 | M | OS06
| 07 |  | Opere di carpenteria in legno e per la copertura di tetti a falda
| 07.01 |  | Opere di carpenteria in legno
| 07.01.03 |  | Rivestimenti
229 | 07.01.03.05 |  | Tavolato abete | m2 | 236.99 |  | 0 | M | OS06
| 07.01.03.09 |  | Listelli di supporto 4x8
230 | 07.01.03.09.b |  | interasse ca. 50,0cm | m2 | 616.99 |  | 0 | M | OS06
| 07.01.03.18 |  | Pannelli per facciata ventilata su listelli di supporto
231 | 07.01.03.18.b |  | pannelli per facciata, spessore 8,0 mm | m2 | 67.05 |  | 0 | M | OS06
232 | 07.01.03.18.d |  | Sottstruttura in AL | m2 | 67.05 |  | 0 | M | OS06
| 07.01.08 |  | Finestre per tetto
| 07.01.08.90 | * | Cupole per tetto piano
233 | 07.01.08.90.a | * | Finestra con cupola fissa 120x120 | cad | 8 |  | 0 | M | OS06
234 | 07.01.08.91 | * | Scala per tetti piani | cad | 1 |  | 0 | M | OS06
| 08 |  | Opere da lattoniere
| 08.02 |  | Lamiera di acciaio zincato a caldo e preverniciato
| 08.02.02 |  | Rivestimenti di pareti
| 08.02.02.01 |  | Rivest. parete:
235 | 08.02.02.01.b |  | lam. zinc. prev. 670mm | m2 | 42.88 |  | 0 | M | OS06
| 08.02.03 |  | Canali di gronda e pluviali
| 08.02.03.03 |  | Vaschetta grondaia lam. zinc. prev.:
236 | 08.02.03.03.a |  | 30x35x40cm | cad | 12 |  | 0 | M | OS06
| 08.02.03.04 |  | Tubo pluviale lam. zinc. prev.:
237 | 08.02.03.04.b |  | ø 100 | m | 109.5 |  | 0 | M | OS06
| 08.02.04 |  | Scossaline, converse, copertine
| 08.02.04.04 |  | Copertina lam. zinc. prev.:
238 | 08.02.04.04.a |  | 50cm | m | 109.5 |  | 0 | M | OS06
239 | 08.02.04.04.b |  | 67cm | m | 208 |  | 0 | M | OS06
| 08.02.04.07 |  | Conversa in lam. zinc. prev. elem. emerg. tetto in lam.:
240 | 08.02.04.07.b |  | oltre 1m2 fino 2,5m2 | cad | 4 |  | 0 | M | OS06
| 09 |  | Opere da falegname
| 09.01 |  | Finestre
| 09.01.01 |  | Telai in legno
| 09.01.01.01 | * | Finestra, telai legno:
241 | 09.01.01.01.c |  | abete lamellare tre strati 68 - 78 mm: Uf<=1,2 W/m2K | m2 | 466.06 |  | 0 | M | OS06
242 | 09.01.01.03 |  | Sovrappr. telaini applic. (riquadro) | cad | 1200 |  | 0 | M | OS06
243 | 09.01.01.05 |  | Sovrapprezzo per finestra a due battenti | m2 | 372.85 |  | 0 | M | OS06
| 09.01.02 |  | Telai in PVC
| 09.01.02.06 |  | Finestra con montante, telaio PVC:
244 | 09.01.02.06.a |  | bianco, Uf<=1,2 W/m2K | m2 | 82.09 |  | 0 | M | OS06
| 09.01.05 |  | Davanzali
| 09.01.05.01 |  | Davanzale:
245 | 09.01.05.01.a |  | abete | m | 196 |  | 0 | M | OS06
| 09.02 |  | Porte d'ingresso principali e secondarie, portoni
| 09.02.01 |  | Porte d'ingresso principali e secondarie
| 09.02.01.06 |  | Portoncino d'entrata:
246 | 09.02.01.06.b |  | U <=1,2 W/m2K | cad | 2 |  | 0 | M | OS06
| 09.03 |  | Porte a doppia battuta, porte interne, porte tagliafuoco
| 09.03.02 |  | Porte interne
| 09.03.02.03 | * | Porta interna con cassa e mostra o con telaio fisso:
247 | 09.03.02.03.e |  | rovere | cad | 8 |  | 0 | M | OS06
248 | 09.03.02.06 |  | Sovrappr. porta interna con battente a filo telaio, due lati | cad | 8 |  | 0 | M | OS06
249 | 09.03.02.09 |  | Sovrapprezzo per cerniere a vista o nascoste | cad | 8 |  | 0 | M | OS06
| 09.06 |  | Ferramenta particolare
| 09.06.01 |  | Ferramenta per serramenti in legno e in PVC
| 09.06.01.01 |  | Ferramenta A-R:
250 | 09.06.01.01.a |  | finestra monobattente | cad | 5 |  | 0 | M | OS06
251 | 09.06.01.01.b |  | porta monobattente | cad | 5 |  | 0 | M | OS06
252 | 09.06.01.01.c |  | finestra due battenti | cad | 60 |  | 0 | M | OS06
253 | 09.06.01.01.d |  | porta due battenti | cad | 10 |  | 0 | M | OS06
| 09.06.03 |  | Chiudiporta
| 09.06.03.01 |  | Chiudiporta aereo:
254 | 09.06.03.01.a |  | battente 1100 | cad | 8 |  | 0 | M | OS06
| 09.07 |  | Pareti divisorie
| 09.07.01 |  | Pareti divisorie prefabbricate
| 09.07.01.01 | * | Parete divisoria:
255 | 09.07.01.01.a |  | rivest. laminato melamminico | m2 | 260.53 |  | 0 | M | OS06
256 | 09.07.01.01.b |  | impiall. rovere | m2 | 221.63 |  | 0 | M | OS06
| 09.07.01.03 | * | Sovrappr. sopraluce vetrato:
257 | 09.07.01.03.b |  | impiall. rovere | cad | 4 |  | 0 | M | OS06
| 09.07.01.04 |  | Sovrappr. porta:
258 | 09.07.01.04.b |  | impiall. rovere | cad | 24 |  | 0 | M | OS06
| 09.07.02 |  | Pareti divisorie interamente in vetro
| 09.07.02.01 |  | Parete divisoria interamente in vetro:
259 | 09.07.02.01.c |  | spessore vetro 12mm | m2 | 430.07 |  | 0 | M | OS06
| 09.07.03 |  | Pareti divisorie per vani sanitari
| 09.07.03.05 |  | Parete divisoria per WC e docce da 207cm fino a 215cm:
260 | 09.07.03.05.a |  | pareti frontali | m | 39 |  | 0 | M | OS06
261 | 09.07.03.05.b |  | sovrapprezzo per porta | cad | 24 |  | 0 | M | OS06
262 | 09.07.03.05.c |  | parete divisoria o laterale | m | 26 |  | 0 | M | OS06
| 09.08 |  | Pareti attrezzate, pannelli parete
| 09.08.01 |  | Pareti attrezzate
| 09.08.01.01 | * | Parete attrezzata H 300:
263 | 09.08.01.01.c | * | rivest. melamminico | m2 | 20 |  | 0 | M | OS06
| 09.08.01.02 | * | Parete attrezzata H 240 con sopraluce H 150:
264 | 09.08.01.02.c | * | rivest. melamminico, profondità 40cm | m2 | 277 |  | 0 | M | OS06
| 10 |  | Opere in pietra naturale, opere in pietra di conglomerato cementizio
| 10.01 |  | Pavimenti interni
| 10.01.03 |  | Terrazzo
| 10.01.03.01 |  | Pavimento in terrazzo:
265 | 10.01.03.01.a |  | spess. 25mm | m2 | 158.92 |  | 0 | M | OG01
| 10.03 |  | Scale, soglie e fasce
| 10.03.01 |  | Pietra naturale
| 10.03.01.02 | * | Pedata e alzata:
266 | 10.03.01.02.i | * | Travertino 30/14 cm | m | 74.5 |  | 0 | M | OG01
267 | 10.03.01.02.j | * | Pedata in travertino 30cm, alzata in marmo verde tipo Verde Alpi 17cm | m | 88.5 |  | 0 | M | OG01
268
| 12 |  | Opere da vetraio
| 12.05 |  | Vetrature
| 12.05.02 |  | vetro per isolamento termico - gas nobile
| 12.05.02.01 |  | vetro per isolamento termico - 1 intercapedine tra le lastre
269 | 12.05.02.01.e |  | vetro di sicurezza isolante con funzione di protezione termica: 4+16+4 - riempito di gas nobile | m2 | 184.33 |  | 0 | M | OS06
| 12.05.02.02 |  | vetro per isolamento termico - 2 intercapedini tra le lastre
270 | 12.05.02.02.f |  | vetro di sicurezza isolante con funzione di protezione termica: 4+16+4+16+4 - riempito di gas nobile | m2 | 466.06 |  | 0 | M | OS06
| 12.05.04 |  | vetro antincendio
| 12.05.04.01 |  | vetro antincendio
271 | 12.05.04.01.g | * | sovrapprezzo vetro antincendio, EI 60 | m2 | 14.93 |  | 0 | M | OS06
| 12.08 |  | porte completamente in vetro
| 12.08.01 | * | porta completamente in vetro, porta girevole, a un battente
272 | 12.08.01.02 | * | da 875 a 1250x2500 mm | nr | 4 |  | 0 | M | OS06
| 12.09 |  | parapetti completamente in vetro
| 12.09.01 |  | parapetti completamente in vetro
273 | 12.09.01.01 | * | posato, 2 kN, struttura in vetro di sicurezza laminato 2x10 mm, PVB 0,76 mm | m | 19 |  | 0 | M | OS06
| 12.20 | * | Facciata continua
| 12.20.01 | * | Facciata in vetro
274 | 12.20.01.01 | * | Facciata tipo KT1 | m2 | 218.35 |  | 0 | M | OS18-B
275 | 12.20.01.02 | * | KT1_Elemento di inserimento - SHEV / pala del ventilatore | cad | 2 |  | 0 | M | OS18-B
276 | 12.20.01.03 | * | KT1_Elemento di inserimento - Porta di fuga di ingresso 1-parte | cad | 1 |  | 0 | M | OS18-B
| 12.20.02 | * | Protezione solare
277 | 12.20.02.01 | * | Sistema di protezione solare / antiabbagliamento all'interno | m2 | 169.57 |  | 0 | M | OS18-B
278 | 12.20.02.02 | * | Sistemi di protezione solare/antiabbagliamento AZ per la motorizzazione 30 giri/min. | cad | 22 |  | 0 | M | OS18-B
| 12.20.03 | * | Varie
279 | 12.20.03.01 | * | Azionamento della porta a battente | cad | 1 |  | 0 | M | OS18-B
280 | 12.20.03.02 | * | Tipo di collegamento BS1 | m2 | 8.08 |  | 0 | M | OS18-B
281 | 12.20.03.03 | * | Dettaglio Attika | lfm | 22.35 |  | 0 | M | OS18-B
282 | 12.20.03.04 | * | Sistema di fissaggio tetto piano - Sistema di fissaggio rotaia di guida | lfm | 22 |  | 0 | M | OS18-B
283
284
285
| 16 |  | Impianti elevatori
| 16.01 |  | Ascensori
| 16.01.02 |  | Ascensori ad azionamento idraulico
286 | 16.01.02.01 |  | Ascensore 630kg, 4 ferm. + 4 serv. | imp | 3 |  | 0 | M | OS04
| 16.01.03 |  | Supplementi per porte
| 16.01.03.02 |  | Sovrappr. cabina 2 accessi opposti:
287 | 16.01.03.02.b |  | portata 630kg | cad | 2 |  | 0 | M | OS04
| 17 |  | Opere da restauratori
| 17.01 |  | Lavori di restauro di muratura e intonaco
| 17.01.01 |  | Preparazione e pulitura della muratura in pietrame, muratura mista
| 17.01.01.03 |  | Pulitura ad acqua
288 | 17.01.01.03.b |  | Pulitura mediante acqua ad alta pressione | m2 | 1700 |  | 0 | M | OG02
| 17.01.02 |  | Consolidamento, riparazione ed integrazione della muratura
| 17.01.02.05 |  | Tamponatura: tamponatura di tutte le fughe aperte con malta di calce idraulica
289 | 17.01.02.05.a |  | Tamponamento 10% della superficie | m2 | 170 |  | 0 | M | OG02
| 17.01.02.06 |  | Integrazione della muratura mancante
290 | 17.01.02.06.a |  | Integrazione della muratura mancante | m2 | 42 |  | 0 | M | OG02
| 17.01.03 |  | Rimozione, pulitura e messa a nudo di intonacature tinteggiate
| 17.01.03.01 |  | Rimozione meccanica a base d'acqua ovvero con mezzi chimici di strati di calce
291 | 17.01.03.01.c |  | Asportazione di strati a dispersione | m2 | 425 |  | 0 | M | OG02
| 17.01.04 |  | Consolidamento, riparazione ed integrazione di intonacature
| 17.01.04.01 |  | Riempimento delle cavità presenti sull'intonaco
292 | 17.01.04.01.b |  | Cavità (10% della superficie) | m2 | 170 |  | 0 | M | OG02
| 17.01.04.05 |  | Riparazione di intonacature mediante chiusura
293 | 17.01.04.05.b |  | Riparazione delle intonacature tinteggiate (fino al 25% della superficie) | m2 | 425 |  | 0 | M | OG02
| 17.02 |  | Lavori di restauro del legno
| 17.02.01 |  | Preparazione, riparazione e completamento di superfici in legno
| 17.02.01.01 |  | Messa a nudo di superfici in legno e riparazione
294 | 17.02.01.01.a | * | superfici in legno | a c | 1 |  | 0 | M | OG02
295
| 51 |  | PREZZI ELEMENTARI
| 51.04 |  | MATERIALI
| 51.04.18 |  | ACCIAIO PER CEMENTO ARMATO
| 51.04.18.20 |  | Rete elettrosaldata
296 | 51.04.18.20.B |  | Rete elettrosaldata, B450C | kg | 360 |  | 0 | M | OG01
| 53 |  | LAVORI PRELIMINARI E CONCLUSIVI
| 53.05 |  | TAGLIO DI PAVIMENTAZIONI
| 53.05.01 |  | TAGLIO DI PAVIMENTAZIONI BITUMINOSE
| 53.05.01.01 |  | Taglio di pavimentazioni bituminose
297 | 53.05.01.01.A |  | per spessori di pavimentazione fino a 10,00 cm | m | 340 |  | 0 | M | OG01
| 53.05.02 |  | TAGLIO DI PAVIMENTAZIONI IN CONGLOMERATO CEMENTIZIO
| 53.05.02.01 |  | Taglio di pavimentazione in conglomerato cementizio anche armato
298 | 53.05.02.01.B |  | per spessori fino a 20,00 cm | m | 160 |  | 0 | M | OG01
| 53.10 |  | RIMOZIONI
| 53.10.05 |  | RIMOZIONE DI RECINZIONI
| 53.10.05.01 |  | Rimozione di recinzioni
299 | 53.10.05.01.B |  | altezza fuori terra: oltre 1,50 m | m2 | 180 |  | 0 | M | OG01
| 53.10.07 |  | RIMOZIONE DI RINGHIERE
| 53.10.07.01 |  | Rimozione di ringhiere
300 | 53.10.07.01.A |  | ringhiere in acciaio | m | 55 |  | 0 | M | OG01
| 53.10.12 |  | RIMOZIONE DI CORDONATE
| 53.10.12.01 |  | Rimozione, cernita e pulizia di cordonate
301 | 53.10.12.01.A |  | cordonate in pietra naturale | m | 150 |  | 0 | M | OG01
| 53.11 |  | RIMESSA IN OPERA DI OGGETTI PRECEDENTEMENTE RIMOSSI
| 53.11.07 |  | RIMESSA IN OPERA DI RINGHIERE
| 53.11.07.01 |  | Rimessa in opera di ringhiere
302 | 53.11.07.01.A |  | Rimessa in opera di ringhiere in acciaio | m | 55 |  | 0 | M | OG01
| 54 |  | MOVIMENTI DI TERRA, DEMOLIZIONI
| 54.01 |  | SCAVI
| 54.01.02 |  | SCAVI A SEZIONE RISTRETTA (LAVORI DI SCAVO A SEZIONE OBBLIGATA)
| 54.01.02.01 |  | Scavo a sezione ristretta in materiale
303 | 54.01.02.01.A |  | con caricamento su mezzo e con trasporto | m3 | 120.65 |  | 0 | M | OG01
| 54.01.02.02 |  | Sterro e successivo riempimento di trincee di canalizzazione di sezione ridotta
304 | 54.01.02.02.A |  | in zone urbane | m | 128 |  | 0 | M | OG01
| 54.02 |  | DEMOLIZIONI
| 54.02.20 |  | DEMOLIZIONE DI PAVIMENTAZIONI
| 54.02.20.03 |  | Demolizione di pavimentazione bituminosa
305 | 54.02.20.03.A |  | spessore di pavimentazione fino a 10 cm | m2 | 902 |  | 0 | M | OG01
306 | 54.02.20.04 |  | Demolizione di pavimentazione in cubetti | m2 | 50 |  | 0 | M | OG01
| 54.02.20.15 |  | Demolizione di pavimentazione cementizia
307 | 54.02.20.15.B |  | spessore fino a 25 cm | m2 | 66 |  | 0 | M | OG01
| 54.45 |  | DIRITTI DI DISCARICA
| 54.45.02 |  | DIRITTI DI DISCARICA PER MACERIE EDILI
308 | 54.45.02.02 |  | cat.2/B: materiale da scavo con asfalto, parte prevalente ghiaia | t | 40.95 |  | 0 | M | OG01
309 | 54.45.02.03 |  | cat.2/C: asfalto | t | 11.23 |  | 0 | M | OG01
310 | 54.45.02.08 |  | cat.4/A: calcestruzzo armato | t | 34.08 |  | 0 | M | OG01
| 56 |  | PROTEZIONI DI PARETI DI SCAVO, RIVESTIMENTI DI SCARPATE
| 56.07 |  | PARETE CHIODATA IN SPRITZBETON OSSERVAZIONI TECNICO-OPERATIVE
| 56.07.01 |  | INSTALLAZIONE E SGOMBERO DEL CANTIERE PER LA REALIZZAZIONE DI PARETI CHIODATE E TIRANTATE
311 | 56.07.01.02 |  | Installazione e sgombero del cantiere, per pareti chiodate e tirantate in spritzbeton | a c | 1 |  | 0 | M | OS21
| 56.07.02 |  | CALCESTRUZZO SPRUZZATO (SPRITZBETON)
| 56.07.02.01 |  | Fornitura e posa in opera di rivestimento in spritzbeton per il consolidamento dello scavo.
312 | 56.07.02.01.B |  | Spessore spritzbeton: 16-20 cm | m2 | 217.74 |  | 0 | M | OS21
| 56.07.05 |  | ARMATURA PER PER PARETE CHIODATA IN SPRITZBETON
| 56.07.05.01 |  | Armatura con rete elettrosaldata, fornitura e posa in opera senza distinzione di tipo.
313 | 56.07.05.01.A |  | Acciaio: tipo B450C | kg | 1488.91 |  | 0 | M | OS21
| 56.21 |  | CHIODI (TIRANTI PASSIVI) PER LAVORI A CIELO APERTO
| 56.21.02 |  | CHIODI AUTOPERFORANTI
| 56.21.02.01 |  | Fornitura, perforazione e posa in opera di chiodi ad iniezione, comprensivi di piastra di ancoraggio, bullone, manicotti di prolungamento e la rispettiva corona di perforazione.
314 | 56.21.02.01.B |  | Carico al limite di snervamento: 180 KN | m | 731.35 |  | 0 | M | OS21
| 56.21.03 | * | CHIODI AUTOPERFORANTI permanenti per i lavori di ristrutturazione
| 56.21.03.01 | * | Fornitura, perforazione e posa in opera di chiodi ad iniezione, comprensivi di piastra di ancoraggio, bullone, manicotti di prolungamento e la rispettiva corona di perforazione.
315 | 56.21.03.01.A | * | Carico al limite di snervamento: 150 KN | m | 519 |  | 0 | M | OG01
| 58 |  | OPERE IN CONGLOMERATO CEMENTIZIO ARMATO E NON ARMATO
| 58.03 |  | CONGLOMERATO CEMENTIZIO PER MANUFATTI ARMATI E NON ARMATI
| 58.03.01 |  | CONGLOMERATO CEMENTIZIO PER SOTTOFONDI, SPIANAMENTI, RIEMPIMENTI E DRENAGGI
| 58.03.01.01 |  | Conglomerato cementizio (classi di esposizione ordinarie), per sottofondi, spianamenti e riempimenti
316 | 58.03.01.01.D |  | classe C 20/25 | m3 | 15.25 |  | 0 | M | OG01
| 75 |  | TUBAZIONI, FORNITURA E POSA IN OPERA
| 75.10 |  | TUBI DI MATERIALE PLASTICO
| 75.10.01 |  | TUBI DI POLIETILENE PER ACQUEDOTTO, GAS E CAVI
| 75.10.01.30 |  | Tubo di polietilene PE100 per acquedotto - PN 16
317 | 75.10.01.30.G |  | DN mm 90 | m | 110 |  | 0 | M | OG01
| 75.10.01.32 |  | Tubo di polietilene PE100 per acquedotto - PN 20
318 | 75.10.01.32.N |  | DN mm 315 | m | 60 |  | 0 | M | OG01
| 75.10.01.38 |  | Tubo di polietilene PE80 per gasdotto - MOP (bar) 3
319 | 75.10.01.38.D |  | DN mm 75 | m | 30 |  | 0 | M | OG01
| 75.10.01.40 |  | Tubi di polietilene per protezione cavi
320 | 75.10.01.40.F |  | DN 160 mm | m | 250 |  | 0 | M | OG01
| 75.10.04 |  | TUBI DI PVC PER FOGNATURA
| 75.10.04.05 |  | Tubo di PVC per fognatura
321 | 75.10.04.05.E |  | DN 250 | m | 18 |  | 0 | M | OG01
| 75.10.10 |  | TUBI DI POLIETILENE A.D. PER CAVI IN FIBRA OTTICA (RETE DI TELECOMUNICAZIONE)
| 75.10.10.01 |  | Tubazioni in scavo a sezione ristretta (quest'ultimo escluso)
322 | 75.10.10.01.B |  | Nr. 3 Monotubi Ø50 mm, in scavo a sezione ristretta, posa orizzontale. | m | 90 |  | 0 | M | OG01
| 75.80 |  | LAVORI ACCESSORI
| 75.80.05 |  | NASTRI DI AVVERTIMENTO E LOCALIZZAZIONE
323 | 75.80.05.05 |  | Fornitura e posa in opera di nastri di avvertimento | m | 60 |  | 0 | M | OG01
| 75.80.15 |  | BASAMENTI E RIVESTIMENTI IN SABBIA E SABBIA/GHIAIA
| 75.80.15.05 |  | Basamento e rivestimento in sabbia
324 | 75.80.15.05.A |  | sabbia 0,20 - 2 mm | m3 | 26.25 |  | 0 | M | OG01
| 75.90 |  | SOVRAPPREZZI
| 75.90.09 | * | Sovrapprezzi generali
325 | 75.90.09.01 | * | Sovrapprezzo per inserimento tubo da autorimessa | a c | 1 |  | 0 | M | OG01
326 | 75.90.09.02 | * | Sovrapprezzo per taglio tubo esistente | a c | 1 |  | 0 | M | OG01
327 | 75.90.09.04 | * | Ancoraggio tubi protezione a soffitto garage | m | 27 |  | 0 | M | OG01
| 85 |  | PAVIMENTAZIONI
| 85.05 |  | PAVIMENTAZIONI BITUMINOSE
| 85.05.10 |  | PAVIMENTAZIONI CON CONGLOMERATO BITUMINOSO
| 85.05.10.02 |  | Conglomerato bituminoso AC32 per strato di base
328 | 85.05.10.02.A |  | per ogni m2 e ogni cm di spessore finito | m2 | 804 |  | 0 | M | OG01
| 85.10 |  | PAVIMENTAZIONI CON PIETRE NATURALI
| 85.10.01 |  | PAVIMENTAZIONI CON CUBETTI
329 | 85.10.01.50 |  | Pavimentazione con cubetti, fornitura esclusa | m2 | 50 |  | 0 | M | OG01
| 85.15 |  | PAVIMENTAZIONI CON PIETRE ARTIFICIALI A BASE CEMENTIZIA
| 85.15.01 |  | PAVIMENTAZIONI CON CUBETTI
| 85.15.01.05 |  | Cubetti senza trattamento superficiale, speciale, antiusura
330 | 85.15.01.05.A |  | s 6-7 cm | m2 | 449.88 |  | 0 | M | OG01
| 15 |  | Impianti elettrici
| 15.02 |  | IMP.BASSA TENSIONE
| 15.02.01 |  | quadri
1 | 15.02.01.01 | * | Quadri elettrici per la distribuzione in bassa tensione con In 1000 A, 25 kA a pavimento completo di zoccolo | cad | 1 |  | 0 | A | OS30
2 | 15.02.01.02 | * | Quadri elettrici per la distribuzione in bassa tensione con In 800 A, 25 kA a pavimento completo di zoccolo | cad | 1 |  | 0 | A | OS30
3 | 15.02.01.03 | * | Quadri elettrici per la distribuzione in bassa tensione con In 250 A, 15 kA a pavimento completo di zoccolo | cad | 1 |  | 0 | A | OS30
| 15.02.01.04 |  | Quadri elettrici per la distribuzione in bassa tensione con In<630 A, a pavimento completo di zoccolo
4 | 15.02.01.04.A |  | 2000x300x250mm | cad | 1 |  | 0 | A | OS30
5 | 15.02.01.04.B |  | 2000x550x250mm | cad | 4 |  | 0 | A | OS30
6 | 15.02.01.04.C |  | 2000x1050x250mm | cad | 3 |  | 0 | A | OS30
7 | 15.02.01.05 |  | Quadri elettrici per la distribuzione in bassa tensione con In<630 A, componibile, a pavimento completo di zoccolo 2000x1000x400mm | cad | 1 |  | 0 | A | OS30
| 15.02.01.06 |  | Quadri elettrici per la distribuzione in bassa tensione con In<125 A, installazione incassata
8 | 15.02.01.06.A |  | unità modulari: 96 | cad | 1 |  | 0 | A | OS30
9 | 15.02.01.06.B |  | unità modulari: 120 | cad | 1 |  | 0 | A | OS30
| 15.02.01.07 |  | Quadri elettrici per la distribuzione in bassa tensione con In<125 A, installazione a parete
10 | 15.02.01.07.A |  | unità modulari: 72 | cad | 1 |  | 0 | A | OS30
11 | 15.02.01.07.B |  | unità modulari: 96 | cad | 16 |  | 0 | A | OS30
12 | 15.02.01.07.C |  | unità modulari: 120 | cad | 5 |  | 0 | A | OS30
| 15.02.01.08 |  | Interruttore magnetotermico 4 poli 40kA - elettronico
13 | 15.02.01.08.A |  | corrente nominale 4x25-63 A | cad | 49 |  | 0 | A | OS30
14 | 15.02.01.08.B |  | corrente nominale 4x40-100 A | cad | 1 |  | 0 | A | OS30
15 | 15.02.01.08.C |  | corrente nominale 4x63-160 A | cad | 2 |  | 0 | A | OS30
16 | 15.02.01.08.D |  | corrente nominale 4x80-200 A | cad | 1 |  | 0 | A | OS30
17 | 15.02.01.08.E |  | corrente nominale 4x100-250 A | cad | 1 |  | 0 | A | OS30
18 | 15.02.01.08.F |  | corrente nominale 4x125-315 A | cad | 1 |  | 0 | A | OS30
19 | 15.02.01.08.G |  | corrente nominale 4x160-400 A | cad | 2 |  | 0 | A | OS30
20 | 15.02.01.09 |  | Blocco differinziale per interruttori 4x100A | cad | 29 |  | 0 | A | OS30
21 | 15.02.01.10 |  | Blocco differinziale per interruttori 4x160A | cad | 3 |  | 0 | A | OS30
22 | 15.02.01.11 |  | Blocco differinziale per interruttori 4x250A | cad | 2 |  | 0 | A | OS30
23 | 15.02.01.12 |  | Blocco differinziale per interruttori 4x400A | cad | 2 |  | 0 | A | OS30
| 15.02.01.13 |  | Interrutore sezionatore 4 poli
24 | 15.02.01.13.A |  | corrente nominale 160 A | cad | 1 |  | 0 | A | OS30
25 | 15.02.01.13.B |  | corrente nominale 250 A | cad | 1 |  | 0 | A | OS30
26 | 15.02.01.13.C | * | corrente nominale 800 A | cad | 2 |  | 0 | A | OS30
27 | 15.02.01.14 |  | Interruttore di manovra - sezionatore corrente nominale 2x63 A | cad | 30 |  | 0 | A | OS30
| 15.02.01.15 |  | Sezionatore sottocarico con manopola bloccabile
28 | 15.02.01.15.A |  | corrente nominale 4x63 A | cad | 14 |  | 0 | A | OS30
29 | 15.02.01.15.B |  | corrente nominale 4x100 A | cad | 1 |  | 0 | A | OS30
| 15.02.01.16 |  | Interrutore sezionatore NH 4 poli Base portafusibili NH a quattro poli
30 | 15.02.01.16.A | * | corrente nominale 100 A, fusibili NH 63 A | cad | 1 |  | 0 | A | OS30
31 | 15.02.01.16.B | * | corrente nominale 160 A, fusibili NH 125 A | cad | 2 |  | 0 | A | OS30
32 | 15.02.01.16.C | * | corrente nominale 250 A, fusibili NH 250 A | cad | 1 |  | 0 | A | OS30
33 | 15.02.01.17 | * | Apparecchiature per il comando delle circuitazioni e la segnalazione dei servizio apparecchio di segnalazione con 1 lampada LED 250V | cad | 30 |  | 0 | A | OS30
34 | 15.02.01.18 |  | Apparecchiature per il comando delle circuitazioni e la segnalazione dei servizio apparecchio di segnalazione con 3 lampade LED 250V | cad | 17 |  | 0 | A | OS30
| 15.02.01.19 |  | Interruttore magnetotermico-differenziale 1+N 0,03A 6kA C
35 | 15.02.01.19.A |  | corrente nominale 1x10 A+N, Idn= 0,03A 2 unità modulari | cad | 58 |  | 0 | A | OS30
36 | 15.02.01.19.B |  | corrente nominale 1x13 A+N, Idn= 0,03A - 2 unità modulari | cad | 1 |  | 0 | A | OS30
37 | 15.02.01.19.C |  | corrente nominale 1x16 A+N, Idn= 0,03A 2 unità modulari | cad | 393 |  | 0 | A | OS30
| 15.02.01.20 |  | Interruttore magnetotermico-differenziale 2 poli 0,03A 6kA C
38 | 15.02.01.20.A |  | corrente nominale 2x25 A, Idn= 0,03A - 4 unità modulari | cad | 1 |  | 0 | A | OS30
39 | 15.02.01.20.B |  | corrente nominale 2x32 A, Idn= 0,03A - 4 unità modulari | cad | 1 |  | 0 | A | OS30
40 | 15.02.01.20.C |  | corrente nominale 2x40 A, Idn= 0,03A - 4 unità modulari | cad | 1 |  | 0 | A | OS30
| 15.02.01.21 |  | Interruttore magnetotermico-differenziale 1+N 0,3A 6kA C
41 | 15.02.01.21.A |  | corrente nominale 1x10 A+N, Idn= 0,3A 2 unità modulari | cad | 1 |  | 0 | A | OS30
42 | 15.02.01.21.B |  | corrente nominale 1x16 A+N, Idn= 0,3A - 2 unità modulari | cad | 1 |  | 0 | A | OS30
| 15.02.01.22 |  | Interruttore magnetotermico-differenziale 1+N 0,03A 10kA C
43 | 15.02.01.22.A |  | corrente nominale 2x10 A, Idn= 0,03A - 4 unità modulari | cad | 2 |  | 0 | A | OS30
44 | 15.02.01.22.B |  | corrente nominale 2x16 A, Idn= 0,03A - 4 unità modulari | cad | 20 |  | 0 | A | OS30
| 15.02.01.23 |  | Interruttore magnetotermico-differenziale 2 poli 0,3A 10kA C
45 | 15.02.01.23.A |  | corrente nominale 2x10 A Idn=0,3A - 4 unità modulari | cad | 1 |  | 0 | A | OS30
46 | 15.02.01.23.B |  | corrente nominale 2x16 A Idn=0,3A - 4 unità modulari | cad | 5 |  | 0 | A | OS30
47 | 15.02.01.23.C |  | corrente nominale 2x16 A Idn=0,3A - 4 unità modulari | cad | 1 |  | 0 | A | OS30
| 15.02.01.24 |  | Interruttore magnetotermico-differenziale 4 poli 0,03A 10kA C
48 | 15.02.01.24.A |  | corrente nominale 4x10 A , Idn=0,03A - 8 unità modulari | cad | 1 |  | 0 | A | OS30
49 | 15.02.01.24.B |  | corrente nominale 4x16 A , Idn=0,03A - 8 unità modulari | cad | 1 |  | 0 | A | OS30
50 | 15.02.01.24.C |  | corrente nominale 4x25 A , Idn=0,03A - 8 unità modulari | cad | 1 |  | 0 | A | OS30
51 | 15.02.01.24.D |  | corrente nominale 4x32 A , Idn=0,03A - 8 unità modulari | cad | 1 |  | 0 | A | OS30
52 | 15.02.01.24.E |  | corrente nominale 4x40 A , Idn=0,03A - 8 unità modulari | cad | 1 |  | 0 | A | OS30
| 15.02.01.25 |  | Interruttore magnetotermico-differenziale 4 poli 0,3A 10kA C
53 | 15.02.01.25.A |  | corrente nominale 4x16 A , Idn=0,3A - 8 unità modulari | cad | 1 |  | 0 | A | OS30
54 | 15.02.01.25.B |  | corrente nominale 4x25 A , Idn=0,3A - 8 unità modulari | cad | 1 |  | 0 | A | OS30
55 | 15.02.01.25.C |  | corrente nominale 4x32 A , Idn=0,3A - 8 unità modulari | cad | 1 |  | 0 | A | OS30
| 15.02.01.26 |  | Interruttore magnetotermico 2 poli 15kA C
56 | 15.02.01.26.A |  | corrente nominale 2x10 A - 2 unità modulari | cad | 11 |  | 0 | A | OS30
57 | 15.02.01.26.B |  | corrente nominale 2x16 A - 2 unità modulari | cad | 38 |  | 0 | A | OS30
58 | 15.02.01.26.C |  | corrente nominale 2x40 A - 2 unità modulari | cad | 1 |  | 0 | A | OS30
| 15.02.01.27 |  | Interruttore magnetotermico 4 poli 15kA C
59 | 15.02.01.27.A |  | corrente nominale 4x16 A - 4 unità modulari | cad | 14 |  | 0 | A | OS30
60 | 15.02.01.27.B |  | corrente nominale 4x25 A - 4 unità modulari | cad | 2 |  | 0 | A | OS30
61 | 15.02.01.27.C |  | corrente nominale 4x32 A - 4 unità modulari | cad | 1 |  | 0 | A | OS30
62 | 15.02.01.27.D |  | corrente nominale 4x40 A - 4 unità modulari | cad | 1 |  | 0 | A | OS30
63 | 15.02.01.27.E |  | corrente nominale 4x50 A - 4 unità modulari | cad | 1 |  | 0 | A | OS30
64 | 15.02.01.27.F |  | corrente nominale 4x63 A - 4 unità modulari | cad | 1 |  | 0 | A | OS30
65 | 15.02.01.28 |  | Interruttore differenziale 2 poli 0,03A - A corrente nominale 2x25A, Idn 0,03A - 2 unità modulari | cad | 45 |  | 0 | A | OS30
66 | 15.02.01.29 |  | Interruttore differenziale 2 poli 0,3A - A corrente nominale 2x25A, Idn 0,3A - 2 unità modulari | cad | 2 |  | 0 | A | OS30
| 15.02.01.30 |  | Interruttore differenziale 4 poli 0,03A - A
67 | 15.02.01.30.A |  | corrente nominale 4x25A, Idn 0,03A - 4 unità modulari | cad | 12 |  | 0 | A | OS30
68 | 15.02.01.30.B |  | corrente nominale 4x40A, Idn 0,03A - 4 unità modulari | cad | 1 |  | 0 | A | OS30
69 | 15.02.01.30.C |  | corrente nominale 4x63A, Idn 0,03A - 4 unità modulari | cad | 1 |  | 0 | A | OS30
| 15.02.01.31 |  | Interruttore differenziale 4 poli 0,3A - A
70 | 15.02.01.31.A |  | corrente nominale 4x25A, Idn 0,3A - 4 unità modulari | cad | 9 |  | 0 | A | OS30
71 | 15.02.01.31.B |  | corrente nominale 4x40A, Idn 0,3A - 4 unità modulari | cad | 1 |  | 0 | A | OS30
72 | 15.02.01.31.C |  | corrente nominale 4x63A, Idn 0,3A - 4 unità modulari | cad | 1 |  | 0 | A | OS30
73 | 15.02.01.32 |  | Interruttore differenziale 4 poli 0,03A - B Corrente nominale 4x40A, Idn 0,03A - 4 unità modulari | cad | 2 |  | 0 | A | OS30
74 | 15.02.01.33 |  | contatto ausiliario per montaggio su organi di comando | cad | 534 |  | 0 | A | OS30
| 15.02.01.34 |  | Apparecchiature per l'inserimento o il disinserimento di circuitazioni
75 | 15.02.01.34.A |  | contattore bipolare 20 A | cad | 2 |  | 0 | A | OS30
76 | 15.02.01.34.B |  | contattore quadripolare 20 A | cad | 1 |  | 0 | A | OS30
77 | 15.02.01.34.C |  | contattore quadripolare 40 A | cad | 1 |  | 0 | A | OS30
| 15.02.02 |  | cavi
78 | 15.02.02.01 | * | Linee unipolari con cavi flessibili in aluminio 6/1kV 1x240 mm2 | m | 2280 |  | 0 | A | OS30
| 15.02.02.02 |  | Linee unipolari con cavi flessibili in rame
79 | 15.02.02.02.A |  | FG16OM16 0,6/1KV 1x25 mm2 | m | 100 |  | 0 | A | OS30
80 | 15.02.02.02.B |  | FG16OM16 0,6/1KV 1x35 mm2 | m | 60 |  | 0 | A | OS30
81 | 15.02.02.02.C |  | FG16OM16 0,6/1KV 1x50 mm2 | m | 150 |  | 0 | A | OS30
82 | 15.02.02.02.D |  | FG16OM16 0,6/1KV 1x70 mm2 | m | 140 |  | 0 | A | OS30
83 | 15.02.02.02.E |  | FG16OM16 0,6/1KV 1x95 mm2 | m | 10 |  | 0 | A | OS30
84 | 15.02.02.02.F |  | FG16OM16 0,6/1KV 1x120 mm2 | m | 165 |  | 0 | A | OS30
85 | 15.02.02.02.G |  | FG16OM16 0,6/1KV 1x150 mm2 | m | 10 |  | 0 | A | OS30
86 | 15.02.02.02.H |  | FG16OM16 0,6/1KV 1x185 mm2 | m | 45 |  | 0 | A | OS30
87 | 15.02.02.02.I |  | FG16OM16 0,6/1KV 1x240 mm2 | m | 90 |  | 0 | A | OS30
| 15.02.02.03 |  | Linee bipolari con cavi flessibili in rame
88 | 15.02.02.03.A |  | FG16OM16 0,6/1KV 2x1,5 mm2 | m | 322 |  | 0 | A | OS30
89 | 15.02.02.03.B |  | FG16OM16 0,6/1KV 2x2,5 mm2 | m | 10 |  | 0 | A | OS30
| 15.02.02.04 |  | Linee tripolari con cavi flessibili in rame
90 | 15.02.02.04.A |  | FG16OM16 0,6/1KV 3x1,5 mm2 | m | 7759 |  | 0 | A | OS30
91 | 15.02.02.04.B |  | FG16OM16 0,6/1KV 3x2,5 mm2 | m | 10942 |  | 0 | A | OS30
92 | 15.02.02.04.C |  | FG16OM16 0,6/1KV 3x4 mm2 | m | 757 |  | 0 | A | OS30
93 | 15.02.02.04.D |  | FG16OM16 0,6/1KV 3x6 mm2 | m | 876 |  | 0 | A | OS30
94 | 15.02.02.04.E |  | FG16OM16 0,6/1KV 3x10 mm2 | m | 186 |  | 0 | A | OS30
| 15.02.02.05 |  | Linee quadripolari con cavi flessibili in rame
95 | 15.02.02.05.A |  | FG16OM16 0,6/1KV 4x1,5 mm2 | m | 2786 |  | 0 | A | OS30
96 | 15.02.02.05.B |  | FG16OM16 0,6/1KV 4x2,5 mm2 | m | 50 |  | 0 | A | OS30
97 | 15.02.02.05.C |  | FG16OM16 0,6/1KV 4x4 mm2 | m | 10 |  | 0 | A | OS30
98 | 15.02.02.05.D |  | FG16OM16 0,6/1KV 4x6 mm2 | m | 5 |  | 0 | A | OS30
99 | 15.02.02.05.E |  | FG16OM16 0,6/1KV 4x10 mm2 | m | 5 |  | 0 | A | OS30
| 15.02.02.06 |  | Linee pentapolari con cavi flessibili in rame
100 | 15.02.02.06.A |  | FG16OM16 0,6/1KV 5x1,5 mm2 | m | 6118 |  | 0 | A | OS30
101 | 15.02.02.06.B |  | FG16OM16 0,6/1KV 5x2,5 mm2 | m | 50 |  | 0 | A | OS30
102 | 15.02.02.06.C |  | FG16OM16 0,6/1KV 5x4 mm2 | m | 983 |  | 0 | A | OS30
103 | 15.02.02.06.D |  | FG16OM16 0,6/1KV 5x6 mm2 | m | 240 |  | 0 | A | OS30
104 | 15.02.02.06.E |  | FG16OM16 0,6/1KV 5x10 mm2 | m | 684 |  | 0 | A | OS30
105 | 15.02.02.06.F |  | FG16OM16 0,6/1KV 5x16 mm2 | m | 128 |  | 0 | A | OS30
106 | 15.02.02.06.G |  | FG16OM16 0,6/1KV 5x25 mm2 | m | 60 |  | 0 | A | OS30
| 15.02.02.07 |  | Cavi tripolari con cavi flessibili in rame
107 | 15.02.02.07.A |  | FTG10OM1 0,6/1KV 3x1,5 mm2 | m | 456 |  | 0 | A | OS30
108 | 15.02.02.07.B |  | FTG10OM1 0,6/1KV 3x2,5 mm2 | m | 20 |  | 0 | A | OS30
109 | 15.02.02.08 |  | Cavo audio per diffusore acustico | m | 2784 |  | 0 | A | OS30
| 15.02.02.09 |  | Linee quadripolari con cavi schermati flessibili in rame
110 | 15.02.02.09.A |  | Cavo schremato 450/750V 4x1,5 mm2 | metri | 20 |  | 0 | A | OS30
111 | 15.02.02.09.B | * | Cavo schermato 2 x 0,75 mm² | ml | 320 |  | 0 | A | OS30
112 | 15.02.02.09.C | * | Cavo schermato 450/750V 4 x 0,75 mm² | ml | 590 |  | 0 | A | OS30
113 | 15.02.02.09.D | * | Cavo schermato 450/750V 6 x 0,75 mm² | ml | 120 |  | 0 | A | OS30
| 15.02.02.10 |  | Cavo telefonico schermato
114 | 15.02.02.10.A |  | TR/HR 6CP | m | 120 |  | 0 | A | OS30
115 | 15.02.02.10.B |  | TR/HR 8CP | m | 100 |  | 0 | A | OS30
116 | 15.02.02.10.C |  | TR/HR 11CP | m | 100 |  | 0 | A | OS30
117 | 15.02.02.11 |  | Cavo bus schermato 2x2x0,8 mm² YCY 2x2x0,8 | m | 4142 |  | 0 | A | OS30
118 | 15.02.02.12 |  | Cavo bus schermato 2x2x0,8 mm² YCY 4x2x0,8 | m | 80 |  | 0 | A | OS30
| 15.02.03 |  | sistemi di posa
| 15.02.03.01 |  | Passerelle di distribuzione in filo d'acciaio
119 | 15.02.03.01.A |  | dimensioni (bxh) 100x54/80 mm | m | 45 |  | 0 | A | OS30
120 | 15.02.03.01.B |  | dimensioni (bxh) 150x54/80 mm | m | 619 |  | 0 | A | OS30
121 | 15.02.03.01.C |  | dimensioni (bxh) 200x54/80 mm | m | 158 |  | 0 | A | OS30
122 | 15.02.03.01.D |  | dimensioni (bxh) 300x54/80 mm | m | 73 |  | 0 | A | OS30
123 | 15.02.03.01.E |  | dimensioni (bxh) 400x54/80 mm | m | 15 |  | 0 | A | OS30
| 15.02.03.02 |  | Tubazioni flessibili in PVC:
124 | 15.02.03.02.A |  | D=25 mm | m | 1007 |  | 0 | A | OS30
125 | 15.02.03.02.B |  | D=32 mm | m | 653 |  | 0 | A | OS30
126 | 15.02.03.02.C |  | D=40 mm | m | 400 |  | 0 | A | OS30
127 | 15.02.03.02.D |  | D=50 mm | m | 250 |  | 0 | A | OS30
128 | 15.02.03.02.E |  | D=63 mm | m | 200 |  | 0 | A | OS30
129 | 15.02.03.02.F |  | D fino 20 mm | m | 2060 |  | 0 | A | OS30
| 15.02.03.03 |  | Tubazioni rigide in PVC, 750N:
130 | 15.02.03.03.A |  | D=25 mm - 750 N | m | 760 |  | 0 | A | OS30
131 | 15.02.03.03.B |  | D=32 mm - 750 N | m | 56 |  | 0 | A | OS30
132 | 15.02.03.03.C |  | D=40 mm - 750 N | m | 5 |  | 0 | A | OS30
133 | 15.02.03.03.D |  | D fino 20 mm - 750 N | m | 1394 |  | 0 | A | OS30
| 15.02.03.04 |  | Tubo di installazione flessibile in propilene; per la posa in cls.
134 | 15.02.03.04.A |  | D fino 20 mm | m | 998 |  | 0 | A | OS30
135 | 15.02.03.04.B |  | D=25 mm | m | 50 |  | 0 | A | OS30
136 | 15.02.03.04.C |  | D=32 mm | m | 50 |  | 0 | A | OS30
| 15.02.03.05 |  | Tubazioni in polietilene
137 | 15.02.03.05.A |  | D=40 mm | m | 60 |  | 0 | A | OS30
138 | 15.02.03.05.B |  | D=63 mm | m | 150 |  | 0 | A | OS30
139 | 15.02.03.05.C |  | D=75 mm | m | 90 |  | 0 | A | OS30
140 | 15.02.03.05.D |  | D=90 mm | m | 600 |  | 0 | A | OS30
141 | 15.02.03.05.E |  | D=110 mm | m | 200 |  | 0 | A | OS30
142 | 15.02.03.05.F |  | D=125 mm | m | 20 |  | 0 | A | OS30
143 | 15.02.03.05.G |  | D=160 mm | m | 520 |  | 0 | A | OS30
144 | 15.02.03.06 |  | Tritubo Ø 3x50 mm | m | 20 |  | 0 | A | OS30
| 15.02.03.07 | * | Tubi metallici
145 | 15.02.03.07.A | * | D=25 mm | m | 384 |  | 0 | A | OS30
146 | 15.02.03.07.B | * | D=32 mm | m | 30 |  | 0 | A | OS30
147 | 15.02.03.07.C | * | D fino 20 mm | m | 424 |  | 0 | A | OS30
| 15.02.03.08 |  | Cassette di derivazione da incasso
148 | 15.02.03.08.A |  | (lxhxp) fina a ca. 160x130x70 mm | cad | 42 |  | 0 | A | OS30
149 | 15.02.03.08.B |  | (lxhxp) da 196x152x70 mm a 294x152x70 mm | cad | 42 |  | 0 | A | OS30
150 | 15.02.03.08.C |  | (lxhxp) da 392x152x70 mm a 480x160x70 mm | cad | 2 |  | 0 | A | OS30
151 | 15.02.03.08.D |  | (lxhxp) 516x202x80 mm | cad | 2 |  | 0 | A | OS30
152 | 15.02.03.08.E |  | (lxhxp) 520x260x121 mm | cad | 1 |  | 0 | A | OS30
| 15.02.03.09 |  | Cassette di derivazione in PVC a parete
153 | 15.02.03.09.A |  | (lxhxp) fino a ca. 120x80x70 mm | cad | 115 |  | 0 | A | OS30
154 | 15.02.03.09.B |  | (lxhxp)190x140x70 mm | cad | 12 |  | 0 | A | OS30
155 | 15.02.03.09.C |  | (lxhxp)240x190x90 mm | cad | 3 |  | 0 | A | OS30
| 15.02.03.10 |  | Cassette di derivazione in lega leggera a parete
156 | 15.02.03.10.A |  | (lxhxp) 100x100x59 mm | cad | 81 |  | 0 | A | OS30
157 | 15.02.03.10.B |  | (lxhxp) 140x115x60 mm | cad | 2 |  | 0 | A | OS30
158 | 15.02.03.10.C |  | (lxhxp) 192x168x80 mm | cad | 1 |  | 0 | A | OS30
159 | 15.02.03.11 | * | Mensola con supporto e piastra di montaggio, piastra di montaggio 130x130 mm, in acciaio zincato a fuoco | cad | 124 |  | 0 | A | OS30
160 | 15.02.03.12 |  | Canali a bancale in PVC dimensioni (bxh) 130x70 mm | m | 6 |  | 0 | A | OS30
| 15.02.03.13 |  | Sistemi di posa per cls: scatola portafrutto
161 | 15.02.03.13.A |  | Scatola portafrutto profondità 58 mm | cad | 8 |  | 0 | A | OS30
162 | 15.02.03.13.B |  | Scatola frutto profondità 82 mm | cad | 6 |  | 0 | A | OS30
163 | 15.02.03.13.C |  | Scatola frutto doppia profondità 94 mm | cad | 3 |  | 0 | A | OS30
164 | 15.02.03.13.D |  | Scatola frutto e porta elettronica profondità 94 mm | cad | 2 |  | 0 | A | OS30
| 15.02.03.14 |  | Sistemi di posa per cls: scatola di derivazione
165 | 15.02.03.14.A |  | Dimensioni (lxhxp) 128x128x80 mm | cad | 2 |  | 0 | A | OS30
166 | 15.02.03.14.B |  | Dimensioni (lxhxp) 180x180x84 mm | cad | 2 |  | 0 | A | OS30
167 | 15.02.03.14.C |  | Dimensioni (lxhxp) 250x220x82 mm | cad | 1 |  | 0 | A | OS30
| 15.02.03.15 |  | Sistemi di posa per cls: scatola di connessione e derivazione a soffitto
168 | 15.02.03.15.A |  | Dimensioni: diametro 35 mm, profondità 55 mm | cad | 55 |  | 0 | A | OS30
169 | 15.02.03.15.B |  | Dimensioni: diametro 35 mm, profondità 82 mm | cad | 11 |  | 0 | A | OS30
170 | 15.02.03.15.C |  | Dimensioni: diametro 68 mm, profondità 55 mm | cad | 9 |  | 0 | A | OS30
| 15.02.03.16 |  | Sistemi di posa per cls: scatola di alloggio
171 | 15.02.03.16.A |  | Dimensioni: diametro 160 mm, profondità 133 mm | cad | 5 |  | 0 | A | OS30
172 | 15.02.03.16.B |  | Dimensioni: Diametro 160 mm profondità 133 mm con alloggio per trasformatore | cad | 2 |  | 0 | A | OS30
173 | 15.02.03.17 |  | Sistemi di posa per cls: scatola di alloggio Dimensioni: Diametro 160 mm profondità 133 mm con alloggio per trasformatore | cad | 19 |  | 0 | A | OS30
174 | 15.02.03.18 | * | Scatola frutto da incasso o scatola di giunzione per il montaggio degli apparecchi elettrici, come interruttori, prese ecc., completa di ogni accessorio: scatola rotonda ø 60 mm fornitura e posa in opera | pezzo | 55 |  | 0 | A | OS30
175 | 15.02.03.19 | * | Scatola frutto per parete prefabricato o scatola di giunzione per il montaggio degli apparecchi elettrici, come interruttori, prese ecc., completa di ogni accessorio, incl. il foro nel legno o nel cartongesso, scatola rotonda ø 65 mm fornitura e posa in o | pezzo | 1438 |  | 0 | A | OS30
176 | 15.02.03.20 | * | Sistema di passaggio cavo stagno ø 160 mm | cad | 4 |  | 0 | A | OS30
177 | 15.02.03.21 | * | Coperchio Snap-In-Sistema HSI 160 | cad | 16 |  | 0 | A | OS30
178 | 15.02.03.22 | * | Coperchio Snap-In-Sistema HSI 160, per 3 cavi ø 60 mm | cad | 12 |  | 0 | A | OS30
179 | 15.02.03.23 | * | Coperchio Snap-In-Sistema HSI 160, chiuso | cad | 2 |  | 0 | A | OS30
180 | 15.02.03.24 | * | Pellicola adesiva o schiuma | cad | 6 |  | 0 | A | OS30
| 15.02.04 |  | luce, forza
| 15.02.04.01 |  | Presa 16A Schuko o multipla 10/16A sotto intonaco
181 | 15.02.04.01.A |  | Presa 16A | cad | 1287 |  | 0 | A | OS30
182 | 15.02.04.01.B |  | Presa 16A con coperchio ribaltabile IP44 | cad | 2 |  | 0 | A | OS30
| 15.02.04.02 |  | Presa 16A Schuko o 10/16A con esecuzione a vista
183 | 15.02.04.02.A |  | Presa 16A | cad | 10 |  | 0 | A | OS30
184 | 15.02.04.02.B |  | Presa 16A con coperchio ribaltabile | cad | 1 |  | 0 | A | OS30
185 | 15.02.04.03 |  | Presa CEE sotto intonaco Presa CEE 3P-N-T 16A sotto intonaco - IP44 | cad | 9 |  | 0 | A | OS30
186 | 15.02.04.04 |  | Presa CEE con esecuzione a vista Presa CEE 3P-N-T 16A con esecuzione a vista - IP44 | cad | 1 |  | 0 | A | OS30
187 | 15.02.04.05 | * | Scatola 11 universale a pavimento per pavimenti galleggianti | cad | 5 |  | 0 | A | OS30
188 | 15.02.04.06 | * | Scatola 12 universale a pavimento per pavimenti galleggianti | cad | 33 |  | 0 | A | OS30
189 | 15.02.04.07 | * | Scatola 12a universale a pavimento per pavimenti galleggianti | cad | 9 |  | 0 | A | OS30
190 | 15.02.04.08 | * | Scatola 14 universale a pavimento per pavimenti galleggianti | cad | 5 |  | 0 | A | OS30
191 | 15.02.04.09 | * | Scatola 14 universale a pavimento per l'installazione nel massetto | cad | 6 |  | 0 | A | OS30
192 | 15.02.04.10 | * | Scatola BSP1 universale a pavimento per pavimenti galleggianti | cad | 4 |  | 0 | A | OS30
193 | 15.02.04.11 | * | Combinazione di prese in involucro PVC, in esecuzione stagno e resistente agli urti, grado di protezione IP55, | cad | 11 |  | 0 | A | OS30
194 | 15.02.04.12 | * | Combinazione di prese in involucro PVC, in esecuzione stagno e resistente agli urti, grado di protezione IP55, | cad | 1 |  | 0 | A | OS30
195 | 15.02.04.13 | * | Multipresa a 6 prese Schuko, 16 A | cad | 54 |  | 0 | A | OS30
196 | 15.02.04.14 | * | Presa Schuko, 16 A, per il montaggio volante | cad | 1 |  | 0 | A | OS30
197 | 15.02.04.15 |  | Asciugamani ad aria calda in acciaio inox | cad | 1 |  | 0 | A | OS30
| 15.02.04.16 |  | Dispositivo di comando in esecuzione a vista
198 | 15.02.04.16.A |  | Interruttore fascia di prezzo media in esecuzione a vista | cad | 1 |  | 0 | A | OS30
199 | 15.02.04.16.B |  | Deviatore fascia di prezzo media in esecuzione a vista | cad | 2 |  | 0 | A | OS30
200 | 15.02.04.16.C |  | Interruttore di emergenza fascia di prezzo media in esecuzione a vista | cad | 1 |  | 0 | A | OS30
201 | 15.02.04.17 |  | Dispositivo di comando sotto intonaco Pulsante a tirante con corda 2m fascia di prezzo media sotto intonaco | cad | 4 |  | 0 | A | OS30
202 | 15.02.04.18 | * | Apparecchio da incasso di segnale e ronzatore, | cad | 4 |  | 0 | A | OS30
203 | 15.02.04.19 |  | Uscita cavo sotto intonaco Uscita cavo | cad | 15 |  | 0 | A | OS30
204 | 15.02.04.20 |  | Coperchio cieco sotto intonaco coperchio cieco | cad | 74 |  | 0 | A | OS30
205 | 15.02.04.21 | * | Collegamento elettrico di apparechaiture già fornite | cad | 19 |  | 0 | A | OS30
| 15.02.05 |  | imp. terra, equipot
206 | 15.02.05.01 |  | Dispersore lineare Piattina in acciaio 30x3,5 mm | m | 340 |  | 0 | A | OS30
| 15.02.05.02 |  | Collegamento equipotenz. per centrale tecnologica
207 | 15.02.05.02.A |  | fino a 10 collegamenti di sezione fino a 6 mm2 | cad | 1 |  | 0 | A | OS30
208 | 15.02.05.02.B |  | fino a 20 collegamenti di sezione fino a 6 mm2 | cad | 2 |  | 0 | A | OS30
209 | 15.02.05.02.C |  | fino a 30 collegamenti di sezione fino a 6 mm2 | cad | 2 |  | 0 | A | OS30
210 | 15.02.05.03 |  | Punto di collegamento in acciaio inox | cad | 2 |  | 0 | A | OS30
211 | 15.02.05.04 |  | Piastra collettrice piastra fino a 15 derivazioni | cad | 1 |  | 0 | A | OS30
212 | 15.02.05.05 | * | Misurazione della resistenza verso terra | a forfait | 1 |  | 0 | A | OS30
| 15.02.06 |  | imp. prot. fulmine
213 | 15.02.06.01 |  | limitatore tipo 1 quadripolare TT | cad | 2 |  | 0 | A | OS30
| 15.02.07 |  | ill. d'emergenza
214 | 15.02.07.01 | * | Alimentazione centralizzata d'emergenza (SE) o sempre acceso (SA), 24 V 24 Ah autonomia 1 h | cad | 1 |  | 0 | A | OS30
215 | 15.02.07.02 | * | Modulo per il controllo dei reattori DALI | cad | 1 |  | 0 | A | OS30
216 | 15.02.07.03 | * | Aparecchio per luce d'emergenza 8400-12 SLB 4x1W, montaggio a soffitto, simmetrico | cad | 48 |  | 0 | A | OS30
217 | 15.02.07.04 | * | Apparecchio per luce d'emergenza 9400-12 SLB 4x1W, per incasso, simmetrico | cad | 63 |  | 0 | A | OS30
218 | 15.02.07.05 | * | Apparecchio per luce d'emergenza 8400-06 ALB 4x1W, a soffitto, asimmetrica | cad | 18 |  | 0 | A | OS30
219 | 15.02.07.06 | * | Apparecchio per luce d'emergenza 9104.1-81 2x4x1W, per locali alti | cad | 1 |  | 0 | A | OS30
220 | 15.02.07.07 | * | Apparecchio per luce d'emergenza 2100 4x1W, esecuzione stagna, simmetrica | cad | 5 |  | 0 | A | OS30
221 | 15.02.07.08 | * | Apparecchio per luce d'emergenza 2100 B 4x1W, esecuzione stagna, asimmetrica | cad | 1 |  | 0 | A | OS30
222 | 15.02.07.09 | * | Apparecchio per luce d'emergenza 6204 4x1W, montaggio a parete, IP65 | cad | 3 |  | 0 | A | OS30
223 | 15.02.07.10 | * | Apparecchio per segnaletica di sicurezza 1016.2 montaggio da incasso, leggibile da un lato | cad | 3 |  | 0 | A | OS30
224 | 15.02.07.11 | * | Apparecchio per segnaletica di sicurezza 1016.2 montaggio da incasso, leggibile da due lati | cad | 1 |  | 0 | A | OS30
225 | 15.02.07.12 | * | Apparecchio per segnaletica di sicurezza 1016.2 montaggio a parete, leggibile da un lato | cad | 1 |  | 0 | A | OS30
226 | 15.02.07.13 | * | Apparecchio per segnaletica di sicurezza 1016.2 montaggio a sospensione, leggibile da un lato | cad | 3 |  | 0 | A | OS30
227 | 15.02.07.14 | * | Apparecchio per segnaletica di sicurezza 1016.2 montaggio a sospensione, leggibile da due lati | cad | 14 |  | 0 | A | OS30
228 | 15.02.07.15 | * | Apparecchio per segnaletica di sicurezza 1016.2 montaggio a soffitto, leggibile da un lato | cad | 9 |  | 0 | A | OS30
229 | 15.02.07.16 | * | Apparecchio per segnaletica di sicurezza 1016.2 montaggio a soffitto, leggibile da due lati | cad | 8 |  | 0 | A | OS30
230 | 15.02.07.17 | * | Apparecchio per segnaletica di sicurezza 2130 montaggio a parete, leggibile da un lato, IP65 | cad | 1 |  | 0 | A | OS30
231 | 15.02.07.18 | * | Apparecchio per segnaletica di sicurezza 2230 montaggio a soffitto, leggibile da due lati, IP65 | cad | 3 |  | 0 | A | OS30
232 | 15.02.07.19 | * | Apparecchio per segnaletica di sicurezza 1016.2 con simboli speciali | cad | 10 |  | 0 | A | OS30
233 | 15.02.07.20 | * | Controllo di una rete trifase nei quadri elettrici | cad | 8 |  | 0 | A | OS30
234 | 15.02.07.21 | * | Segnaletica per indicare le vie di fuga, | cad | 4 |  | 0 | A | OS30
| 15.02.08 |  | imp. illuminazione
235 | 15.02.08.01 | * | Apparecchio a LED IP66, 31,9 W, 4330 lm | cad | 2 |  | 0 | A | OS30
236 | 15.02.08.02 | * | Apparecchio a LED IP66, 63,7 W, 8000 lm | cad | 29 |  | 0 | A | OS30
237 | 15.02.08.03 | * | Apparecchio a LED IP66, 49 W, 6440 lm | cad | 38 |  | 0 | A | OS30
238 | 15.02.08.04 | * | Plafoniera LED quadrata, protezione IP50, con rifrattore opale, 42,2 W, 5490 lm | cad | 11 |  | 0 | A | OS30
239 | 15.02.08.05 | * | Apparecchio LED da incasso in soffitto, 11 W, 785 lm | cad | 66 |  | 0 | A | OS30
240 | 15.02.08.06 | * | Apparecchio LED da incasso in soffitto, 18 W, 1330 lm | cad | 8 |  | 0 | A | OS30
241 | 15.02.08.07 | * | Apparecchio per fila continua in profilo di lamiera d'acciaio, 35,7 W, 5410 lm | cad | 76 |  | 0 | A | OS30
242 | 15.02.08.08 | * | Linea luminosa LED, L=1.524, 24,8 W, 2480 lm | cad | 9 |  | 0 | A | OS30
243 | 15.02.08.09 | * | Linea luminosa LED, L=2.024, 32,7 W, 3310 lm | cad | 2 |  | 0 | A | OS30
244 | 15.02.08.10 | * | Apparecchio per fila continua in profilo di lamiera d'acciaio, 18,5 W, 2710 lm | cad | 5 |  | 0 | A | OS30
245 | 15.02.08.11 | * | Apparecchio per fila continua in profilo di lamiera d'acciaio, 48,2 W, 7400 lm | cad | 72 |  | 0 | A | OS30
246 | 15.02.08.12 | * | Linea luminosa LED, L=4.004, 87,4 W, 6500 lm | cad | 14 |  | 0 | A | OS30
247 | 15.02.08.13 | * | Apparecchio per fila continua in profilo di lamiera d'acciaio, 37,2 W, 5550 lm | cad | 53 |  | 0 | A | OS30
248 | 15.02.08.14 | * | Apparecchio rotondo LED con rifrattore opale, 19,5 W, 2642 lm | cad | 2 |  | 0 | A | OS30
249 | 15.02.08.15 | * | Apparecchio a sospensione a LED, 36 W, 4100 lm | cad | 2 |  | 0 | A | OS30
250 | 15.02.08.16 | * | Apparecchio da incasso LED, protezione IP65, 9,6 W, 527 lm | cad | 12 |  | 0 | A | OS30
251 | 15.02.08.17 | * | Lampione a palo, altezza punto luce 3,0 m | cad | 4 |  | 0 | A | OS30
| 15.02.10 |  | riscaladmento grondaie
252 | 15.02.10.01 |  | Fascia scaldante autoregolante per protezione antigelo delle tubazioni | m | 15 |  | 0 | A | OS30
| 15.03 |  | BASSISS. TENSIONE
| 15.03.01 |  | impianto comando/regolazione
| 15.03.01.01 | * | Sottostazione MSR con la distribuzione potenza e la gestione DDC
253 | 15.03.01.01.A | * | Sottostazione MSR 1 | cad | 1 |  | 0 | A | OS30
254 | 15.03.01.01.B | * | Sottostazione MSR 2 | cad | 1 |  | 0 | A | OS30
255 | 15.03.01.01.C | * | Sottostazione MSR 4 | cad | 1 |  | 0 | A | OS30
| 15.03.01.02 | * | Sottostazione MSR con la distribuzione potenza e la gestione DDC per l'impianto di distribuzione del riscaldamento e raffreddamento
256 | 15.03.01.02.A | * | Sottostazione MSR 3 | cad | 1 |  | 0 | A | OS30
257 | 15.03.01.03 | * | Servomotore 230VAC per valvole di riscaldamento 230VAC | cad | 158 |  | 0 | A | OS30
258 | 15.03.01.04 | * | Sonda per misurare la pressione differenziale 0-10V | cad | 5 |  | 0 | A | OS30
| 15.03.02 |  | imp. di evacuazione
259 | 15.03.02.01 | * | Diffusore sonoro da controsoffitto a 6W | cad | 51 |  | 0 | A | OS30
260 | 15.03.02.02 | * | Copertura antifiamma in acciaio | cad | 51 |  | 0 | A | OS30
261 | 15.03.02.03 | * | Diffusore sonoro da parete/soffitto a 6W | cad | 148 |  | 0 | A | OS30
262 | 15.03.02.04 | * | Diffusore acustico da parete | cad | 5 |  | 0 | A | OS30
263 | 15.03.02.05 | * | Diffusore acustico bifacciale a 10W da parete | cad | 10 |  | 0 | A | OS30
264 | 15.03.02.06 | * | Controllore di rete Networkcontroller di sistema per l'impianto di evacuazione | cad | 1 |  | 0 | A | OS30
265 | 15.03.02.07 | * | Unità audio Expander | cad | 1 |  | 0 | A | OS30
266 | 15.03.02.08 | * | Interfaccia di rete | cad | 1 |  | 0 | A | OS30
267 | 15.03.02.09 | * | Interfaccia audio MCI | cad | 1 |  | 0 | A | OS30
268 | 15.03.02.10 | * | Unità compatta per cavo in fibra di vetro | cad | 2 |  | 0 | A | OS30
269 | 15.03.02.11 |  | Fornitura e posa in opera di linea dorsale di edificio cavo in fibra multimodale 50/125, 6 fibre, OM2 | m | 35 |  | 0 | A | OS30
270 | 15.03.02.12 | * | Unità compatta per collegamento con cavo CAT-5 | cad | 1 |  | 0 | A | OS30
271 | 15.03.02.13 | * | Stazione di chiamata microfonica digitale, con tastiera numerica | cad | 1 |  | 0 | A | OS30
272 | 15.03.02.14 | * | Ampliamento tastiera con 8 tasti | cad | 1 |  | 0 | A | OS30
273 | 15.03.02.15 | * | Amplificatore di potenza 100V, 2 x 250 W | cad | 3 |  | 0 | A | OS30
274 | 15.03.02.16 | * | Amplificatore di potenza 100V, 8 x 60 W | cad | 1 |  | 0 | A | OS30
275 | 15.03.02.17 | * | Modulo di controllo linea | cad | 16 |  | 0 | A | OS30
276 | 15.03.02.18 | * | Cavo di rete con connettori di rete e materiale di cablaggio per i quadri rack | a forfait | 1 |  | 0 | A | OS30
277 | 15.03.02.19 |  | Listello prese per rack 19" Listello prese con 8 prese Schuko e interruttore | cad | 3 |  | 0 | A | OS30
278 | 15.03.02.20 |  | Armadio rack 19" (da 24 a 47 unità) Armadio rack a pavimento 42 unità (hxlxp) (2000-210x800x800) | cad | 1 |  | 0 | A | OS30
279 | 15.03.02.21 | * | Alimentazione d'emergenza a 48 VDC, 150 Ah | cad | 1 |  | 0 | A | OS30
280 | 15.03.02.22 | * | Unità di raffreddamento | cad | 1 |  | 0 | A | OS30
281 | 15.03.02.23 | * | Verifica con calcolo e simulazione | a forfait | 1 |  | 0 | A | OS30
282 | 15.03.02.24 | * | Rapporto di messa in servizio e misurazione | a forfait | 1 |  | 0 | A | OS30
283 | 15.03.02.25 | * | Collaudo, messa in servizio e istruzione del personale | a forfait | 1 |  | 0 | A | OS30
| 15.03.03 |  | imp. rilev. Incendi
284 | 15.03.03.01 |  | Centrale rivelazione incendi fino a 2 loop autonomia 24 h | cad | 1 |  | 0 | A | OS30
285 | 15.03.03.02 |  | Scheda espansione loop Scheda espansione 2 Loop | cad | 1 |  | 0 | A | OS30
286 | 15.03.03.03 |  | Pannello remoto | cad | 2 |  | 0 | A | OS30
287 | 15.03.03.04 |  | Combinatore telefonico Combinatore telefonico | cad | 1 |  | 0 | A | OS30
288 | 15.03.03.05 |  | Modulo Loop 1 in 1 out | cad | 3 |  | 0 | A | OS30
289 | 15.03.03.06 | * | Modulo Loop 4 in 4 out Modulo | cad | 1 |  | 0 | A | OS30
290 | 15.03.03.07 |  | Rivelatore ottico puntiforme di fumo Completo di zoccolo con isolatore | cad | 134 |  | 0 | A | OS30
291 | 15.03.03.08 |  | Rivelatore ottico puntiforme di fumo per condotte di ventilazione Completo di zoccolo con isolatore | cad | 8 |  | 0 | A | OS30
292 | 15.03.03.09 |  | Rivelatore di calore puntiforme differenziale Completo di zoccolo con isolatore | cad | 1 |  | 0 | A | OS30
293 | 15.03.03.10 | * |  | cad | 1 |  | 0 | A | OS30
294 | 15.03.03.11 |  | Pulsante manuale con isolatore di cortocircuito | cad | 24 |  | 0 | A | OS30
295 | 15.03.03.12 |  | Sirena esterna allarme incendio Sirena esterna | cad | 1 |  | 0 | A | OS30
296 | 15.03.03.13 | * | Alimentatore rete 24 VDC, 1,3 A | cad | 1 |  | 0 | A | OS30
297 | 15.03.03.14 | * | Cavo antincendio in rame, sezione 2 x 1,0 mm², | m | 2530 |  | 0 | A | OS30
298 | 15.03.03.15 |  | Dispositivo di comando sotto intonaco Pulsante basculante fascia di prezzo alta sotto intonaco | cad | 3 |  | 0 | A | OS30
299 | 15.03.03.16 |  | Sovrapprezzo per dispositivo di comando sotto intonaco con esecuzione speciale Sovrapprezzo dispositivo di comando con scritta | cad | 1 |  | 0 | A | OS30
300 | 15.03.03.17 | * | Segnaletica per l'impianto antincendio, | cad | 26 |  | 0 | A | OS30
| 15.03.04 |  | rete dati | [5 empty] | OS30
301 | 15.03.04.01 |  | Gruppo di continuità (UPS) trifase Potenza nominale: da 50 a 60 kVA Fattore di potenza nominale 0,8 | cad | 1 |  | 0 | A | OS30
| 15.03.04.02 |  | Armadio rack 19" (da 24 a 47 unità)
302 | 15.03.04.02.A |  | Armadio rack a pavimento 24 unità (hxlxp) (1200-1250x800x800) | cad | 1 |  | 0 | A | OS30
303 | 15.03.04.02.B |  | Armadio rack a pavimento 42 unità (hxlxp) (2000-210x600x1000) | cad | 9 |  | 0 | A | OS30
304 | 15.03.04.03 |  | Listello prese per rack 19" Listello prese con 8 prese Schuko e interruttore | cad | 27 |  | 0 | A | OS30
| 15.03.04.04 |  | Unità ventilatore per rack 19"
305 | 15.03.04.04.A |  | Unità ventilatore con 1 ventilatore | cad | 5 |  | 0 | A | OS30
306 | 15.03.04.04.B |  | Unità ventilatore con 2 ventilatori | cad | 4 |  | 0 | A | OS30
| 15.03.04.05 |  | Ripiano per rack 19"
307 | 15.03.04.05.A |  | Ripiano profondità 60cm | cad | 1 |  | 0 | A | OS30
308 | 15.03.04.05.B |  | Ripiano profondità 80cm | cad | 9 |  | 0 | A | OS30
| 15.03.04.06 |  | Ripiano estraibile per rack 19"
309 | 15.03.04.06.A |  | Ripiano estraibile profondità 60cm | cad | 1 |  | 0 | A | OS30
310 | 15.03.04.06.B |  | Ripiano estraibile profondità 80cm | cad | 4 |  | 0 | A | OS30
| 15.03.04.07 |  | Copertura cieca per rack 19"
311 | 15.03.04.07.A |  | Copertura cieca 1HE | cad | 14 |  | 0 | A | OS30
312 | 15.03.04.07.B |  | Copertura cieca 2HE | cad | 19 |  | 0 | A | OS30
313 | 15.03.04.07.C |  | Copertura cieca 3HE | cad | 6 |  | 0 | A | OS30
314 | 15.03.04.07.D |  | Copertura cieca 4HE | cad | 3 |  | 0 | A | OS30
| 15.03.04.08 |  | Passacavi orizzontale per rack 19"
315 | 15.03.04.08.A |  | Passacavi 1HE | cad | 67 |  | 0 | A | OS30
316 | 15.03.04.08.B |  | Passacavi 2HE | cad | 5 |  | 0 | A | OS30
| 15.03.04.09 |  | Passacavi verticale per rack 19"
317 | 15.03.04.09.A |  | Passacavi fino all'altezza di 100cm | cad | 1 |  | 0 | A | OS30
318 | 15.03.04.09.B |  | Passacavi fino all'altezza di 150cm | cad | 1 |  | 0 | A | OS30
319 | 15.03.04.09.C |  | Passacavi fino all'altezza di 200cm | cad | 9 |  | 0 | A | OS30
| 15.03.04.10 |  | Sistema di cablaggio e di permutazione
320 | 15.03.04.10.A |  | tecnica LC con 12 bussole | cad | 1 |  | 0 | A | OS30
321 | 15.03.04.10.B |  | tecnica LC con 24 bussole | cad | 11 |  | 0 | A | OS30
322 | 15.03.04.11 |  | Presa telefono/dati Presa dati RJ45 cat. 6 F/UTP/ 250MHz per pannello di permutazione | cad | 10 |  | 0 | A | OS30
323 | 15.03.04.12 |  | Pannello di permutazione vuoto Pannello di permutazione senza presa telefonica/dati per max. 24 collegamenti | cad | 2 |  | 0 | A | OS30
324 | 15.03.04.13 |  | Pannello di permutazione attrezzato Pannello di permutazione con 24 prese dati RJ45 cat. 6 F/UTP/ 250MHz | cad | 23 |  | 0 | A | OS30
| 15.03.04.14 |  | Fornitura e posa in opera di linea dorsale di edificio
325 | 15.03.04.14.A |  | cavo in fibra monomodale 9/125, 12x1 fibra, OS1 | m | 165 |  | 0 | A | OS30
326 | 15.03.04.14.B |  | cavo in fibra monomodale 9/125, 24x1 fibra, OS1 | m | 560 |  | 0 | A | OS30
327 | 15.03.04.15 |  | Cavo dati di categoria 6A, con schermo globale e coppie non schermate cat. 6A F/UTP | m | 11875 |  | 0 | A | OS30
328 | 15.03.04.16 |  | Presa dati in esecuzione a vista Presa dati RJ45 cat. 6 F/UTP/ 250MHz IP40 | cad | 56 |  | 0 | A | OS30
| 15.03.04.17 |  | Presa dati sotto intonaco fascia di prezzo media
329 | 15.03.04.17.A |  | Presa dati RJ45 cat. 6 F/UTP/ 250MHz | cad | 25 |  | 0 | A | OS30
330 | 15.03.04.17.B | * | Presa dati RJ45 cat. 6 F/UTP/ 250MHz, 2-prese | cad | 165 |  | 0 | A | OS30
| 15.03.04.18 | * | Bretelle RJ45, Cat. 6
331 | 15.03.04.18.A | * | Bretelle RJ45, Cat. 6, lunghezza 1,0 m | cad | 370 |  | 0 | A | OS30
332 | 15.03.04.18.B | * | Bretelle RJ45, Cat. 6, lunghezza 1,5 m | cad | 50 |  | 0 | A | OS30
333 | 15.03.04.18.C | * | Bretelle RJ45, Cat. 6, lunghezza 2,0 m | cad | 18 |  | 0 | A | OS30
334 | 15.03.04.18.D | * | Bretelle RJ45, Cat. 6, lunghezza 3,0 m | cad | 8 |  | 0 | A | OS30
335 | 15.03.04.19 |  | Certificazione del sistema di cablaggio strutturato | cad | 432 |  | 0 | A | OS30
| 15.03.05 |  | imp. automazione d'edificio
336 | 15.03.05.01 |  | Installation bus KNX alimentazione di tensione KNX - Alimentatore 640 mA | cad | 6 |  | 0 | A | OS30
337 | 15.03.05.02 |  | Accoppiatore bus KNX KNX - Accoppiatore di linea, accoppiatore di campo, amplificatore di linea per linea fino a 64 apparecchi | cad | 6 |  | 0 | A | OS30
338 | 15.03.05.03 |  | Bus KNX IP Router KNX - IP Router REG | cad | 6 |  | 0 | A | OS30
339 | 15.03.05.04 |  | Bus KNX attuatori riscaldamento REG Attuatore riscaldamento 230V a sei canali Triac | cad | 16 |  | 0 | A | OS30
340 | 15.03.05.05 |  | Bus unità di comando 1-10V 16A REG Unità di comando 1-10V 16A tre canali | cad | 5 |  | 0 | A | OS30
| 15.03.05.06 |  | Bus KNX attuatori di commutazione REG 10A
341 | 15.03.05.06.A |  | Attuatore di commutazione 10 A a quattro canali | cad | 1 |  | 0 | A | OS30
342 | 15.03.05.06.B |  | Attuatore di commutazione 10 A a otto canali | cad | 1 |  | 0 | A | OS30
| 15.03.05.07 |  | Bus KNX attuatori di commutazione REG 16A carico C
343 | 15.03.05.07.A |  | Attuatore di commutazione 16 A a due canali | cad | 1 |  | 0 | A | OS30
344 | 15.03.05.07.B |  | Attuatore di commutazione 16 A a quattro canali | cad | 1 |  | 0 | A | OS30
345 | 15.03.05.07.C |  | Attuatore di commutazione 16 A a otto canali | cad | 6 |  | 0 | A | OS30
346 | 15.03.05.07.D |  | Attuatore di commutazione 16 A a sedici canali | cad | 1 |  | 0 | A | OS30
| 15.03.05.08 |  | Bus KNX attuatori avvolgibili REG 230 V
347 | 15.03.05.08.A |  | Attuatore avvolgibili a quattro canali | cad | 3 |  | 0 | A | OS30
348 | 15.03.05.08.B |  | Attuatore avvolgibili a otto canali | cad | 8 |  | 0 | A | OS30
349 | 15.03.05.09 |  | Bus Dali Gateway REG Dali Gateway a un canale | cad | 10 |  | 0 | A | OS30
| 15.03.05.10 |  | Bus KNX Interfaccia universale a incasso/a vista
350 | 15.03.05.10.A |  | KNX - Interfaccia universale 2 canali, da incasso | cad | 4 |  | 0 | A | OS30
351 | 15.03.05.10.B |  | KNX - Interfaccia universale 4 canali, da incasso | cad | 2 |  | 0 | A | OS30
| 15.03.05.11 |  | Ingresso guida domotica KNX
352 | 15.03.05.11.A |  | KNX - Ingresso guida 4 canali 230 V/AC | cad | 2 |  | 0 | A | OS30
353 | 15.03.05.11.B |  | KNX - Ingresso guida 8 canali 230 V/AC | cad | 10 |  | 0 | A | OS30
| 15.03.05.12 |  | Apparecchio domotica KNX in esecuzione sotto intonaco, serie prezzo standard
354 | 15.03.05.12.A |  | KNX - Modulo sensore a pulsanti singolo, accoppiatore bus integrato, apparecchio serie prezzo standard | cad | 4 |  | 0 | A | OS30
355 | 15.03.05.12.B |  | KNX - Modulo sensore a pulsanti a due canali, accoppiatore bus integrato, apparecchio serie prezzo standard | cad | 2 |  | 0 | A | OS30
| 15.03.05.13 |  | KNX - Sensore a pulsanti a incasso, fascia di prezzo media
356 | 15.03.05.13.A |  | KNX - Sensore a pulsanti a un canale, accoppiatore bus integrato, fascia di prezzo media | cad | 22 |  | 0 | A | OS30
357 | 15.03.05.13.B |  | KNX - Sensore a pulsanti a due canali, accoppiatore bus integrato, fascia di prezzo media | cad | 86 |  | 0 | A | OS30
358 | 15.03.05.13.C |  | KNX - Sensore a pulsanti a tre canali, accoppiatore bus integrato, fascia di prezzo media | cad | 1 |  | 0 | A | OS30
359 | 15.03.05.13.D |  | KNX - Sensore a pulsanti a quattro canali, accoppiatore bus integrato, fascia di prezzo media | cad | 1 |  | 0 | A | OS30
| 15.03.05.14 | * | Apparecchio domotica KNX dispositivo di comando in esecuzione a vista, IP40, serie prezzo standard
360 | 15.03.05.14.A | * | KNX - Pulsante in vista a pulsanti singolo, accoppiatore bus integrato, apparecchio serie prezzo standard | cad | 12 |  | 0 | A | OS30
361 | 15.03.05.14.B | * | KNX - Pulsante in vista a pulsanti a due comandi, accoppiatore bus integrato, apparecchio serie prezzo standard | cad | 1 |  | 0 | A | OS30
362 | 15.03.05.15 |  | BUS KNX rilevatore di presenze a IR per installazione nel soffitto KNX - rilevatore di presenze a IR | cad | 132 |  | 0 | A | OS30
363 | 15.03.05.16 |  | BUS KNX rilevatore di presenze a IR per installazione a soffitto, IP44 | cad | 2 |  | 0 | A | OS30
364 | 15.03.05.17 | * | Stazione meteorologica KNX per la temperatura, intensità luce, velocità vento, pioggia, segnale GPS | cad | 1 |  | 0 | A | OS30
365 | 15.03.05.18 | * | Palo in acciaio zincato | cad | 1 |  | 0 | A | OS30
366 | 15.03.05.19 | * | KNX-Controllore ambiente con display TFT | cad | 1 |  | 0 | A | OS30
367 | 15.03.05.20 | * | Tablet, TFT Touchscreen 10" con supporta per il montaggio a parete | cad | 1 |  | 0 | A | OS30
368 | 15.03.05.21 | * | Display Control G1, client, TFT Touchscreen 7" | cad | 3 |  | 0 | A | OS30
369 | 15.03.05.22 | * | Alimentatore rete 24 VDC, 2 A | cad | 4 |  | 0 | A | OS30
370 | 15.03.05.23 | * | Home Server 5 per il controllo dell'impianto KNX in esecuzione Rack 19" | a forfait | 1 |  | 0 | A | OS30
371 | 15.03.05.24 |  | Programmazione gateway Dali | a forfait | 10 |  | 0 | A | OS30
372 | 15.03.05.25 | * | Software e programmazione dell'impianto KNX | cad | 320 |  | 0 | A | OS30
373 | 15.03.05.26 | * | Impianto di supervisione, licenza software per l'ampliamento | a forfait | 1 |  | 0 | A | OS30
| 15.03.06 |  | monitoring energia elettrica
374 | 15.03.06.01 | * | Webserver e datalogger | cad | 1 |  | 0 | A | OS30
375 | 15.03.06.02 | * | Alimentatore rete 24 VDC, 1,0 A | cad | 4 |  | 0 | A | OS30
376 | 15.03.06.03 | * | Strumento di misura con display grafico ad alta risoluzione | cad | 4 |  | 0 | A | OS30
377 | 15.03.06.04 | * | Modulo di misura voltmetrico per reti con tre fasi per l'analisi delle tensioni di rete | cad | 2 |  | 0 | A | OS30
378 | 15.03.06.05 | * | Modulo di misura voltmetrico per reti con tre fasi | cad | 2 |  | 0 | A | OS30
379 | 15.03.06.06 | * | Modulo per la misurazione di corrente per 3 trasduttori di corrente, per l'analisi delle misure di corrente | cad | 2 |  | 0 | A | OS30
380 | 15.03.06.07 | * | Modulo per la misurazione di corrente per 3 trasduttori di corrente | cad | 18 |  | 0 | A | OS30
381 | 15.03.06.08 | * | Modulo per la misurazione di corrente per 6 trasduttori di corrente | cad | 1 |  | 0 | A | OS30
382 | 15.03.06.09 | * | Sensore amperomentrico 500 A - 2000 A, aperto e flessibile | cad | 3 |  | 0 | A | OS30
383 | 15.03.06.10 | * | Sensore amperomentrico 160 A - 630 A, aperto e flessibile | cad | 3 |  | 0 | A | OS30
384 | 15.03.06.11 | * | Sensore amperometrico 160 A - 630 A, anello di corrente chiuso | cad | 6 |  | 0 | A | OS30
385 | 15.03.06.12 | * | Sensore amperometrico 63 A - 250 A, anello di corrente chiuso | cad | 12 |  | 0 | A | OS30
386 | 15.03.06.13 | * | Sensore amperometrico 40 A - 160 A, anello di corrente chiuso | cad | 6 |  | 0 | A | OS30
387 | 15.03.06.14 | * | Sensore amperometrico 25 A - 63 A, anello di corrente chiuso | cad | 36 |  | 0 | A | OS30
388 | 15.03.06.15 | * | Cavo dati per DW-BUS | cad | 25 |  | 0 | A | OS30
389 | 15.03.06.16 | * | Messa in servizio | a forfait | 1 |  | 0 | A | OS30
| 15.03.10 |  | imp. audio video
| 15.03.10.01 |  | Realizzazione di un punto di allacciamento con tubo vuoto sotto intonaco
390 | 15.03.10.01.a |  | Realizzazione di un punto di allacciamento sotto intonaco con tubo vuoto del diametro di 20 mm e lunghezza fino a 20 m | cad | 4 |  | 0 | A | OS30
391 | 15.03.10.01.g |  | Realizzazione di un punto di allacciamento sotto intonaco con tubo vuoto del diametro di 25 mm e lunghezza fino a 20 m | cad | 15 |  | 0 | A | OS30
392 | 15.03.10.02 | * | Apparecchio di placca cieca da incasso, | cad | 15 |  | 0 | A | OS30
393 | 15.03.10.03 | * | Apparecchio di placca per l'uscita cavo, | cad | 4 |  | 0 | A | OS30
394 | 15.03.10.04 |  | Campanello / suoneria perinstallazione in vista | cad | 4 |  | 0 | A | OS30
| 15.04 |  | LAVORI SUPPLEMENTARI
| 15.04.01 | * | Sigillatura resistente al fuoco fino ad EI 60
395 | 15.04.01.A | * | Sigillatura resistente al fuoco fino ad EI 60, ca. 400 x 300 mm | cad | 4 |  | 0 | A | OS30
396 | 15.04.01.B | * | Sigillatura resistente al fuoco fino ad EI 60, ca. 300 x 200 mm | cad | 20 |  | 0 | A | OS30
397 | 15.04.01.C | * | Sigillatura resistente al fuoco fino ad EI 60, ca. 200 x 200 mm | cad | 4 |  | 0 | A | OS30
398 | 15.04.01.D | * | Sigillatura resistente al fuoco fino ad EI 60, d 15-20 mm | cad | 35 |  | 0 | A | OS30
399 | 15.04.02 | * | Progettazione, documentazione | a forfait | 1 |  | 0 | A | OS30
| 11 |  | Impianto di ventilazione
| 11.01 |  | Macchine di ventilazione e accessori
1 | 11.01.01 | * | Impianto di ventilazione laboratorio 1 | cad | 1 |  | 0 | A | OS28
2 | 11.01.02 | * | Umidificatore a vapore laboratorio 1 | cad | 1 |  | 0 | A | OS28
3 | 11.01.03 | * | Impianto di ventilazione laboratorio 2 | cad | 1 |  | 0 | A | OS28
4 | 11.01.04 | * | Umidificatore a vapore laboratorio 2 | cad | 1 |  | 0 | A | OS28
5 | 11.01.05 |  | Impianto di ventilazione Generale | cad | 1 |  | 0 | A | OS28
6 | 11.01.06 | * | Impianto di ventilazione CELL | cad | 1 |  | 0 | A | OS28
7 | 11.01.07 | * | Ventilatore per aspirazione di emergenza CO2 | cad | 3 |  | 0 | A | OS28
8 | 11.01.08 | * | Installazione e collegamento del ventilatore da tetto in plastica fornito in loco | a forfait | 4 |  | 0 | A | OS28
| 11.02 |  | canali di ventilazione e accessori
9 | 11.02.01 | * | Canale di ventilazione classe di tenuta B | mq | 3500 |  | 0 | A | OS28
10 | 11.02.02 | * | Canale di ventilazione classe di tenuta C | mq | 100 |  | 0 | A | OS28
11 | 11.02.03 | * | Isolamento esterno dei canali - 20mm | mq | 2200 |  | 0 | A | OS28
12 | 11.02.04 | * | Isolamento esterno - 32mm | m2 | 200 |  | 0 | A | OS28
13 | 11.02.05 | * | Isolamento resistente agli agenti atmosferici 50mm | m2 | 150 |  | 0 | A | OS28
14 | 11.02.06 | * | Tubo spiroidale in lamiera zincata - Ø100 | m | 60 |  | 0 | A | OS28
15 | 11.02.07 | * | Tubo spiroidale in lamiera zincata - Ø125 | m | 80 |  | 0 | A | OS28
16 | 11.02.08 | * | Tubo spiroidale in lamiera zincata - Ø160 | m | 100 |  | 0 | A | OS28
17 | 11.02.09 | * | Tubo spiroidale in lamiera zincata - Ø200 | m | 10 |  | 0 | A | OS28
18 | 11.02.10 | * | Tubo spiroidale in lamiera zincata - Ø250 | m | 40 |  | 0 | A | OS28
19 | 11.02.11 | * | Alu-Flex 100 | m | 35 |  | 0 | A | OS28
20 | 11.02.12 | * | Alu-Flex 125 | m | 10 |  | 0 | A | OS28
21 | 11.02.13 | * | Alu-Flex 160 | m | 20 |  | 0 | A | OS28
22 | 11.02.14 | * | Alu-Flex 200 | m | 20 |  | 0 | A | OS28
23 | 11.02.15 | * | Alu-Flex 250 | m | 20 |  | 0 | A | OS28
24 | 11.02.16 | * | Alu-Flex 100 silenziato | m | 35 |  | 0 | A | OS28
25 | 11.02.17 | * | Alu-Flex 125 silenziato | m | 50 |  | 0 | A | OS28
26 | 11.02.18 | * | Alu-Flex 160 silenziato | m | 50 |  | 0 | A | OS28
27 | 11.02.19 | * | Alu-Flex 200 silenziato | m | 20 |  | 0 | A | OS28
28 | 11.02.20 | * | PP 100 | m | 40 |  | 0 | A | OS28
29 | 11.02.21 | * | PP 125 | m | 40 |  | 0 | A | OS28
30 | 11.02.22 | * | PP 160 | m | 40 |  | 0 | A | OS28
31 | 11.02.23 | * | PP 200 | m | 60 |  | 0 | A | OS28
32 | 11.02.24 | * | PP 250 | m | 220 |  | 0 | A | OS28
| 11.03 |  | Parte e accessori
33 | 11.03.01 | * | Serrande tagliafuoco 200x200 | cad | 26 |  | 0 | A | OS28
34 | 11.03.02 | * | Serrande tagliafuoco 300x200 | cad | 16 |  | 0 | A | OS28
35 | 11.03.03 | * | Serrande tagliafuoco 400x250 | cad | 4 |  | 0 | A | OS28
36 | 11.03.04.A | * | Serrande tagliafuoco 600x300 | cad | 2 |  | 0 | A | OS28
37 | 11.03.04.B | * | Serrande tagliafuoco 700x300 | cad | 2 |  | 0 | A | OS28
38 | 11.03.04.C | * | Serrande tagliafuoco 700x500 | cad | 3 |  | 0 | A | OS28
39 | 11.03.04.D | * | Serrande tagliafuoco 800x400 | cad | 2 |  | 0 | A | OS28
40 | 11.03.04.E | * | Serrande tagliafuoco 1000x500 | cad | 1 |  | 0 | A | OS28
41 | 11.03.04.F | * | Serrande tagliafuoco Ø160 | cad | 4 |  | 0 | A | OS28
42 | 11.03.05.A | * | Regolatore di portata costante Ø100 | cad | 22 |  | 0 | A | OS28
43 | 11.03.05.B | * | Regolatore di portata costante Ø125 | cad | 35 |  | 0 | A | OS28
44 | 11.03.05.C | * | Regolatore di portata costante Ø160 | cad | 25 |  | 0 | A | OS28
45 | 11.03.05.D | * | Regolatore di portata costante Ø200 | cad | 2 |  | 0 | A | OS28
46 | 11.03.05.E | * | Regolatore di portata costante di PP Ø100 | cad | 3 |  | 0 | A | OS28
47 | 11.03.05.F | * | Regolatore di portata costante di PP Ø125 | cad | 2 |  | 0 | A | OS28
48 | 11.03.06.A | * | Regolatore di portata variabile 200x200 | cad | 28 |  | 0 | A | OS28
49 | 11.03.06.B | * | Regolatore di portata variabile 300x100 | cad | 3 |  | 0 | A | OS28
50 | 11.03.06.C | * | Regolatore di portata variabile 300x200 | cad | 9 |  | 0 | A | OS28
51 | 11.03.06.D | * | Regolatore di portata variabile 400x200 | cad | 16 |  | 0 | A | OS28
52 | 11.03.06.E | * | Regolatore di portata variabile 500x200 | cad | 1 |  | 0 | A | OS28
53 | 11.03.06.F | * | Regolatore di portata variabile 600x400 | cad | 1 |  | 0 | A | OS28
54 | 11.03.06.G | * | Regolatore di portata variabile 600x300 | cad | 2 |  | 0 | A | OS28
55 | 11.03.06.H | * | Regolatore di portata variabile Ø100 | cad | 4 |  | 0 | A | OS28
56 | 11.03.06.I | * | Regolatore di portata variabile Ø100 | cad | 4 |  | 0 | A | OS28
57 | 11.03.07 | * | Silenziatore aggiuntivo 200x200 | cad | 28 |  | 0 | A | OS28
58 | 11.03.08 | * | Silenziatore aggiuntivo 300x100 | cad | 3 |  | 0 | A | OS28
59 | 11.03.09 | * | Silenziatore aggiuntivo 300x200 | cad | 9 |  | 0 | A | OS28
60 | 11.03.10 | * | Silenziatore aggiuntivo 400x200 | cad | 16 |  | 0 | A | OS28
61 | 11.03.11 | * | Silenziatore aggiuntivo 500x200 | cad | 1 |  | 0 | A | OS28
62 | 11.03.12 | * | Silenziatore aggiuntivo 600x300 | cad | 2 |  | 0 | A | OS28
63 | 11.03.13 | * | Silenziatore 900x500 | cad | 2 |  | 0 | A | OS28
64 | 11.03.14 | * | Silenziatore 900x1300 | cad | 1 |  | 0 | A | OS28
65 | 11.03.15 | * | Silenziatore 1200x1200 | cad | 1 |  | 0 | A | OS28
66 | 11.03.16 | * | Silenziatore 500x1200 | cad | 2 |  | 0 | A | OS28
67 | 11.03.17 | * | Silenziatore 1300x855 | cad | 2 |  | 0 | A | OS28
68 | 11.03.18 | * | Silenziatore 1500x600 | cad | 1 |  | 0 | A | OS28
69 | 11.03.19 | * | Scene del silenziatore per installazione nel canale 1900x200 | cad | 4 |  | 0 | A | OS28
70 | 11.03.20 | * | Silenziatore Ø100 | cad | 5 |  | 0 | A | OS28
71 | 11.03.21 | * | Silenziatore Ø125 | cad | 4 |  | 0 | A | OS28
72 | 11.03.22 | * | Silenziatore Ø160 | cad | 2 |  | 0 | A | OS28
| 11.04 |  | griglie e accessori
73 | 11.04.01 | * | Valvola di ventilazione Ø100 Aria di mandata | cad | 3 |  | 0 | A | OS28
74 | 11.04.02 | * | Valvola di ventilazione Ø100 Aria di ripresa | cad | 27 |  | 0 | A | OS28
75 | 11.04.03 | * | Valvola di ventilazione Ø125 Aria di mandata | cad | 6 |  | 0 | A | OS28
76 | 11.04.04 | * | Valvola di ventilazione Ø125 Aria di ripresa | cad | 2 |  | 0 | A | OS28
77 | 11.04.05 | * | Valvola di ventilazione Ø160 Aria di ripresa | cad | 4 |  | 0 | A | OS28
78 | 11.04.06 | * | Valvola di ventilazione Ø160 Aria di mandata | cad | 6 |  | 0 | A | OS28
79 | 11.04.07 | * | Griglia di mandata - 300 x 100 | cad | 4 |  | 0 | A | OS28
80 | 11.04.08 | * | Griglia di mandata - 400 x 150 | cad | 21 |  | 0 | A | OS28
81 | 11.04.09 | * | Griglia di mandata - 600 x 150 | cad | 6 |  | 0 | A | OS28
82 | 11.04.10 | * | Griglia di mandata - 500 x 200 | cad | 7 |  | 0 | A | OS28
83 | 11.04.11 | * | Griglia di mandata - 600 x 200 | cad | 12 |  | 0 | A | OS28
84 | 11.04.12 | * | Griglia di mandata - 700 x 200 | cad | 13 |  | 0 | A | OS28
85 | 11.04.13 | * | Griglia di mandata - 800 x 200 | cad | 6 |  | 0 | A | OS28
86 | 11.04.14 | * | Griglia di presa d’aria esterna 1200x500 | cad | 2 |  | 0 | A | OS28
87 | 11.04.15 | * | Griglia di presa d’aria esterna 500x1000 | cad | 2 |  | 0 | A | OS28
88 | 11.04.16 | * | Rete antivolatile - 1000x855 | cad | 2 |  | 0 | A | OS28
89 | 11.04.17 | * | Diffusore ad effetto elicoidale con filtro Hepa F13 800x800 | cad | 7 |  | 0 | A | OS28
90 | 11.04.18 | * | Diffusore ad effetto elicoidale con filtro Hepa F13 625x625 | cad | 7 |  | 0 | A | OS28
91 | 11.04.19 | * | Diffusore d'impulso a soffitto aria di scarico 400x400 | cad | 6 |  | 0 | A | OS28
92 | 11.04.20 | * | Diffusore a soffitto ad effetto elicoidale per l'aria di scarico 625x625 | cad | 4 |  | 0 | A | OS28
93 | 11.04.21 | * | Diffusore d'impulso a soffitto 400x400 | cad | 7 |  | 0 | A | OS28
94 | 11.04.22 | * | Diffusore a soffitto ad effetto elicoida per aria di mandata 625x625 | cad | 25 |  | 0 | A | OS28
95 | 11.04.23 | * | Diffusore a soffitto ad effetto elicoidale per l'aria di scarico 800x800 | cad | 1 |  | 0 | A | OS28
96 | 11.04.24 | * | Diffusore d'impulso a soffitto 625x625 | cad | 18 |  | 0 | A | OS28
| 11.05 |  | Calibratura dell’impianti di ventilazione
97 | 11.05.01 | * | Calibratura dell’impianti | a forfait | 1 |  | 0 | A | OS28
| 13 |  | Impianti di riscaldamento e refrigerazione
| 13.01 |  | Impianto di produzione energia termica, strumenti ed accessori
| 13.01.01 |  | Rubinetto di carico e scarico: 1/2"
98 | 13.01.01.A |  | 1/2" | cad | 25 |  | 0 | A | OS28
| 13.01.02 |  | Gruppo di riempimento automatico:
99 | 13.01.02.A |  | 1/2" | cad | 2 |  | 0 | A | OS28
| 13.01.03 |  | Valvola automatica per sfogo aria:
100 | 13.01.03.A |  | DN 10 - 3/8" | cad | 40 |  | 0 | A | OS28
| 13.01.04 |  | Separatore d'aria esecuzione filettata:
101 | 13.01.04.A |  | DN 50 - 2" | cad | 1 |  | 0 | A | OS28
| 13.01.05 |  | Valvola di sicurezza:
102 | 13.01.05.A |  | 1/2" per riscaldamento | cad | 10 |  | 0 | A | OS28
| 13.01.06 |  | Imbuto di scarico:
103 | 13.01.06.A |  | ø 3/4" | cad | 2 |  | 0 | A | OS28
104 | 13.01.07 |  | Pressostato | cad | 6 |  | 0 | A | OS28
| 13.01.08 |  | Manometro:
105 | 13.01.08.A |  | ø 63 mm - 1/4" | cad | 65 |  | 0 | A | OS28
| 13.01.09 |  | Termometro bimetallico:
106 | 13.01.09.A |  | 1/2" | cad | 65 |  | 0 | A | OS28
| 13.01.10 |  | Pozzetto ad immersione:
107 | 13.01.10.A |  | 1/2" lunghezza 100 mm | cad | 40 |  | 0 | A | OS28
108 | 13.01.11 |  | Targhetta | cad | 80 |  | 0 | A | OS28
109 | 13.01.12 |  | Termostato di regolazione | cad | 35 |  | 0 | A | OS28
110 | 13.01.13 | * | Contenitore con condizionante protettivo | cad | 2 |  | 0 | A | OS28
111 | 13.01.14 | * | Dispositivo di prova | cad | 1 |  | 0 | A | OS28
| 13.01.15 |  | Collettore per impianti di riscaldamento:
112 | 13.01.15.A |  | øe/øi 159/150 mm | m | 10 |  | 0 | A | OS28
113 | 13.01.15.B |  | øe/øi 356/340 mm | m | 34 |  | 0 | A | OS28
| 13.01.16 |  | Saracinesca:
114 | 13.01.16.A |  | DN 20 - 3/4" | cad | 8 |  | 0 | A | OS28
115 | 13.01.16.B |  | DN 25 - 1" | cad | 16 |  | 0 | A | OS28
116 | 13.01.16.C |  | DN 32 - 5/4" | cad | 18 |  | 0 | A | OS28
117 | 13.01.16.D |  | DN 40 - 6/4" | cad | 20 |  | 0 | A | OS28
118 | 13.01.16.E |  | DN 50 - 2" | cad | 22 |  | 0 | A | OS28
119 | 13.01.16.F |  | DN 65 - 2 1/2" | cad | 24 |  | 0 | A | OS28
120 | 13.01.16.G |  | DN 80 - 3" | cad | 6 |  | 0 | A | OS28
121 | 13.01.16.H |  | DN 100 - 4" | cad | 4 |  | 0 | A | OS28
| 13.01.17 |  | Valvola di ritegno a tappo flangiata:
122 | 13.01.17.A |  | DN 25 - 1" | cad | 2 |  | 0 | A | OS28
123 | 13.01.17.B |  | DN 32 - 5/4" | cad | 4 |  | 0 | A | OS28
124 | 13.01.17.C |  | DN 40 - 6/4" | cad | 4 |  | 0 | A | OS28
125 | 13.01.17.D |  | DN 50 - 2" | cad | 4 |  | 0 | A | OS28
126 | 13.01.17.E |  | DN 65 - 2 1/2" | cad | 5 |  | 0 | A | OS28
127 | 13.01.17.F |  | DN 80 - 3" | cad | 2 |  | 0 | A | OS28
128 | 13.01.17.G |  | DN 100 - 4" | cad | 2 |  | 0 | A | OS28
129 | 13.01.17.H |  | DN 125 - 5" | cad | 2 |  | 0 | A | OS28
| 13.01.18 |  | Valvola d'intercettazione a sfera:
130 | 13.01.18.A |  | DN 15 - 1/2" | cad | 2 |  | 0 | A | OS28
131 | 13.01.18.B |  | DN 20 - 3/4" | cad | 2 |  | 0 | A | OS28
132 | 13.01.18.C |  | DN 25 - 1" | cad | 6 |  | 0 | A | OS28
133 | 13.01.18.D |  | DN 32 - 5/4" | cad | 4 |  | 0 | A | OS28
134 | 13.01.18.E |  | DN 40 - 6/4" | cad | 2 |  | 0 | A | OS28
135 | 13.01.18.F |  | DN 50 - 2" | cad | 4 |  | 0 | A | OS28
136 | 13.01.18.G |  | DN 65 - 2 1/2" | cad | 2 |  | 0 | A | OS28
137 | 13.01.19.A | * | Scambiatore di sicurezza Raffreddamento | cad | 1 |  | 0 | A | OS28
138 | 13.01.20 | * | Accumulo riscaldamento 3000L | cad | 1 |  | 0 | A | OS28
139 | 13.01.21 | * | Accumulo raffreddamento 3000L | cad | 1 |  | 0 | A | OS28
140 | 13.01.22 | * | Unita esterna per sistema ad espansione diretta | cad | 1 |  | 0 | A | OS28
141 | 13.01.23 | * | Unitá interna per sistema multisplit | cad | 5 |  | 0 | A | OS28
142 | 13.01.24 | * | Sistema di espansione 400 | cad | 1 |  | 0 | A | OS28
| 13.01.25 |  | Saracinesca a corpo piatto flangiata:
143 | 13.01.25.A |  | DN 125 - 5" | cad | 4 |  | 0 | A | OS28
144 | 13.01.25.B |  | DN 150 - 6" | cad | 4 |  | 0 | A | OS28
145 | 13.01.26 | * | Limitatori temperatura di ritorno - DN 15 - 1/2" | cad | 4 |  | 0 | A | OS28
146 | 13.01.27 | * | Valvola regolazione a due vie, esecuzione flangiata DN 32 | cad | 4 |  | 0 | A | OS28
147 | 13.01.28 | * | Valvola regolazione a due vie, esecuzione flangiata DN 40 | cad | 1 |  | 0 | A | OS28
148 | 13.01.29 | * | Valvola regolazione a due vie, esecuzione flangiata DN 50 | cad | 3 |  | 0 | A | OS28
| 13.01.30 |  | Filtro d'impurità con corpo in bronzo:
149 | 13.01.30.A |  | DN 25 - 1" | cad | 2 |  | 0 | A | OS28
150 | 13.01.30.B |  | DN 32 - 5/4" | cad | 6 |  | 0 | A | OS28
151 | 13.01.30.C |  | DN 40 - 6/4" | cad | 4 |  | 0 | A | OS28
152 | 13.01.30.D |  | DN 50 - 2" | cad | 2 |  | 0 | A | OS28
153 | 13.01.30.E |  | DN 65 - 2 1/2" | cad | 3 |  | 0 | A | OS28
154 | 13.01.30.F |  | DN 80 - 3" | cad | 1 |  | 0 | A | OS28
155 | 13.01.30.G |  | DN 100 - 4" | cad | 1 |  | 0 | A | OS28
156 | 13.01.31 | * | Contatore di calore ad ultrasuoni 1,5m³/h | cad | 3 |  | 0 | A | OS28
157 | 13.01.32 | * | Contatore di calore ad ultrasuoni 3,5m³/h | cad | 6 |  | 0 | A | OS28
158 | 13.01.33 | * | Contatore di calore ad ultrasuoni 6,0m³/h | cad | 3 |  | 0 | A | OS28
159 | 13.01.34 | * | Contatore di calore ad ultrasuoni 25,0m³/h | cad | 4 |  | 0 | A | OS28
160 | 13.01.35 | * | Contatore di calore ad ultrasuoni 40,0m³/h | cad | 1 |  | 0 | A | OS28
| 13.01.36 |  | Pompa di circolazione per riscaldamento a basso consumo attacchi a bocchettone:
161 | 13.01.36.A |  | DN 25 - 1" - 0,5-3,0 m³/h - 30-12 kPa | cad | 4 |  | 0 | A | OS28
162 | 13.01.36.B |  | DN 32 - 1 1/4" - 0,5-3,9 m³/h - 43-12 kPa | cad | 2 |  | 0 | A | OS28
163 | 13.01.36.C |  | DN 32 - 1 1/4" - 1,6-6,0 m³/h - 50-12 kPa | cad | 1 |  | 0 | A | OS28
164 | 13.01.36.D |  | DN 40 - 1 1/2" - 1,0-9,7 m³/h - 95-12 kPa | cad | 2 |  | 0 | A | OS28
| 13.01.37 |  | Pompa di circolazione per riscaldamento a basso consumo attacchi flangiati:
165 | 13.01.37.A |  | DN 50 - 2-36 m³/h - 175-10 kPa | cad | 1 |  | 0 | A | OS28
166 | 13.01.37.B |  | DN 65 - 2-54 m³/h - 145-10 kPa | cad | 4 |  | 0 | A | OS28
| 13.03 |  | Pannelli rad. a pav., riscald. a muro e soffitto, radiatori, apparecchi di risc. ed acc.
| 13.03.01 |  | Regolatore portata autoazionato:
167 | 13.03.01.A |  | DN 15 - kvs 3,2; p = 0,2 bar: 0,03 ÷ 1,8 m3/h | cad | 4 |  | 0 | A | OS28
168 | 13.03.01.B |  | DN 20 - kvs 4,5; p = 0,2 bar: 0,05 ÷ 2,4 m3/h | cad | 4 |  | 0 | A | OS28
169 | 13.03.01.C |  | DN 25 - kvs 6,3; p = 0,2 bar: 0,05 ÷ 3,0 m3/h | cad | 2 |  | 0 | A | OS28
170 | 13.03.02 | * | Parte termostato con telecomando - 1/2" | cad | 2 |  | 0 | A | OS28
171 | 13.03.03 | * | Parte termostato con telecomando - 3/4" | cad | 4 |  | 0 | A | OS28
172 | 13.03.04 | * | Parte termostato con telecomando - 1" | cad | 4 |  | 0 | A | OS28
173 | 13.03.05 |  | Tubazione 20x2 mm per riscaldamento/raffrescamento a soffitto | m | 1400 |  | 0 | A | OS28
174 | 13.03.06 |  | Isolazione per tubazione 20x2 mm | m | 1400 |  | 0 | A | OS28
| 13.03.07 |  | Collettore per pannelli a soffitto a 2 corpi
175 | 13.03.07.A |  | 2 circuiti | cad | 5 |  | 0 | A | OS28
176 | 13.03.07.B |  | 3 circuiti | cad | 1 |  | 0 | A | OS28
177 | 13.03.07.C |  | 4 circuiti | cad | 1 |  | 0 | A | OS28
178 | 13.03.07.D |  | 6 circuiti | cad | 1 |  | 0 | A | OS28
179 | 13.03.07.E |  | 7 circuiti | cad | 3 |  | 0 | A | OS28
180 | 13.03.07.F |  | 8 circuiti | cad | 1 |  | 0 | A | OS28
181 | 13.03.07.G |  | 9 circuiti | cad | 2 |  | 0 | A | OS28
182 | 13.03.07.H |  | 10 circuiti | cad | 1 |  | 0 | A | OS28
| 13.03.08 |  | Ventilconvettore con tecnologia Inverter per installazione a pavimento, pensile o a parete
183 | 13.03.08.A |  | Ventilconvettore con tecnologia Inverter per installazione a pavimento, pensile o a parete: 1.500 W | cad | 5 |  | 0 | A | OS28
184 | 13.03.08.B |  | Ventilconvettore con tecnologia Inverter per installazione a pavimento, pensile o a parete: 2.200 W | cad | 31 |  | 0 | A | OS28
185 | 13.03.08.C |  | Ventilconvettore con tecnologia Inverter per installazione a pavimento, pensile o a parete: 3.400 W | cad | 30 |  | 0 | A | OS28
186 | 13.03.08.D |  | Ventilconvettore con tecnologia Inverter per installazione a pavimento, pensile o a parete: 4.200 W | cad | 8 |  | 0 | A | OS28
187 | 13.03.08.E |  | Ventilconvettore con tecnologia Inverter per installazione a pavimento, pensile o a parete: 7.400 W | cad | 6 |  | 0 | A | OS28
| 13.03.09 | * | Premesse controsoffitti metallici - soffitti
188 | 13.03.10 | * | Sistema di controsoffitti metallici radianti reversibili - controsoffitto a vela | m2 | 290 |  | 0 | A | OS28
189 | 13.03.11 | * | Sovrapprezzo per il rivestimento bianco opaco del controsoffitto a vela | m2 | 290 |  | 0 | A | OS28
190 | 13.03.11.A | * | Sovrapprezzo per l'attivazione termica del controsoffitto a vela. | m2 | 290 |  | 0 | A | OS28
191 | 13.03.12 |  | Riscaldamento/raffrescamento a soffitto per vani asciutti | m2 | 190 |  | 0 | A | OS28
192 | 13.03.13 | * | Regolatore differenziale 3/4" | cad | 5 |  | 0 | A | OS28
193 | 13.03.14 | * | Valvola di chiusura e misurazione per condutture 3/4" | cad | 5 |  | 0 | A | OS28
194 | 13.03.15 | * | Regolatore differenziale 1" | cad | 5 |  | 0 | A | OS28
195 | 13.03.16 | * | Valvola di chiusura e misurazione per condutture 1" | cad | 5 |  | 0 | A | OS28
196 | 13.03.17 | * | Regolatore differenziale 5/4" | cad | 8 |  | 0 | A | OS28
197 | 13.03.18 | * | Valvola di chiusura e misurazione per condutture 5/4" | cad | 8 |  | 0 | A | OS28
| 13.04 |  | Tubazioni ed accessori
| 13.04.01 |  | Tubo d'acciaio nero senza saldatura:
198 | 13.04.01.A |  | ø 3/8" | m | 20 |  | 0 | A | OS28
199 | 13.04.01.B |  | ø 1/2" | m | 350 |  | 0 | A | OS28
200 | 13.04.01.C |  | ø 3/4" | m | 455 |  | 0 | A | OS28
201 | 13.04.01.D |  | ø 1" | m | 566 |  | 0 | A | OS28
202 | 13.04.01.E |  | ø 5/4" | m | 385 |  | 0 | A | OS28
203 | 13.04.01.F |  | ø 6/4" | m | 305 |  | 0 | A | OS28
204 | 13.04.01.G |  | ø 2" | m | 340 |  | 0 | A | OS28
205 | 13.04.01.H |  | ø 2 1/2" | m | 65 |  | 0 | A | OS28
206 | 13.04.01.I |  | ø 3" | m | 205 |  | 0 | A | OS28
207 | 13.04.01.J |  | ø 4" | m | 180 |  | 0 | A | OS28
208 | 13.04.01.K |  | ø 5" | m | 10 |  | 0 | A | OS28
209 | 13.04.01.L |  | ø 6" | m | 120 |  | 0 | A | OS28
| 13.04.02 |  | Tubazione in polietilene reticolato ad alta pressione:
210 | 13.04.02.A |  | ø 16x2,2 mm | m | 50 |  | 0 | A | OS28
211 | 13.04.02.B |  | ø 20x2,8 mm | m | 50 |  | 0 | A | OS28
212 | 13.04.02.C |  | ø 25x3,5 mm | m | 50 |  | 0 | A | OS28
213 | 13.04.02.D |  | ø 32x4,4 mm | m | 50 |  | 0 | A | OS28
214 | 13.04.02.E |  | ø 40x5,5 mm | m | 50 |  | 0 | A | OS28
215 | 13.04.02.F |  | ø 50x6,9 mm | m | 30 |  | 0 | A | OS28
216 | 13.04.02.G |  | ø 63x8,6 mm | m | 50 |  | 0 | A | OS28
| 13.04.03 |  | Sovrapprezzo per tubazioni sospese:
217 | 13.04.03.A |  | ø tubo 3/8" | m | 10 |  | 0 | A | OS28
218 | 13.04.03.B |  | ø tubo 1/2" | m | 10 |  | 0 | A | OS28
219 | 13.04.03.C |  | ø tubo 3/4" | m | 120 |  | 0 | A | OS28
220 | 13.04.03.D |  | ø tubo 1" | m | 90 |  | 0 | A | OS28
221 | 13.04.03.E |  | ø tubo 5/4" | m | 142 |  | 0 | A | OS28
222 | 13.04.03.F |  | ø tubo 6/4" | m | 100 |  | 0 | A | OS28
223 | 13.04.03.G |  | ø tubo 2" | m | 60 |  | 0 | A | OS28
224 | 13.04.03.H |  | ø tubo 2 1/2" | m | 10 |  | 0 | A | OS28
225 | 13.04.03.I |  | ø tubo 3" | m | 203 |  | 0 | A | OS28
226 | 13.04.03.J |  | ø tubo 4" | m | 180 |  | 0 | A | OS28
227 | 13.04.04 | * | Tubazione in rame per l'impianti frigoferio - ø6,35x1,0-1/4" | m | 200 |  | 0 | A | OS28
228 | 13.04.05 | * | Tubazione in rame per l'impianti frigoferio - ø9,52x1,0-3/8" | m | 200 |  | 0 | A | OS28
229 | 13.04.06 | * | Tubazione in rame per l'impianti frigoferio - ø12,7x1,0-1/2" | m | 200 |  | 0 | A | OS28
| 13.05 |  | Isolamento ed accessori
| 13.05.01 |  | Isolamento termico in poliuretano spess. 30:
230 | 13.05.01.A |  | ø 1/2" | m | 210 |  | 0 | A | OS28
231 | 13.05.01.B |  | ø 3/4" | m | 245 |  | 0 | A | OS28
232 | 13.05.01.C |  | ø 1" | m | 230 |  | 0 | A | OS28
233 | 13.05.01.D |  | ø 5/4" | m | 155 |  | 0 | A | OS28
234 | 13.05.01.E |  | ø 6/4" | m | 120 |  | 0 | A | OS28
235 | 13.05.01.F |  | ø 2" | m | 270 |  | 0 | A | OS28
236 | 13.05.01.G |  | ø 3" | m | 70 |  | 0 | A | OS28
| 13.05.02 |  | Isolamento termico in polietilene spessore 10 mm:
237 | 13.05.02.A |  | tubo DN 15 - 1/2" - 10 mm | m | 10 |  | 0 | A | OS28
238 | 13.05.02.B |  | tubo DN 20 - 3/4" - 10 mm | m | 10 |  | 0 | A | OS28
239 | 13.05.02.C |  | tubo DN 25 - 1" - 10 mm | m | 10 |  | 0 | A | OS28
240 | 13.05.02.D |  | tubo DN 32 - 5/4" - 10 mm | m | 10 |  | 0 | A | OS28
241 | 13.05.02.E |  | tubo DN 40 - 6/4" - 10 mm | m | 10 |  | 0 | A | OS28
242 | 13.05.02.F |  | tubo DN 50 - 2" - 10 mm | m | 10 |  | 0 | A | OS28
243 | 13.05.02.G |  | tubo DN 65 - 2 1/2" - 10 mm | m | 10 |  | 0 | A | OS28
| 13.05.03 |  | Guaina isolante in neoprene espanso a cellule chiuse:
244 | 13.05.03.A |  | ø 1/2" - spess.20 mm | m | 140 |  | 0 | A | OS28
245 | 13.05.03.B |  | ø 3/4" - spess.20 mm | m | 180 |  | 0 | A | OS28
246 | 13.05.03.C |  | ø 1" - spess.20 mm | m | 300 |  | 0 | A | OS28
247 | 13.05.03.D |  | ø 5/4" - spess.20 mm | m | 180 |  | 0 | A | OS28
248 | 13.05.03.E |  | ø 6/4" - spess.20 mm | m | 180 |  | 0 | A | OS28
249 | 13.05.03.F |  | ø 2" - spess.20 mm | m | 200 |  | 0 | A | OS28
250 | 13.05.03.G |  | ø 2 1/2" - spess.20 mm | m | 65 |  | 0 | A | OS28
251 | 13.05.03.H |  | ø 3" - spess.20 mm | m | 120 |  | 0 | A | OS28
252 | 13.05.03.I |  | ø 4" - spess.20 mm | m | 180 |  | 0 | A | OS28
253 | 13.05.03.J |  | ø 5" - spess.16 mm | m | 120 |  | 0 | A | OS28
| 13.05.04 |  | Isolanzione in neoprene espanso a celle chiuse:
254 | 13.05.04.A |  | in lastre per tubazioni ø > 160mm - spess.19 | m | 20 |  | 0 | A | OS28
| 13.05.05 |  | Isolanzione in neoprene espanso a celle chiuse:
255 | 13.05.05.A |  | per una pompa di circolazione - spess.19 | m2 | 5 |  | 0 | A | OS28
256 | 13.05.05.B |  | per valvola DN 50 e 65 - spess.15 | m2 | 3 |  | 0 | A | OS28
| 13.06 |  | Impianto elettrico e di regolazione ed accessori
| 13.06.01 |  | Valvola a tre vie in esecuzione filettata:
257 | 13.06.01.A |  | DN 15 - G 1/2" | cad | 1 |  | 0 | A | OS28
258 | 13.06.01.B |  | DN 20 - G 3/4" | cad | 3 |  | 0 | A | OS28
259 | 13.06.01.C |  | DN 25 - G 1" | cad | 2 |  | 0 | A | OS28
260 | 13.06.01.D |  | DN 32 - G 5/4" | cad | 1 |  | 0 | A | OS28
261 | 13.06.01.E |  | DN 40 - G 6/4" | cad | 4 |  | 0 | A | OS28
| 13.06.02 |  | Sonda di temperature di mandata:
262 | 13.06.02.A |  | ad immersione con guaina in ottone | cad | 20 |  | 0 | A | OS28
263 | 13.06.03 |  | Termostato di regolazione | cad | 15 |  | 0 | A | OS28
264 | 13.06.04 |  | Termostato di sicurezza | cad | 15 |  | 0 | A | OS28
| 13.07 |  | Calibratura dell’impianti di riscaldamento
265 | 13.07.01 | * | Calibratura dell’impianti | a forfait | 1 |  | 0 | A | OS28
| 14 |  | Impianti sanitari
| 14.01 |  | Distribuzione dell'acqua potabile ed accessori
266 | 14.01.01 |  | Contatore di acqua fredda per piccole portate: DN 25 - 1 " - 2,5 m3/h | cad | 4 |  | 0 | A | OS03
267 | 14.01.02 |  | Contatore di acqua fredda per piccole portate: DN 50 - 2 " - 20 m3/h | cad | 5 |  | 0 | A | OS03
268 | 14.01.03 |  | Riduttore di pressione a manicotto: DN 50 - 2" | cad | 1 |  | 0 | A | OS03
269 | 14.01.04 |  | Filtro d'acqua controlavaggio autom., racc. filettati: DN 50 - 2" - 17,0 m3/h | cad | 1 |  | 0 | A | OS03
| 14.01.05 |  | Valvola a manicotto con sede diritta:
270 | 14.01.06 |  | Valvola a manicotto con sede diritta: DN 15 - 1/2" | cad | 10 |  | 0 | A | OS03
271 | 14.01.07 |  | Valvola a manicotto con sede diritta: DN 20 - 3/4" | cad | 10 |  | 0 | A | OS03
272 | 14.01.08 |  | Valvola a manicotto con sede diritta: DN 25 - 1" | cad | 10 |  | 0 | A | OS03
273 | 14.01.09 |  | Valvola a manicotto con sede diritta: DN 32 - 5/4" | cad | 12 |  | 0 | A | OS03
274 | 14.01.10 |  | Valvola a manicotto con sede diritta: DN 40 - 6/4" | cad | 10 |  | 0 | A | OS03
275 | 14.01.11 |  | Valvola a manicotto con sede diritta: DN 50 - 2" | cad | 8 |  | 0 | A | OS03
| 14.01.12 |  | Valvola di ritegno a flusso libero:
276 | 14.01.13 |  | Valvola di ritegno a flusso libero: DN 15 - 1/2" | cad | 10 |  | 0 | A | OS03
277 | 14.01.14 |  | Valvola di ritegno a flusso libero: DN 20 - 3/4" | cad | 10 |  | 0 | A | OS03
278 | 14.01.15 |  | Valvola di ritegno a flusso libero: DN 25 - 1" | cad | 10 |  | 0 | A | OS03
279 | 14.01.16 |  | Valvola di ritegno a flusso libero: DN 50 - 2" | cad | 8 |  | 0 | A | OS03
280 | 14.01.17 |  | Demineralizzatore d'acqua: Qn = 6,0 m3/h - raccordo 1 1/2" | cad | 1 |  | 0 | A | OS03
| 14.01.18 |  | Disconnettore di rete a manicotto:
281 | 14.01.18.A |  | DN 50 - 2" | cad | 1 |  | 0 | A | OS03
| 14.02 |  | Impianti antincendio ed accessori
| 14.02.01 |  | Estintore portatile:
282 | 14.02.02 |  | Estintore portatile: 6 kg | cad | 29 |  | 0 | A | OS03
| 14.02.03 |  | Tubo d'acciaio zincato senza saldatura:
283 | 14.02.03.A |  | DN 25 - 1" | m | 180 |  | 0 | A | OS03
284 | 14.02.03.B |  | DN 32 - 5/4" | m | 60 |  | 0 | A | OS03
285 | 14.02.03.C |  | DN 40 - 6/4" | m | 80 |  | 0 | A | OS03
286 | 14.02.03.D |  | DN 50 - 2" | m | 50 |  | 0 | A | OS03
287 | 14.02.03.E |  | DN 65 - 2 1/2" | m | 35 |  | 0 | A | OS03
| 14.02.04 |  | Attacco motopompa
288 | 14.02.04.A |  | 2 1/2" - 1 x Storz B | cad | 1 |  | 0 | A | OS03
| 14.02.05 |  | Naspo ad incasso con portina cieca e vano portaestintore
289 | 14.02.05.A |  | lunghezza tubazione 25 m | cad | 10 |  | 0 | A | OS03
290 | 14.02.06 | * | Collari antincendio EI60 | cad | 6 |  | 0 | A | OS03
291 | 14.02.07 | * | Collari antincendio EI120 | cad | 40 |  | 0 | A | OS03
292 | 14.02.08 | * | Collari antincendio EI180 | cad | 8 |  | 0 | A | OS03
293 | 14.02.09 | * | Sigillatura resistente al fuoco fino ad EI 60, fino a 200 x 200 mm | cad | 5 |  | 0 | A | OS03
294 | 14.02.10 | * | Sigillatura resistente al fuoco fino ad EI 60, fino a 500 x 500 mm | cad | 8 |  | 0 | A | OS03
295 | 14.02.11 | * | Sigillatura resistente al fuoco fino ad EI 60, fino a 1000 x 1000 mm | cad | 6 |  | 0 | A | OS03
| 14.03 |  | Impianti di scarico e di aerazione ed accessori
| 14.03.01 |  | Pozzetto di scarico con griglia in acciaio INOX:
296 | 14.03.02 |  | Pozzetto di scarico con griglia in acciaio INOX: DN 50 | cad | 10 |  | 0 | A | OS03
297 | 14.03.03 |  | Impianto separatore di benzina: NG 3 - 3,0 l/s | cad | 1 |  | 0 | A | OS03
298 | 14.03.04 |  | Gruppo di sollevamento per acque nere | cad | 2 |  | 0 | A | OS03
| 14.03.05 |  | Pozzetto, a tenuta d'acqua 0,10 bar
299 | 14.03.05.a |  | DN 1500 mm | cm | 400 |  | 0 | A | OS03
| 14.03.06 |  | Chiusino a tenuta di pressione idraulica - 1 bar
300 | 14.03.06.a |  | carico 250 kN peso 160/170 kg | cad | 2 |  | 0 | A | OS03
| 14.03.07 |  | Maniglioni metallici rivestiti con materiale sintetico
301 | 14.03.07.a |  | nucleo: acciaio S235 | cad | 10 |  | 0 | A | OS03
| 14.04 |  | Tubazione e accessori
| 14.04.01 |  | Tubo d'acciaio inossidabile - pressfitting
302 | 14.04.02 |  | Tubo d'acciaio inossidabile - pressfitting DN 15 - ø 18x1,0 | m | 50 |  | 0 | A | OS03
303 | 14.04.03 |  | Tubo d'acciaio inossidabile - pressfitting DN 20 - ø 22x1,2 | m | 50 |  | 0 | A | OS03
304 | 14.04.04 |  | Tubo d'acciaio inossidabile - pressfitting DN 25 - ø 28x1,2 | m | 380 |  | 0 | A | OS03
305 | 14.04.04.A |  | Tubo d'acciaio inossidabile - pressfitting DN 32 - ø 35x1,5 | m | 80 |  | 0 | A | OS03
306 | 14.04.05 |  | Tubo d'acciaio inossidabile - pressfitting DN 40 - ø 42x1,5 | m | 30 |  | 0 | A | OS03
307 | 14.04.06 |  | Tubo d'acciaio inossidabile - pressfitting DN 50 - ø 54x1,5 | m | 20 |  | 0 | A | OS03
| 14.04.07 |  | Tubo in polietilene (PE-Xa):
308 | 14.04.08 |  | Tubo in polietilene (PE-Xa): øa 16 * 2,2 mm | m | 220 |  | 0 | A | OS03
309 | 14.04.09 |  | Tubo in polietilene (PE-Xa): øa 20 * 2,8 mm | m | 140 |  | 0 | A | OS03
310 | 14.04.10 |  | Tubo in polietilene (PE-Xa): øa 25 * 3,5 mm | m | 270 |  | 0 | A | OS03
311 | 14.04.11 |  | Tubo in polietilene (PE-Xa): øa 32 * 4,4 mm | m | 80 |  | 0 | A | OS03
312 | 14.04.12 |  | Tubo in polietilene (PE-Xa): øa 40 * 5,5 mm | m | 80 |  | 0 | A | OS03
313 | 14.04.13 |  | Tubo in polietilene (PE-Xa): øa 50 * 6,9 mm | m | 130 |  | 0 | A | OS03
| 14.04.14 |  | Tubazioni di scarico in PP rinforzato
314 | 14.04.14.A |  | Tubazioni di scarico in PP rinforzato øa 32 mm | m | 530 |  | 0 | A | OS03
315 | 14.04.15 |  | Tubazioni di scarico in PP rinforzato øa 50 mm | m | 135 |  | 0 | A | OS03
316 | 14.04.16 |  | Tubazioni di scarico in PP rinforzato øa 75 mm | m | 60 |  | 0 | A | OS03
317 | 14.04.17 |  | Tubazioni di scarico in PP rinforzato øa 90 mm | m | 180 |  | 0 | A | OS03
318 | 14.04.18 |  | Tubazioni di scarico in PP rinforzato øa 110 mm | m | 250 |  | 0 | A | OS03
319 | 14.04.19 |  | Tubazioni di scarico in PP rinforzato øa 125 mm | m | 250 |  | 0 | A | OS03
320 | 14.04.20 |  | Tubazioni di scarico in PP rinforzato øa 160 mm | m | 50 |  | 0 | A | OS03
| 14.04.21 |  | Sovrapprezzo per tubazioni a soffitto:
321 | 14.04.22 |  | Sovrapprezzo per tubazioni a soffitto: DN 15 - 1/2" | m | 15 |  | 0 | A | OS03
322 | 14.04.23 |  | Sovrapprezzo per tubazioni a soffitto: DN 20 - 3/4" | m | 10 |  | 0 | A | OS03
323 | 14.04.24 |  | Sovrapprezzo per tubazioni a soffitto: DN 25 - 1" | m | 20 |  | 0 | A | OS03
324 | 14.04.25 |  | Sovrapprezzo per tubazioni a soffitto: DN 40 - 6/4" | m | 10 |  | 0 | A | OS03
325 | 14.04.26 |  | Sovrapprezzo per tubazioni a soffitto: DN 50 - 2" | m | 10 |  | 0 | A | OS03
| 14.04.27 |  | Tubazione di scarico in polietilene temperato:
326 | 14.04.27.A |  | øa 100 mm | m | 60 |  | 0 | A | OS03
327 | 14.04.27.B |  | øa 125 mm | m | 45 |  | 0 | A | OS03
328 | 14.04.27.C |  | øa 160 mm | m | 60 |  | 0 | A | OS03
329 | 14.04.27.D |  | øa 200 mm | m | 55 |  | 0 | A | OS03
| 14.05 |  | Isolamento per tubazioni ed accessori
| 14.05.01 |  | Isolamento di tubazioni con polietilene, spessore 10 mm:
330 | 14.05.02 |  | Isolamento di tubazioni con polietilene, spessore 10 mm: tubo DN 10 - 3/8" - 10 mm | m | 240 |  | 0 | A | OS03
331 | 14.05.03 |  | Isolamento di tubazioni con polietilene, spessore 10 mm: tubo DN 15 - 1/2" - 10 mm | m | 340 |  | 0 | A | OS03
332 | 14.05.04 |  | Isolamento di tubazioni con polietilene, spessore 10 mm: tubo DN 20 - 3/4" - 10 mm | m | 366 |  | 0 | A | OS03
333 | 14.05.05 |  | Isolamento di tubazioni con polietilene, spessore 10 mm: tubo DN 25 - 1" - 10 mm | m | 185 |  | 0 | A | OS03
334 | 14.05.06 |  | Isolamento di tubazioni con polietilene, spessore 10 mm: tubo DN 32 - 5/4" - 10 mm | m | 220 |  | 0 | A | OS03
| 14.05.07 |  | Isolamento di tubazioni con poliuretano, spessore 30 mm:
335 | 14.05.08 |  | Isolamento di tubazioni con poliuretano, spessore 30 mm: tubo DN 15 - 1/2" | m | 160 |  | 0 | A | OS03
336 | 14.05.09 |  | Isolamento di tubazioni con poliuretano, spessore 30 mm: tubo DN 20 - 3/4" | m | 130 |  | 0 | A | OS03
337 | 14.05.10 |  | Isolamento di tubazioni con poliuretano, spessore 30 mm: tubo DN 25 - 1" | m | 222 |  | 0 | A | OS03
338 | 14.05.11 |  | Isolamento di tubazioni con poliuretano, spessore 30 mm: tubo DN 40 - 6/4" | m | 150 |  | 0 | A | OS03
339 | 14.05.12 |  | Isolamento di tubazioni con poliuretano, spessore 30 mm: tubo DN 50 - 2" | m | 110 |  | 0 | A | OS03
| 14.09 |  | Apparecchiature sanitarie ed accessori
| 14.09.01 |  | Lavabi
| 14.09.01.01 |  | Lavabo sospeso:
340 | 14.09.01.02 |  | Lavabo sospeso: 65 * 50 cm | cad | 30 |  | 0 | A | OS03
341 | 14.09.01.03 |  | Miscelatore monoleva | cad | 30 |  | 0 | A | OS03
| 14.09.01.04 |  | Rubinetto ad angolo:
342 | 14.09.01.05 |  | Rubinetto ad angolo: 3/8" - 1/2", con filtro | cad | 60 |  | 0 | A | OS03
| 14.09.02 |  | Vasi WC ed orinatoi
343 | 14.09.02.01 |  | Vaso WC - sospeso | cad | 30 |  | 0 | A | OS03
344 | 14.09.02.02 |  | Cassetta di risciacquo per WC | cad | 30 |  | 0 | A | OS03
| 14.09.02.03 |  | Sedile per WC:
345 | 14.09.02.04 |  | Sedile per WC: in plastica | cad | 30 |  | 0 | A | OS03
| 14.09.02.05 |  | Orinatoio:
346 | 14.09.02.06 |  | Orinatoio: esecuzione a conchiglia | cad | 15 |  | 0 | A | OS03
347 | 14.09.02.07 |  | Risciacquo per orinatoio con comando elett. di presenza | cad | 15 |  | 0 | A | OS03
| 14.09.04 |  | Docce
348 | 14.09.04.01 |  | Miscelatore termostatico con timer | cad | 6 |  | 0 | A | OS03
349 | 14.09.04.02 |  | Soffione doccia a muro | cad | 6 |  | 0 | A | OS03
350 | 14.09.04.03 |  | Gruppo per doccia con asta a muro | cad | 6 |  | 0 | A | OS03
| 14.09.04.04 |  | Cabina doccia:
351 | 14.09.04.04.a |  | parete singola - 185 * 85 cm a 3 pezzi | cad | 6 |  | 0 | A | OS03
352 | 14.09.04.05 |  | Gruppo di scarico | cad | 24 |  | 0 | A | OS03
| 14.09.08 |  | Lavelli per cucine
353 | 14.09.08.01 |  | Gruppo a parete per lavello cucina | cad | 1 |  | 0 | A | OS03
354 | 14.09.08.02 |  | Vuotatoio a parete | cad | 6 |  | 0 | A | OS03
| 14.09.09 |  | Apparecchiature per diversamente abili
355 | 14.09.09.01 |  | WC per diversamente abili, sospeso | cad | 4 |  | 0 | A | OS03
| 14.09.09.02 |  | Maniglione per WC per diversamente abili:
356 | 14.09.09.03 |  | Maniglione per WC per diversamente abili: L 415 mm - rigido | cad | 8 |  | 0 | A | OS03
357 | 14.09.09.04 |  | Maniglione per WC per diversamente abili: L 805 mm - ribaltabile | cad | 4 |  | 0 | A | OS03
358 | 14.09.09.05 |  | Lavabo per diversamente abili: | cad | 4 |  | 0 | A | OS03
| 14.09.10 |  | Boiler elettrici per acqua sanitaria
| 14.09.10.01 |  | Scaldaacqua elettrico istantaneo:
359 | 14.09.10.01.A |  | 5 l | cad | 5 |  | 0 | A | OS03
360 | 14.09.10.01.B |  | 10 l | cad | 10 |  | 0 | A | OS03
361 | 14.09.10.01.C |  | 15 l | cad | 5 |  | 0 | A | OS03
| 14.09.10.02 |  | Bollitore elettrico acqua calda:
362 | 14.09.10.02.A |  | 50 l - montaggio vert. | cad | 2 |  | 0 | A | OS03
363 | 14.09.10.02.B |  | 100 l - montaggio vert. | cad | 1 |  | 0 | A | OS03
| 14.09.11 |  | Accessori per bagni
| 14.09.11.01 |  | Specchiera di cristallo:
364 | 14.09.11.02 |  | Specchiera di cristallo: 100 * 68 cm | cad | 30 |  | 0 | A | OS03
365 | 14.09.11.03 |  | Portacarta per WC | cad | 30 |  | 0 | A | OS03
366 | 14.09.11.04 |  | Portasapone | cad | 15 |  | 0 | A | OS03
| 14.09.11.05 |  | Erogatore di sapone liquido:
367 | 14.09.11.06 |  | Erogatore di sapone liquido: contenuto 500 ml | cad | 20 |  | 0 | A | OS03
| 14.09.11.07 |  | Erogatore di asciugamani di carta:
368 | 14.09.11.08 |  | Erogatore di asciugamani di carta: asciugamani di carta | cad | 25 |  | 0 | A | OS03
369 | 14.09.11.09 |  | Spazzola per WC | cad | 30 |  | 0 | A | OS03
| 20 |  | Impianti generali
| 20.01 |  | Misure, Documentazione
370 | 20.01.01 | * | Realizzazione e consegna di disegni del intera fornitura | a forfait | 1 |  | 0 | A | OS28
371 | 20.01.02 | * | Dichiarazioni varie: | a forfait | 1 |  | 0 | A | OS28
372 | 20.01.03 | * | Pulizia tutti i locali: | a forfait | 1 |  | 0 | A | OS28
373 | 20.01.04 | * | Progettazione, documentazione | a forfait | 1 |  | 0 | A | OS28
374 | 20.01.05 | * | Documentazione illustrativa | a forfait | 1 |  | 0 | A | OS28
| 20.02 |  | Impianto CO2
375 | 20.02.01 | * | Quadro di decompressione di primo stadio per CO2 | cad | 1 |  | 0 | A | OS28
376 | 20.02.02 | * | Decompressione di secondo stadio | cad | 1 |  | 0 | A | OS28
377 | 20.02.03 | * | Gruppo di estensione, | cad | 2 |  | 0 | A | OS28
378 | 20.02.04 | * | Elletrovalvola DN10 | cad | 2 |  | 0 | A | OS28
379 | 20.02.05 | * | Tubo Inox d=10 | m | 70 |  | 0 | A | OS28
380 | 20.02.06 | * | Valvola a sfera in ottone DN10 | cad | 8 |  | 0 | A | OS28
| 20.03 |  | Acqua demineralizzata
381 | 20.03.01 | * | impianto ammorbidente | cad | 1 |  | 0 | A | OS28
382 | 20.03.02 | * | Impianto ad osmosi inversa | cad | 1 |  | 0 | A | OS28
383 | 20.03.03 | * | Contenitore di raccolta del permeato | cad | 1 |  | 0 | A | OS28
384 | 20.03.04 | * | Alloggiamento del filtro dell'aria sterile + cartuccia del filtro dell'aria sterile + esclusione dell'aria | cad | 1 |  | 0 | A | OS28
| 20.04 |  | Tubo di trasporto sottovuoto e impianto aria compressa
385 | 20.04.01 |  | Tubo in acciaio inox DN25 V4A | m | 300 |  | 0 | A | OS28
386 | 20.04.02 | * | Tubo in acciaio inox DN50 V4A | m | 45 |  | 0 | A | OS28
387 | 20.04.03 | * | Morsetti per tubi DN25 | cad | 100 |  | 0 | A | OS28
388 | 20.04.04 | * | Morsetti per tubi DN50 | cad | 30 |  | 0 | A | OS28
389 | 20.04.05 | * | Misure per la sigillatura antincendio degli attraversamenti a soffitto dei tubi di aria compressa | a forfait | 1 |  | 0 | A | OS28
390 | 20.04.06 | * | Collegamento ai dispositivi forniti dal cliente. | a forfait | 1 |  | 0 | A | OS28
391 | 20.04.07 | * | Compressori a pistoni con compressione a secco qualità industriale | cad | 1 |  | 0 | A | OS28

## A Corpo
ALLEGATO C1 - a corpo LISTA DELLE CATEGORIE DI LAVORAZIONE E FORNITURE OFFERTA CON PREZZI UNITARI LISTA DELLE CATEGORIE DI LAVORAZIONE E FORNITURE OFFERTA CON PREZZI UNITARI
Riepilogo
|  |  | Importo lavori a corpo: |  |  |  | 0
|  |  | Importo totale offerto per lavori a corpo SENZA oneri di sicurezza: |  |  |  | 0
|  |  | Importo a base d'asta senza oneri di sicurezza: |  |  |  | 0
0%
Lavori a corpo
No. | Pos.n. | * | Denominazione | Unità di misura | Quantità | Prezzo unitario | Prezzo totale (quantità per prezzo unitario) | A corpo | Categorie SOA

## Oneri sicurezza
ALLEGATO C1 - Oneri sicurezza LISTA DELLE CATEGORIE DI LAVORAZIONE E FORNITURE OFFERTA CON PREZZI UNITARI ANLAGE C1 - auf Aufmaß VERZEICHNIS DER ARBEITEN UND LIEFERUNGEN ANGEBOT MIT EINHEITSPREISEN
Riepilogo
|  |  | Importo totale oneri di sicurezza: |  |  |  | 85371.04
Oneri sicurezza
No. | Pos.n. | * | Denominazione | Unità di misura | Quantità | Prezzo unitario | Prezzo totale (quantità per prezzo unitario) | Categorie SOA
| 01 |  | Prezzi elementari
| 01.02 |  | Noli
| 01.02.08 |  | Ponteggi da costruzione e da manutenzione
| 01.02.08.06 |  | Ponte di facciata-telai:
3 | 01.02.08.06.a |  | 1,5 kN/m2, prime 4 settimane | m2 | 4100 | 8.64 | 35424 | OG01
4 | 01.02.08.06.e |  | per ogni settimana naturale successiva voce .6 a),b),c) | m2 | 5770.5 | 0.42 | 2423.61 | OG01
5 | 01.02.08.06.e |  | per ogni settimana naturale successiva voce .6 a),b),c) | m2 | 1923.5 | 0.42 | 807.87 | OG02
6 | 01.02.08.06.e |  | per ogni settimana naturale successiva voce .6 a),b),c) | m2 | 1923.5 | 0.42 | 807.87 | OS03
7 | 01.02.08.06.e |  | per ogni settimana naturale successiva voce .6 a),b),c) | m2 | 1923.5 | 0.42 | 807.87 | OS04
8 | 01.02.08.06.e |  | per ogni settimana naturale successiva voce .6 a),b),c) | m2 | 7694 | 0.42 | 3231.48 | OS06
9 | 01.02.08.06.e |  | per ogni settimana naturale successiva voce .6 a),b),c) | m2 | 3847 | 0.42 | 1615.74 | OS18-B
10 | 01.02.08.06.e |  | per ogni settimana naturale successiva voce .6 a),b),c) | m2 | 5770.5 | 0.42 | 2423.61 | OS28
11 | 01.02.08.06.e |  | per ogni settimana naturale successiva voce .6 a),b),c) | m2 | 9617.5 | 0.42 | 4039.35 | OS30
| 01.02.08.11 |  | Ponte su ruote
12 | 01.02.08.11.a |  | H 5m | d | 5 | 48.19 | 240.95 | OG02
13 | 01.02.08.11.a |  | H 5m | d | 5 | 48.19 | 240.95 | OS03
14 | 01.02.08.11.a |  | H 5m | d | 25 | 48.19 | 1204.75 | OS06
15 | 01.02.08.11.a |  | H 5m | d | 5 | 48.19 | 240.95 | OS18-B
16 | 01.02.08.11.a |  | H 5m | d | 25 | 48.19 | 1204.75 | OS28
17 | 01.02.08.11.a |  | H 5m | d | 35 | 48.19 | 1686.65 | OS30
| 01.02.08.22 |  | Parapetto provvisorio a montanti prefabbricati (guardacorpo) - ancorato su solai o solette orizzontali o inclinate max. 10° o su scale
18 | 01.02.08.22.b |  | Costo primo mese o frazione. Compreso il montaggio e lo smontaggio senza utilizzo di piattaforma di lavoro elevabile | m | 200 | 5.69 | 1138 | OG01
19 | 01.02.08.22.c |  | Costo per ogni mese o frazione successivo al primo | m | 100 | 2.5 | 250 | OG01
20 | 01.02.08.22.c |  | Costo per ogni mese o frazione successivo al primo | m | 50 | 2.5 | 125 | OG02
21 | 01.02.08.22.c |  | Costo per ogni mese o frazione successivo al primo | m | 50 | 2.5 | 125 | OS03
22 | 01.02.08.22.c |  | Costo per ogni mese o frazione successivo al primo | m | 50 | 2.5 | 125 | OS04
23 | 01.02.08.22.c |  | Costo per ogni mese o frazione successivo al primo | m | 200 | 2.5 | 500 | OS06
24 | 01.02.08.22.c |  | Costo per ogni mese o frazione successivo al primo | m | 50 | 2.5 | 125 | OS18-B
25 | 01.02.08.22.c |  | Costo per ogni mese o frazione successivo al primo | m | 250 | 2.5 | 625 | OS28
26 | 01.02.08.22.c |  | Costo per ogni mese o frazione successivo al primo | m | 250 | 2.5 | 625 | OS30
| 01.06 |  | Oneri generali di cantiere
| 01.06.03 |  | Recinzione di cantiere
| 01.06.03.01 |  | Messa a disposizione di recinzione mobile altezza 2,0 m
34 | 01.06.03.01.a |  | per il primo mese (30 gg) o frazione | m | 300 | 6.09 | 1827 | OG01
35 | 01.06.03.01.b |  | per ogni giorno naturale successivo | m | 9900 | 0.13 | 1287 | OG01
36 | 01.06.03.01.b |  | per ogni giorno naturale successivo | m | 4950 | 0.13 | 643.5 | OG02
37 | 01.06.03.01.b |  | per ogni giorno naturale successivo | m | 4950 | 0.13 | 643.5 | OS03
38 | 01.06.03.01.b |  | per ogni giorno naturale successivo | m | 4950 | 0.13 | 643.5 | OS04
39 | 01.06.03.01.b |  | per ogni giorno naturale successivo | m | 19800 | 0.13 | 2574 | OS06
40 | 01.06.03.01.b |  | per ogni giorno naturale successivo | m | 4950 | 0.13 | 643.5 | OS18-B
41 | 01.06.03.01.b |  | per ogni giorno naturale successivo | m | 4950 | 0.13 | 643.5 | OS21
42 | 01.06.03.01.b |  | per ogni giorno naturale successivo | m | 19800 | 0.13 | 2574 | OS28
43 | 01.06.03.01.b |  | per ogni giorno naturale successivo | m | 24750 | 0.13 | 3217.5 | OS30
| 01.06.03.04 |  | Messa a disposizione di barriere prefabbricate in calcestruzzo, tipo New Jersey
44 | 01.06.03.04.a |  | per il primo mese (30 gg) o frazione | m | 60 | 25.51 | 1530.6 | OG01
45 | 01.06.03.04.b |  | per ogni mese successivo | m | 72 | 4.49 | 323.28 | OG01
46 | 01.06.03.04.b |  | per ogni mese successivo | m | 24 | 4.49 | 107.76 | OG02
47 | 01.06.03.04.b |  | per ogni mese successivo | m | 24 | 4.49 | 107.76 | OS03
48 | 01.06.03.04.b |  | per ogni mese successivo | m | 72 | 4.49 | 323.28 | OS06
49 | 01.06.03.04.b |  | per ogni mese successivo | m | 144 | 4.49 | 646.56 | OS21
50 | 01.06.03.04.b |  | per ogni mese successivo | m | 72 | 4.49 | 323.28 | OS28
51 | 01.06.03.04.b |  | per ogni mese successivo | m | 72 | 4.49 | 323.28 | OS30
| 01.06.03.07 |  | Recinzione di cantiere, eseguita con pali di legno infissi, tavole trasversali inchiodate di spessore 25 mm
52 | 01.06.03.07.a |  | Montaggio, smontaggio e nolo primo mese o frazione | m2 | 60 | 7.73 | 463.8 | OG01
53 | 01.06.03.07.b |  | Nolo per ogni mese o frazione di mese successivo al primo | m2 | 120 | 1.49 | 178.8 | OG01
54 | 01.06.03.07.b |  | Nolo per ogni mese o frazione di mese successivo al primo | m2 | 24 | 1.49 | 35.76 | OG02
55 | 01.06.03.07.b |  | Nolo per ogni mese o frazione di mese successivo al primo | m2 | 24 | 1.49 | 35.76 | OS03
56 | 01.06.03.07.b |  | Nolo per ogni mese o frazione di mese successivo al primo | m2 | 72 | 1.49 | 107.28 | OS06
57 | 01.06.03.07.b |  | Nolo per ogni mese o frazione di mese successivo al primo | m2 | 96 | 1.49 | 143.04 | OS21
58 | 01.06.03.07.b |  | Nolo per ogni mese o frazione di mese successivo al primo | m2 | 72 | 1.49 | 107.28 | OS28
59 | 01.06.03.07.b |  | Nolo per ogni mese o frazione di mese successivo al primo | m2 | 72 | 1.49 | 107.28 | OS30
| 01.06.03.10 |  | Cancello di cantiere a 1 o 2 battenti con rete metallica elettrosaldata
60 | 01.06.03.10.a |  | Montaggio, smontaggio e nolo primo mese | m2 | 12 | 6.99 | 83.88 | OG01
61 | 01.06.03.10.b |  | Nolo per ogni mese o frazione di mese successivo al primo | m2 | 132 | 2.53 | 333.96 | OG01
| 01.06.04 |  | Illuminazione di cantiere
| 01.06.04.02 |  | Illuminazione fissa a bassissima tensione
62 | 01.06.04.02.a |  | per il primo mese (30 gg) o frazione | m | 100 | 13.27 | 1327 | OG01
63 | 01.06.04.02.b |  | per ogni mese successivo | m | 1100 | 3.66 | 4026 | OG01

## Comuni (hidden)
Gemeinde | Comune
Aldein | Aldino
Andrian | Andriano
Altrei | Anterivo | cantiere raggiungibile da viabilitá principale | erreichbar über Hauptstraßen
Eppan a.d.W. | Appiano | cantiere raggiungibile da viabilitá secondaria | erreichbar über Nebenstraßen
Hafling | Avelengo | in zona disagiata (altitudine, difficoltá di accesso) | im Notstandsgebiet (Höhe, Schwierigkeiten beim Zugang)
Abtei | Badia | in centro abitato | innerhalb der Ortschaft
Barbian | Barbiano | fuori centro abitato | außerhalb der Ortschaft
Bozen | Bolzano
Prags | Braies
Brenner | Brennero
Brixen | Bressanone
Branzoll | Bronzolo
Bruneck | Brunico
Kuens | Caines
Kaltern | Caldaro
Freienfeld | Campo di Trens
Sand in Taufers | Campo Tures
Kastelbell-Tschars | Castelbello-Ciardes
Kastelruth | Castelrotto
Tscherms | Cermes
Kiens | Chienes
Klausen | Chiusa
Karneid | Cornedo all'Isarco
Kurtatsch a.d.W. | Cortaccia s.S.d.V.
Kurtinig a.d.W. | Cortina s.S.d.V.
Corvara | Corvara in Badia
Graun | Curon
Toblach | Dobbiaco
Neumarkt | Egna
Pfalzen | Falzes
Völs am Schlern | Fiè allo Sciliar
Franzensfeste | Fortezza
Villnöss | Funes
Gais | Gais
Gargazon | Gargazzone
Glurns | Glorenza
Wengen | La Valle
Latsch | Laces
Algund | Lagundo
Lajen | Laion
Leifers | Laives
Lana | Lana
Laas | Lasa
Laurein | Lauregno
Lüsen | Luson
Margreid a.d.W. | Magrè s.S.d.V.
Mals im Vinschgau | Malles Venosta
Enneberg | Marebbe
Marling | Marlengo
Martell | Martello
Mölten | Meltina
Meran | Merano
Welsberg-Taisten | Monguelfo-Tesido
Montan | Montagna
Moos in Passeier | Moso in Passiria
Nals | Nalles
Naturns | Naturno
Natz-Schabs | Naz-Sciaves
Welschnofen | Nova Levante
Deutschnofen | Nova Ponente
Auer | Ora
St. Ulrich in Gröden | Ortisei
Partschins | Parcines
Percha | Perca
Plaus | Plaus
Waidbruck | Ponte Gardena
Burgstall | Postal
Prad am Stilfserjoch | Prato allo Stelvio
Prettau | Predoi
Proveis | Proves
Ratschings | Racines
Rasen-Antholz | Rasun-Anterselva
Ritten | Renon
Riffian | Rifiano
Mühlbach | Rio di Pusteria
Rodeneck | Rodengo
St. Christina in Gröden | S. Cristina Val Gardena
St. Leonhard in Passeier | S. Leonardo in Passiria
St. Lorenzen | S. Lorenzo di Sebato
St. Martin in Thurn | S. Martino in Badia
St. Martin in Passeier | S. Martino in Passiria
St. Pankraz | S. Pancrazio
Salurn | Salorno
Innichen | San Candido
Jenesien | San Genesio
Sarntal | Sarentino
Schenna | Scena
Mühlwald | Selva dei Molini
Wolkenstein in G. | Selva di Val Gardena
U. l. Frau - St. Felix | Senale - San Felice
Schnals | Senales
Sexten | Sesto
Schlanders | Silandro
Schluderns | Sluderno
Stilfs | Stelvio
Terenten | Terento
Terlan | Terlano
Tramin a. d. W. | Termeno s.S.d.V.
Tisens | Tesimo
Tiers | Tires
Tirol | Tirolo
Truden im Naturpark | Trodena nel parco naturale
Taufers im Münstertal | Tubre
Ulten | Ultimo
Pfatten | Vadena
Pfitsch | Val di Vizze
Olang | Valdaora
Ahrntal | Valle Aurina
Gsies | Valle di Casies
Vintl | Vandoies
Vahrn | Varna
Feldthurns | Velturno
Vöran | Verano
Niederdorf | Villa Bassa
Villanders | Villandro
Sterzing | Vipiteno