## ANGEBOT
ANLAGE C1 - VERZEICHNIS DER ARBEITEN UND LIEFERUNGEN ANGEBOT MIT EINHEITSPREISEN
Bezeichnung: | Arbeiten Generalunternehmen
Ausschreibungsdaten:
Gemeinde: |  | Bozen
Verlegung: |  | erreichbar über Hauptstraßen
Ausschreibungsbetrag (ohne Sicherheitsmaßnahmen): Aufmaß |  | 6813682.85
Ausschreibungsbetrag (ohne Sicherheitsmaßnahmen): Pauschal |  | 0
Frist für die Einreichung der Angebote: |  | siehe Portal
Bezugsjahr des Richtpreisverzeichnisses: |  | 2019
Kodex des Jahresprogrammes für öffentliche Bauaufträge: |  | siehe Portal
CIG Kodex |  | 8159486CD8
Vorherrschender Kodex CPV |  | siehe Portal
Daten des Unternehmens:
Firmen- oder Unternehmensbezeichung:
Steuernr. (Unternehmen):
Sitz des Unternehmens:
ZUSAMMENFASSUNG
Betrag der Arbeiten NACH AUFMASS |  | 0
Betrag der Arbeiten PAUSCHAL |  | 0
Gesamtbetrag für Arbeiten nach Auf Maß und/oder Pauschal OHNE der Kosten für Sicherheitsmaßnahmen |  | 0
Ausschreibungssumme ohne Kosten für Sicherheitsmaßnahmen |  | 6813682.85
Abschlag in % |  | -100%
Abschlag in Buchstaben
Kosten für Sicherheitsmaßnahmen |  | 85371.04
Gesamtbetrag für Arbeiten nach Auf Maß und/oder Pauschal EINSCHLIEßLICH der Kosten für Sicherheitsmaßnahmen |  | 85371.04

## Aufmaß
ANLAGE C1 - Aufmaß - VERZEICHNIS DER ARBEITEN UND LIEFERUNGEN ANGEBOT MIT EINHEITSPREISEN
Zusammenfassung
|  |  | Gesamtbetrag des Angebotes für die Arbeiten Aufmaß OHNE Kosten für Sicherheitsmaßnahmen: |  |  |  | 0
|  |  | Ausschreibungssumme ohne Kosten für Sicherheitsmaßnahmen: |  |  |  | 6813682.85
|  |  | Abschlag in % |  |  |  | -100%
Arbeiten nach Aufmaß
Nr. | LV-Pos.Nr. | * | Bezeichnung | Maßeinheit | Menge | Einheitspreis | Gesamtpreis (Menge mal Einheitspreis) | Aufmass | SOA Kategorie
| 01 |  | Elementarpreise
| 01.02 |  | Mieten
| 01.02.05 |  | Kräne - Aufzugwinden
| 01.02.05.06 |  | Ausschließlich Verleih von obendrehenden el. Turmkran, für das erste Monat
1 | 01.02.05.06.e |  | H: über 30,00 bis 35,00m B: über 55,00 bis 60,00m P: bis 1,8t | St | 1 |  | 0 | A | OG01
| 01.02.05.07 |  | Ausschließlich Verleih von obendrehenden el. Turmkran, für jeden auf das erste Monat folgenden Tag
2 | 01.02.05.07.e |  | H: über 30,00 bis 35,00m B: über 55,00 bis 60,00m P: bis 1,8t | d | 330 |  | 0 | A | OG01
| 01.04 |  | Materialien
| 01.04.01 |  | Zuschlagstoffe
27 | 01.04.01.02 |  | Gewaschener Kies 5/16, 16/25, 25/31,5, 31,5/63 | t | 53.38 |  | 0 | A | OG01
| 01.04.30 |  | Geotextilien
| 01.04.30.01 |  | Geotextilien aus Polyäthylen, Polypropylen, Polyester, PVC usw. für Filter- und Trennschichten
28 | 01.04.30.01.a |  | R 7,5 kN/m | m2 | 47.6 |  | 0 | A | OG01
| 01.06 |  | Allgemeine Lasten der Baustelle
| 01.06.01 |  | Vorgefertigte Container
| 01.06.01.01 |  | Zurverfügungstellung von Räumlichkeiten im Bereich der Baustelle
29 | 01.06.01.01.a |  | Büroeinheit für den ersten Monat (30 Tage) oder Bruchteil | St | 1 |  | 0 | A | OG01
30 | 01.06.01.01.b |  | Büroeinheit für jeden Folgetag | St | 420 |  | 0 | A | OG01
| 01.06.01.11 |  | Chemisches verstellbares WC
31 | 01.06.01.11.a |  | Aufbau, Abbau und Miete für den ersten Monat oder Bruchteil davon | St | 1 |  | 0 | A | OG01
32 | 01.06.01.11.b |  | Miete für jeden nachfolgenden Monat oder Bruchteil | St | 14 |  | 0 | A | OG01
| 01.06.02 |  | Baustellenschilder
| 01.06.02.01 |  | Zweisprachiges Baustellenschild
33 | 01.06.02.01.b |  | Dimension 2,00 x 2,00 m | psch | 1 |  | 0 | A | OG01
| 02 |  | Baumeisterarbeiten
| 02.01 |  | Abbrucharbeiten
| 02.01.01 |  | Totalabbruch
| 02.01.01.01 |  | Totalabbruch Gebäude:
64 | 02.01.01.01.c |  | Konstruktion aus Betonblock- oder Ziegelmauerwerk, Massiv- oder Hohlsteindecken, Dachkonstruktion aus Holz, Stahl oder wie Decken | m3 | 648 |  | 0 | A | OG01
| 02.01.02 |  | Teilabbruch
| 02.01.02.01 |  | Teilabbruch Gebäude:
65 | 02.01.02.01.c |  | Konstruktion aus Betonblock- oder Ziegelmauerwerk, Massiv- oder Hohlsteindecken, Dachkonstruktion aus Holz, Stahl oder wie Decken | m3 | 1235.8 |  | 0 | A | OG01
66 | 02.01.02.01.d |  | Tragende Struktur aus Stahlbeton, Massiv- oder Hohlsteindecken, Dachkonstruktion aus Holz, Stahl oder wie Decken | m3 | 1 |  | 0 | A | OG01
67 | 02.01.02.02 | * | Abbruch nach Querschnitt Zuschlag Pos. .01 | m3 | 1 |  | 0 | A | OG01
| 02.01.03 |  | Abtragen von Bauteilen
| 02.01.03.01 |  | Abtragen:
68 | 02.01.03.01.e |  | Trennwand aus Hohlziegel | m2 | 1629.03 |  | 0 | A | OG01
69 | 02.01.03.01.j |  | Betonestrich | m2cm | 15000 |  | 0 | A | OG01
70 | 02.01.03.01.k |  | Wandverkleidung aus Fliesen | m2 | 500 |  | 0 | A | OG01
71 | 02.01.03.01.l |  | Wand- und Deckenputz | m2 | 1000 |  | 0 | A | OG01
72 | 02.01.03.01.z | * | Abtragen der Fassadenabstützungen in Stahl | kg | 28808 |  | 0 | A | OG01
73 | 02.01.03.02 | * | Ausbauen von Fenster- und Türstock (inkl. OSB-Abdeckung) | m2 | 760 |  | 0 | A | OG01
74 | 02.01.03.03 |  | Abtragen von sanit. Gegenständen | St | 50 |  | 0 | A | OG01
| 02.01.03.06 |  | Aufnehmen Pflaster:
75 | 02.01.03.06.a |  | Abbruch von Pflasterbelag | m2 | 100 |  | 0 | A | OG01
| 02.01.03.08 |  | Kernbohrungen in Beton und Stahlbeton
76 | 02.01.03.08.k |  | D von 102 mm bis 132 mm | cm | 500 |  | 0 | A | OG01
77 | 02.01.03.08.p |  | D = 182 mm | cm | 480 |  | 0 | A | OG01
78 | 02.01.03.08.s |  | D = 250 mm | cm | 200 |  | 0 | A | OG01
79 | 02.01.03.08.t |  | D = 300 mm | cm | 80 |  | 0 | A | OG01
| 02.01.03.09 |  | Säge- oder Seilsägeschnitt von Betonmauern und Stahlbetonmauern
80 | 02.01.03.09.a |  | Schneiden von Wänden, mit Kreissäge | m2 | 8.66 |  | 0 | A | OG01
| 02.01.04 |  | Deponiegebühren
| 02.01.04.01 |  | Deponiegebühren für Bodenaushub
81 | 02.01.04.01.g |  | Kl.1/B: mit Kies als Hauptanteil | t | 14938 |  | 0 | A | OG01
| 02.01.04.02 |  | Deponiegebühren für Bauschutt
82 | 02.01.04.02.k |  | Kl.2/A: mineralischer Baustellenabfall | t | 974.9 |  | 0 | A | OG01
83 | 02.01.04.02.m |  | Kl.2/C: Asphalt | t | 120 |  | 0 | A | OG01
84 | 02.01.04.02.r |  | Kl.4/A: bewehrter Beton | t | 2211 |  | 0 | A | OG01
| 02.01.04.03 |  | Deponiegebühren für Kunststoff und Holz
85 | 02.01.04.03.b |  | Kl.5/B: behandeltes Holz | t | 20 |  | 0 | A | OG01
86 | 02.01.04.03.c |  | Kl.5/SP: Sperrmüll | t | 20 |  | 0 | A | OG01
| 02.02 |  | Erdarbeiten
| 02.02.02 |  | Oberboden
| 02.02.02.02 |  | Oberboden abtragen
87 | 02.02.02.02.a |  | maschinell | m3 | 180 |  | 0 | A | OG01
| 02.02.03 |  | Allgemeiner Aushub (offene Aushubarbeiten)
| 02.02.03.01 |  | Boden Baugrube lösen:
88 | 02.02.03.01.a |  | maschinell mit Abtransport | m3 | 9800 |  | 0 | A | OG01
89 | 02.02.03.01.b |  | maschinell, Lagerung auf Baugelände | m3 | 734.5 |  | 0 | A | OG01
| 02.02.04 |  | Gräben, Schächte
| 02.02.04.01 |  | Boden Fundamente ausheben:
90 | 02.02.04.01.b |  | inkl. Aufladen und Transport | m3 | 870 |  | 0 | A | OG01
91 | 02.02.04.01.c |  | seitliche Lagerung innerhalb 5,0 m, ohne Aufladen und ohne Abtransport | m3 | 150 |  | 0 | A | OG01
| 02.02.04.02 |  | Grabenaushub in Material jedwelcher Konsistenz
92 | 02.02.04.02.b |  | seitliche Lagerung innerhalb 5,0 m, ohne Aufladen und ohne Abtransport | m3 | 108 |  | 0 | A | OG01
| 02.02.04.03 |  | Unterfangungen:
93 | 02.02.04.03.c |  | maschinell im Gebäude | m3 | 69 |  | 0 | A | OG01
| 02.02.05 |  | Hinterfüllen und Anschüttungen
| 02.02.05.01 |  | Anfüllen mit Aushubmaterial:
94 | 02.02.05.01.b |  | maschinell | m3 | 820 |  | 0 | A | OG01
| 02.02.05.03 |  | Hinterfüllen mit RB-Granulat 0/70:
95 | 02.02.05.03.b |  | maschinell | m3 | 222.5 |  | 0 | A | OG01
96 | 02.02.05.07 |  | Mutterboden | m3 | 285 |  | 0 | A | OG01
97 | 02.02.05.08 | * | Füllmaterial Schotter 16/32 | m3 | 140 |  | 0 | A | OG01
| 02.04 |  | Beton, Stahlbeton, Schalungen und Fertigteile
| 02.04.71 |  | Schalungen für am Boden aufliegende Strukturen, Untermauerungen
| 02.04.71.01 |  | Seitliche Abschalung für Gründungsplatten:
98 | 02.04.71.01.a |  | für Oberflächenstruktur S1 | m2 | 283.88 |  | 0 | A | OG01
| 02.04.71.02 |  | Seitliche Abschalung für Streifenfundamente
99 | 02.04.71.02.a |  | für Oberflächenstruktur S1 | m2 | 609.68 |  | 0 | A | OG01
| 02.04.71.04 |  | Schalung für die Untermauerung von Fundamenten
100 | 02.04.71.04.a |  | für Oberflächenstruktur S1 | m2 | 50 |  | 0 | A | OG01
| 02.04.72 |  | Schalungen für Mauern und Wände
| 02.04.72.01 |  | Aufpreis Einseitige Schalung für geradlinige Mauern und Wände:
101 | 02.04.72.01.c |  | für Oberflächenstruktur S3 | m2 | 103.71 |  | 0 | A | OG01
| 02.04.72.02 |  | Schalung für geradlinige Mauern und Wände:
102 | 02.04.72.02.b |  | für Oberflächenstruktur S2 | m2 | 498.75 |  | 0 | A | OG01
103 | 02.04.72.02.c |  | für Oberflächenstruktur S3 | m2 | 6521.81 |  | 0 | A | OG01
| 02.04.73 |  | Schalungen für Platten, Kragplatten, Treppen
| 02.04.73.01 |  | Schalung für Platten und Kragplatten:
104 | 02.04.73.01.a |  | für Oberflächenstruktur S2 | m2 | 4992.91 |  | 0 | A | OG01
| 02.04.73.03 |  | Schalung für Treppenplatten, Stufen
105 | 02.04.73.03.b |  | für Oberflächenstruktur S3 | m | 303.7 |  | 0 | A | OG01
| 02.04.73.04 |  | Schalung von Treppenpodeste
106 | 02.04.73.04.b |  | für Oberflächenstruktur S3 | m2 | 37.2 |  | 0 | A | OG01
| 02.04.74 |  | Schalungen für horizontale Strukturen, Träger
| 02.04.74.01 |  | Schalung für geradlinige Träger:
107 | 02.04.74.01.b |  | für Oberflächenstruktur S3 | m2 | 132.66 |  | 0 | A | OG01
| 02.04.75 |  | Schalungen für Stützen
| 02.04.75.01 |  | Schalung für Stützen mit Polygonalquerschnitt, bis zu 4 Kanten
108 | 02.04.75.01.b |  | für Oberflächenstruktur S3 | m2 | 327.96 |  | 0 | A | OG01
| 02.04.75.03 |  | Schalung für Stützen mit kreisförmigem Querschnitt
109 | 02.04.75.03.b |  | für Oberflächenstruktur S3 | m2 | 57.65 |  | 0 | A | OG01
| 02.04.77 |  | Stützmaßnahme, Arbeitsbühnen H>3,00m
| 02.04.77.01 |  | Stützmaßnahmen für Platten, Kragplatten und Treppen, H > 3,0 m
110 | 02.04.77.01.a |  | H über 3,0 bis 6,0 m | m2 | 5437.59 |  | 0 | A | OG01
| 02.04.78 |  | Aufpreise
| 02.04.78.01 |  | Aufpreis für verlorene Schalung
111 | 02.04.78.01.b |  | für Oberflächenstruktur S2 | m2 | 204.88 |  | 0 | A | OG01
| 02.04.80 |  | Beton für bewehrte und unbewehrte Bauwerke
| 02.04.80.05 |  | Beton für Bauwerke jedwelcher Lage, Form und Abmessung
112 | 02.04.80.05.g |  | Festigkeitsklasse C 35/45 | m3 | 4.77 |  | 0 | A | OG01
113 | 02.04.80.05.h | * | Festigkeitsklasse C 30/37 | m3 | 41.24 |  | 0 | A | OG01
| 02.04.80.50 |  | Beton mit Recyclingmaterial [CAM]
114 | 02.04.80.50.b | * | C 12/15 mit Recyclingmaterial, max. 60% Recyclingzuschläge | m3 | 159.51 |  | 0 | A | OG01
115 | 02.04.80.50.e | * | C 25/30 mit Recyclingmaterial, max. 30% Recyclingzuschläge | m3 | 2947.49 |  | 0 | A | OG01
| 02.04.85 |  | Aufpreise für Beton für bewehrte und unbewehrte Bauwerke bei gleicher Festigkeitsklasse
| 02.04.85.03 |  | Expositionsklasse XF
116 | 02.04.85.03.d |  | XF4 | m3 | 59.55 |  | 0 | A | OG01
117 | 02.04.85.40 | * | Aufpreis Farbbeton beige | m3 | 50.7 |  | 0 | A | OG01
| 02.05 |  | Betonstahl
| 02.05.01 |  | Betonstabstahl
| 02.05.01.01 |  | Betonstabstahl
118 | 02.05.01.01.a | * | gerippter Stahl B450C | kg | 224218 |  | 0 | A | OG01
| 02.05.02 |  | Betonstahlmatten
| 02.05.02.01 |  | Betonstahlmatten
119 | 02.05.02.01.a | * | Betonstahlmatten B450C | kg | 36394 |  | 0 | A | OG01
| 02.05.03 |  | Statische Sonderbauteile
| 02.05.03.01 | * | Liefern und Verlegen von Dübelleiste als Durchstanzbewehrung
120 | 02.05.03.01.a | * | Systemelement 20/265-6/1140 | St | 108 |  | 0 | A | OG01
121 | 02.05.03.01.b | * | Systemelement 16/265-4/760 | St | 5 |  | 0 | A | OG01
122 | 02.05.03.02 | * | Liefern und verlegen von Bewehrungsanschlüssen, Vrd >= 60,00 kN/m | m | 15 |  | 0 | A | OG01
123 | 02.05.03.03 | * | Bohren und Einkleben von Verbindungsbewehrung | Nr. | 150 |  | 0 | A | OG01
| 02.05.04 |  | Tragende Wärmedämmelemente
| 02.05.04.03 | * | Tragende Wärmedämmelemente für abgestützte Balkonplatten, lineare Elemente für die Übertragung positiver Querkräfte.
124 | 02.05.04.03.c | * | Vrd >= 54,80 kN/m, H=200mm | m | 6.2 |  | 0 | A | OG01
125 | 02.05.04.03.d | * | Vrd >= 54,80 kN/m, H=300mm | m | 5.3 |  | 0 | A | OG01
126 | 02.05.04.03.e | * | Vrd >= 82,10 kN/m, H=300mm | m | 18.2 |  | 0 | A | OG01
127 | 02.05.04.03.f | * | Vrd >= 250,00 kN/m, H=300mm | m | 1 |  | 0 | A | OG01
128 | 02.05.04.03.g | * | Vrd >= 90,00 kN/Element, H=300mm, B=500mm | St | 2 |  | 0 | A | OG01
129 | 02.05.04.03.h | * | Vrd >= 95,00 kN/Element, H=200mm, B=500mm | St | 2 |  | 0 | A | OG01
| 02.05.04.04 | * | Tragendes Wärmedämmelement für Brüstungen, Attiken und Deckenrandbalken
130 | 02.05.04.04.a | * | Punktuelles Wärmedämmelement | St | 40 |  | 0 | A | OG01
| 02.07 |  | Mauerwerk aus künstlichen Steinen (Hohlblocksteinen, Mauerziegeln)
| 02.07.01 |  | Mauerwerk
| 02.07.01.04 |  | Mauerwerk Leicht-Hochlochziegel:
131 | 02.07.01.04.d |  | mit Kalkzementmörtel - Mauerwerksdicke 24-30 cm | m3 | 203.91 |  | 0 | A | OG01
| 02.07.03 |  | Trennwände, Verblendungen
| 02.07.03.01 |  | Trennwand Vollziegel 12cm:
132 | 02.07.03.01.a |  | mit hydr. Kalkmörtel | m2 | 63.45 |  | 0 | A | OG01
| 02.07.03.03 |  | Trennwand Lochziegel D 12cm:
133 | 02.07.03.03.b |  | mit Kalkzementmörtel | m2 | 178.07 |  | 0 | A | OG01
| 02.07.06 |  | Elemente zur thermischen Entkopplung
| 02.07.06.01 |  | Wärmegedämmte Mauerfußelemente
134 | 02.07.06.01.a |  | 11,5cm breit | m | 32.89 |  | 0 | A | OG01
135 | 02.07.06.01.d |  | 20cm breit | m | 87.44 |  | 0 | A | OG01
136 | 02.07.06.01.e |  | 24cm breit | m | 122.09 |  | 0 | A | OG01
| 02.09 |  | Putzarbeiten
| 02.09.01 |  | Putze
| 02.09.01.04 |  | Außenputz 2 Lagen:
137 | 02.09.01.04.b |  | Spritz+hochhydr. Kalkmörtel | m2 | 200 |  | 0 | A | OG01
| 02.09.01.08 |  | Fertigputz 2 Lagen:
138 | 02.09.01.08.a |  | auf Kalk-Zementbasis | m2 | 2267.7 |  | 0 | A | OG01
| 02.09.01.13 |  | Haft- und Armierungsmörtel:
139 | 02.09.01.13.a |  | Haftspachtelung, Stärke 0,2 cm | m2 | 2354.01 |  | 0 | A | OG01
| 02.09.02 |  | Putzträger, Putzbewehrungen
| 02.09.02.05 |  | Putzbewehrung:
140 | 02.09.02.05.b |  | aus Kunststoffgewebe | m2 | 4621.71 |  | 0 | A | OG01
| 02.09.04 |  | Putze für Sonderzwecke
| 02.09.04.03 |  | Mineralischer Oberputz:
141 | 02.09.04.03.d |  | Mineralischer Oberputz: Dicke 1-2mm | m2 | 2354.01 |  | 0 | A | OG01
| 02.10 |  | Packlagen und Estricharbeiten
| 02.10.02 |  | Verbundestriche
| 02.10.02.03 |  | Ausgleichestrich, D 5-6cm:
142 | 02.10.02.03.b |  | Schaumbeton | m2 | 1784.16 |  | 0 | A | OG01
143 | 02.10.02.05 |  | Aufpreis Pos. .03 b) Mehrdicke D 1cm | m2cm | 12841.26 |  | 0 | A | OG01
| 02.10.03 |  | Estrich auf Dämmschicht
144 | 02.10.03.01 |  | Schwimm. Estrich Beläge im Mörtel D 5cm | m2 | 2874.96 |  | 0 | A | OG01
| 02.10.03.02 |  | Aufpreise Pos. .01
145 | 02.10.03.02.a |  | Mehrdicke D 1cm | m2cm | 3758.3 |  | 0 | A | OG01
| 02.10.04 |  | Betonböden
| 02.10.04.02 |  | Industrieboden D 15cm:
146 | 02.10.04.02.a |  | mit rauher Oberfl. | m2 | 62.5 |  | 0 | A | OG01
147 | 02.10.04.02.b |  | mech. geglättete Oberfl. | m2 | 178.91 |  | 0 | A | OG01
| 02.11 |  | Abdichtungsarbeiten
| 02.11.02 |  | Abdichtung von Außenwandflächen
| 02.11.02.01 |  | Wandabdichtung:
148 | 02.11.02.01.c |  | 2 Kaltaufstr. Bitum.emuls. 2000g/m2 | m2 | 404.69 |  | 0 | A | OG01
| 02.11.03 |  | Abdichtung von Bodenflächen
| 02.11.03.01 |  | Bodenabdichtung 1x Bitumen-Schweißbahn:
149 | 02.11.03.01.c |  | Bitumen-Schweißbahn 3 mm - Glasfasereinlage | m2 | 2185.74 |  | 0 | A | OG01
| 02.11.07 |  | Hohlkehlen
| 02.11.07.01 |  | Hohlkehlen:
150 | 02.11.07.01.a |  | an Wand-Fundamentanschluß | m | 150 |  | 0 | A | OG01
| 02.12 |  | Dämmarbeiten
| 02.12.01 |  | Wärmedämmungen
| 02.12.01.04 |  | Mehrschichten-Zem/Holzwolle-Platten:
151 | 02.12.01.04.b |  | D 35mm | m2 | 251.99 |  | 0 | A | OG01
152 | 02.12.01.04.d |  | D 50mm | m2 | 612.86 |  | 0 | A | OG01
| 02.12.01.10 |  | PS-Extruderschaum 32 kg/m3, Böden:
153 | 02.12.01.10.i | * | D 8cm | m2 | 367.4 |  | 0 | A | OG01
| 02.12.01.16 |  | Wärmedämmplatten aus extrudiertem Polystyrol XPS:
154 | 02.12.01.16.a |  | Dämmplatte XPS, D 10,0 cm | m2 | 4765.27 |  | 0 | A | OG01
155 | 02.12.01.16.c |  | Dämmplatte XPS, D 14,0 cm | m2 | 396.82 |  | 0 | A | OG01
| 02.12.01.20 |  | Wärmedämmschicht aus Calciumsilikat für WDVS:
156 | 02.12.01.20.a |  | Dämmung aus Mineralschaumplatten, D 8,0 cm | m2 | 1806.45 |  | 0 | A | OG01
157 | 02.12.01.20.j | * | Dämmung aus Mineralschaumplatten, D 5,0 cm | m2 | 84.53 |  | 0 | A | OG01
| 02.12.01.22 |  | Polyurethan - Hartschaumplatten (PUR), Wärmeleitfähigkeit 0,024 W/(m·K) Boden
158 | 02.12.01.22.b |  | D 30mm | m2 | 49.28 |  | 0 | A | OG01
| 02.12.02 |  | Schalldämmungen
| 02.12.02.02 |  | Trittschalldämmschicht, Auflast 5 kN/m2:
159 | 02.12.02.02.g |  | Gesteinsfaserplatten, D 25mm | m2 | 2855.78 |  | 0 | A | OG01
| 02.12.03 |  | Wärmedämmverbundsysteme
| 02.12.03.07 |  | WDVS aus expandiertem Polystyrol Hartschaum EPS 036
160 | 02.12.03.07.a |  | Dämmstärke 10cm auf Mauerwerk | m2 | 354.6 |  | 0 | A | OG01
161 | 02.12.03.07.b |  | Aufpreis pro 1cm Mehrstärke für 02.12.03.07a | m2 | 1120 |  | 0 | A | OG01
| 02.12.04 | * | Laibungsdämmsystem
| 02.12.04.01 | * | Laibungsdämmsystem mit integriertem Rolladen
162 | 02.12.04.01.a | * | Abmessungen 2300x3000mm | St | 22 |  | 0 | A | OG01
163 | 02.12.04.01.b | * | Abmessungen 2300x3060mm | St | 20 |  | 0 | A | OG01
164 | 02.12.04.01.c | * | Abmessungen 1200x3060mm | St | 1 |  | 0 | A | OG01
| 02.15 |  | Dachabdichtungsarbeiten
| 02.15.01 |  | Dachabdichtungen
165 | 02.15.01.07 |  | PVC-Dachabdichtung armiert: | m2 | 2796.83 |  | 0 | A | OG01
| 02.15.02 |  | Anschlüsse, Abschlüsse
166 | 02.15.02.01 |  | Randaufkantung PVC: | m2 | 18.4 |  | 0 | A | OG01
167 | 02.15.02.06 |  | Maueranschluß - plastifiziertes Blech | m | 304.8 |  | 0 | A | OG01
| 02.15.02.07 |  | Rohrdurchführung:
168 | 02.15.02.07.b |  | über ø 80-150mm | St | 12 |  | 0 | A | OG01
| 02.15.03 |  | Einbauteile
| 02.15.03.01 |  | Ablauf:
169 | 02.15.03.01.g |  | liegend wärmeged. DN 125 | St | 12 |  | 0 | A | OG01
| 02.15.04 |  | Schüttungen und Beläge
170 | 02.15.04.01 |  | Schutzschicht aus Rundkies D 5cm | m2 | 747.82 |  | 0 | A | OG01
| 02.16 |  | Dränarbeiten, Abfluss- und Abwasserleitungen, Straßendecken
| 02.16.02 |  | Drän- und Filterschichten
| 02.16.02.02 |  | Dränschicht Wände:
171 | 02.16.02.02.b |  | Polyäthylen-Noppenbahn | m2 | 405.66 |  | 0 | A | OG01
| 02.16.02.05 |  | Dränmatte:
172 | 02.16.02.05.a |  | D 8mm | m2 | 2659.53 |  | 0 | A | OG01
| 02.16.04 |  | Abwasserleitungen
| 02.16.04.04 |  | PVC strukturierte Abwasserleitungen
173 | 02.16.04.04.a |  | DN 110 mm | m | 292 |  | 0 | A | OG01
174 | 02.16.04.04.b |  | DN 125 mm | m | 10 |  | 0 | A | OG01
175 | 02.16.04.04.c |  | DN 160 mm | m | 10 |  | 0 | A | OG01
176 | 02.16.04.04.e |  | DN 250 mm | m | 70 |  | 0 | A | OG01
| 02.16.05 |  | Leitungen für Kabel
| 02.16.05.02 |  | Kabelschutzrohr PE-HD, flexibel:
177 | 02.16.05.02.b |  | DN 63/52 | m | 10 |  | 0 | A | OG01
178 | 02.16.05.02.d |  | DN 90/75 | m | 10 |  | 0 | A | OG01
179 | 02.16.05.02.f |  | DN 125/107 | m | 10 |  | 0 | A | OG01
180 | 02.16.05.02.g |  | DN 160/138 | m | 10 |  | 0 | A | OG01
| 02.16.07 |  | Schächte
| 02.16.07.01 |  | Unbewehrte Betonschächte, rechteckig
181 | 02.16.07.01.d |  | 60x60 | cm | 400 |  | 0 | A | OG01
182 | 02.16.07.01.e |  | 80x80 | cm | 200 |  | 0 | A | OG01
183 | 02.16.07.01.f |  | 100x100 | cm | 300 |  | 0 | A | OG01
184 | 02.16.07.01.g |  | 100x120 | cm | 400 |  | 0 | A | OG01
| 02.16.07.06 |  | Sickerschacht Regenwasser:
185 | 02.16.07.06.e |  | ø 2000mm | m | 8 |  | 0 | A | OG01
| 02.16.08 |  | Schachtabdeckungen, Rinnenabdeckungen und Einbauteile
| 02.16.08.01 |  | Schachtabdeckung Gußeisen:
186 | 02.16.08.01.d |  | 600x600mm, 110-120kg | St | 9 |  | 0 | A | OG01
| 02.16.08.03 |  | Entwässerungsrinne:
187 | 02.16.08.03.c |  | Schlitzrost Guß, 10(B)cm | m | 12.4 |  | 0 | A | OG01
| 02.16.08.11 |  | Rechteckige Schachtabdeckung Sphäroguss B125:
188 | 02.16.08.11.d |  | 600x600 mm, ca. 33kg | St | 3 |  | 0 | A | OG01
| 02.17 |  | Gärtnerarbeiten
| 02.17.04 |  | Dachbegrünung
| 02.17.04.09 |  | Absturzsicherung
189 | 02.17.04.09.a |  | Absturzsicherung für mehrere Anschlagpunkte und linearer Verbindung | St | 15 |  | 0 | A | OG01
| 02.19 |  | Sanierungsarbeiten
| 02.19.07 |  | Oberflächenbehandlung
190 | 02.19.07.05 |  | Putzausbesserungen | m2 | 50 |  | 0 | A | OG01
| 02.19.07.08 |  | Sanierputz:
191 | 02.19.07.08.a |  | systemgebundener Aufbau | m2 | 50 |  | 0 | A | OG01
| 02.90 | * | Aufpreise Infrastrukturen
| 02.90.00 | * | Verschiedenes
192 | 02.90.00.01 | * | Stützbauten | m2 | 27 |  | 0 | A | OG01
193 | 02.90.00.02 | * | Wiederherstellung und Erhaltung von Lichtmasten | St | 3 |  | 0 | A | OG01
194 | 02.90.00.03 | * | Wiederherstellung und Erhaltung von Schachte undSchachtbedeckungen | St | 5 |  | 0 | A | OG01
195 | 02.90.00.04 | * | Wiederherstellung und Erhaltung von Entwässerungsrinne u. Gitterrost | m | 53 |  | 0 | A | OG01
| 03 |  | Schlosserarbeiten
| 03.01 |  | Stahlbauarbeiten
| 03.01.01 |  | Gesamtbauwerke und Bauteile
| 03.01.01.01 |  | Konstruktiver Stahlbau:
196 | 03.01.01.01.f | * | Verzinkung Träger | kg | 21898.2 |  | 0 | A | OS06
197 | 03.01.01.01.g | * | geschraubt/geschweißt S235, S275 | kg | 53241.51 |  | 0 | A | OS06
| 03.02 |  | Schachtabdeckungen, Gitterroste
| 03.02.02 |  | Gitterroste
| 03.02.02.02 |  | Gitterrost:
198 | 03.02.02.02.a |  | 33x11 mm (30,71 kg/m2) | m2 | 83.13 |  | 0 | A | OS06
199 | 03.02.02.02.f | * | 55x11 mm (103,28 kg/m2) | m2 | 26.46 |  | 0 | A | OS06
| 03.02.02.03 |  | Gitterrost Rinnenabdeckung:
200 | 03.02.02.03.a |  | 50kg/m2 | m2 | 6 |  | 0 | A | OG01
| 03.03 |  | Handläufe, Geländer, Gitter, Einfriedungen
| 03.03.01 |  | Handläufe
| 03.03.01.01 |  | Handlauf Stahl: S235
201 | 03.03.01.01.a |  | gerade Treppe | m | 55 |  | 0 | A | OS06
| 03.03.02 |  | Geländer
| 03.03.02.01 |  | Geländer
202 | 03.03.02.01.a |  | gerade Treppe | m | 115.8 |  | 0 | A | OS06
203 | 03.03.02.01.c |  | Balkone | m | 140 |  | 0 | A | OS06
| 03.03.03 |  | Gitter
204 | 03.03.03.01 | * | Lüftungsgitter Z-Lamellen - Innen an Wänden min. 0,1m² Netto | St | 2 |  | 0 | A | OS06
205 | 03.03.03.02 | * | Lüftungsgitter Z-Lamellen - Außen an Wänden min. 50x50cm | St | 3 |  | 0 | A | OS06
| 03.06 |  | Türen
| 03.06.01 |  | Türen aus Stahl
| 03.06.01.01 |  | Stahltür Profilblech:
206 | 03.06.01.01.b | * | 1000x2500mm | St | 37 |  | 0 | A | OS06
207 | 03.06.01.01.c | * | 2000x2500mm | St | 7 |  | 0 | A | OS06
| 03.06.03 |  | Feuerschutzabschlüsse
| 03.06.03.01 |  | Feuerschutztür Stahl:
208 | 03.06.03.01.c | * | 1000x2150mm REI 90' | St | 9 |  | 0 | A | OS06
209 | 03.06.03.01.e | * | 1300x2150mm REI 90' | St | 6 |  | 0 | A | OS06
210 | 03.06.03.01.f | * | 1300x2150mm REI 120' | St | 6 |  | 0 | A | OS06
211 | 03.06.03.01.i | * | 2000x2150mm REI 90' | St | 13 |  | 0 | A | OS06
| 03.10 |  | Sonderbeschläge
| 03.10.03 |  | Türschließer
| 03.10.03.01 |  | Obenschließer:
212 | 03.10.03.01.b |  | Flügel 1400mm | St | 30 |  | 0 | A | OS06
| 03.10.03.03 |  | Obenschließer mit Schließfolgereg.:
213 | 03.10.03.03.b |  | zwei Flügel 1400mm | St | 16 |  | 0 | A | OS06
| 03.10.04 |  | Panikverschlüsse
| 03.10.04.02 |  | Panikverschluß "Push-bar":
214 | 03.10.04.02.c |  | 1 Flügel - 3 Verschlüsse mit Schloß | St | 23 |  | 0 | A | OS06
| 03.10.05 | * | Motorschloss
215 | 03.10.05.01 | * | Motorschloss als Schließvorrichtung geeignet für Flucht- und Metalltür, 24VDC | St | 14 |  | 0 | A | OS06
| 03.12 |  | Beschichtung von Metalloberflächen
216 | 03.12.02 | * | Pulverbeschichtung | kg | 11056.07 |  | 0 | A | OS06
| 04 |  | Malerarbeiten und Trockenbauarbeiten
| 04.01 |  | Beschichtungen auf mineralischen Untergründen und Gipskartonplatten
| 04.01.02 |  | Beschichtungen auf mineralischen Untergründen für außen
| 04.01.02.03 |  | Disp. Silikatfarbe:
217 | 04.01.02.03.c |  | sattgetönt | m2 | 1700 |  | 0 | A | OG01
| 04.01.03 |  | Beschichtungen auf mineralischen Untergründen für innen
| 04.01.03.03 |  | Dispersions-Silikatfarbe aus Kaliwasserglas:
218 | 04.01.03.03.a |  | hellgetönt | m2 | 5270.42 |  | 0 | A | OG01
| 04.01.04 |  | Bodenbeschichtung
219 | 04.01.04.05 |  | Bodenbeschichtung | m2 | 80 |  | 0 | A | OG01
| 04.05 |  | Trockenbauarbeiten
| 04.05.01 |  | Deckenverkleidungen
| 04.05.01.02 |  | Unterdecke Gipskartonpl.:
220 | 04.05.01.02.c |  | D 12,5mm, wasserabweisend | m2 | 148.71 |  | 0 | A | OG01
| 04.05.01.22 |  | Brandschutzverkleidung für Eisenträger und Eisensteher:
221 | 04.05.01.22.d |  | R 120 | m2 | 37.5 |  | 0 | A | OG01
| 04.05.04 |  | Oberflächenbearbeitung
| 04.05.04.05 |  | Revisionsklappen
222 | 04.05.04.05.b |  | 40 x 40 cm | St | 20 |  | 0 | A | OG01
| 05 |  | Keramische Fliesen- und Plattenarbeiten
| 05.04 |  | Anstriche, Abdichtungen, Profile
| 05.04.01 |  | Anstriche, fugenlose Beschichtungen
| 05.04.01.04 |  | Abdichtung auf Harzbasis für Mauern und Böden die Spritzwasser ausgesetzt sind
223 | 05.04.01.04.a |  | Verbundabdichtung für spritzwasserbelastete Wand und Bodenbeläge | m2 | 248.71 |  | 0 | A | OS06
| 05.04.01.10 |  | Mehrschichtiges Epoxidharzsystem
224 | 05.04.01.10.b |  | Stärke 0,8-1,2 mm, Fläche >200m2 | m2 | 3664.18 |  | 0 | A | OS06
| 06 |  | Bodenbelag- und Parkettarbeiten
| 06.02 |  | Bodenbeläge
| 06.02.01 |  | Bodenbeläge aus Kunststoff
| 06.02.01.02 |  | PVC:
225 | 06.02.01.02.c |  | D2mm, antistatisch | m2 | 1536.41 |  | 0 | A | OS06
| 06.08 |  | Oberflächenbehandlung
| 06.08.03 | * | Estrichböden
226 | 06.08.03.01 | * | Schleifen von Estrichböden | m2 | 80 |  | 0 | A | OS06
| 06.10 |  | Installationsdoppelböden
| 06.10.01 |  | Bodenbeläge aus Kunststoff
| 06.10.01.01 | * | Installationsdoppelböden:
227 | 06.10.01.01.b | * | H 100-200mm | m2 | 51.13 |  | 0 | A | OS06
228 | 06.10.01.01.d | * | H 100-200mm - ohne PVC-Belag | m2 | 839.95 |  | 0 | A | OS06
| 07 |  | Zimmermanns- und Dachdeckungsarbeiten
| 07.01 |  | Zimmermannsarbeiten
| 07.01.03 |  | Schalungen
229 | 07.01.03.05 |  | Bretterschalung Fichte | m2 | 236.99 |  | 0 | A | OS06
| 07.01.03.09 |  | Polsterholz 4x8
230 | 07.01.03.09.b |  | Achsabstand ca. 50,0cm | m2 | 616.99 |  | 0 | A | OS06
| 07.01.03.18 |  | Fassadenplatten hinterlüftet auf Polsterhölzer
231 | 07.01.03.18.b |  | Fassadenplatten Stärke 8,0 mm | m2 | 67.05 |  | 0 | A | OS06
232 | 07.01.03.18.d |  | Unterkonstruktion Al | m2 | 67.05 |  | 0 | A | OS06
| 07.01.08 |  | Dachfenster
| 07.01.08.90 | * | Flachdachkuppeln
233 | 07.01.08.90.a | * | Flachdachkuppel fix 120x120cm | St | 8 |  | 0 | A | OS06
234 | 07.01.08.91 | * | Flachdachtreppe | St | 1 |  | 0 | A | OS06
| 08 |  | Spenglerarbeiten
| 08.02 |  | Feuerverzinktes beschichtetes Stahlblech
| 08.02.02 |  | Wandverkleidungen
| 08.02.02.01 |  | Metallwandverkleidung:
235 | 08.02.02.01.b |  | verz. besch. Stahl, 670mm | m2 | 42.88 |  | 0 | A | OS06
| 08.02.03 |  | Dachrinnen und Regenfallrohre
| 08.02.03.03 |  | Rinnenkessel verz. besch. Stahl:
236 | 08.02.03.03.a |  | 30x35x40cm | St | 12 |  | 0 | A | OS06
| 08.02.03.04 |  | Regenrohr verz. besch. Stahl:
237 | 08.02.03.04.b |  | ø 100 | m | 109.5 |  | 0 | A | OS06
| 08.02.04 |  | Einfassungen, Wandanschlüsse, Kehlen, Abdeckungen
| 08.02.04.04 |  | Mauerabdeckung verz. besch. Stahl:
238 | 08.02.04.04.a |  | 50cm | m | 109.5 |  | 0 | A | OS06
239 | 08.02.04.04.b |  | 67cm | m | 208 |  | 0 | A | OS06
| 08.02.04.07 |  | Einfassung Metall-Dachdurchdringung aus verz. besch. Stahl:
240 | 08.02.04.07.b |  | über 1m2 - 2,5m2 | St | 4 |  | 0 | A | OS06
| 09 |  | Tischlerarbeiten
| 09.01 |  | Fenster
| 09.01.01 |  | Rahmen aus Holz
| 09.01.01.01 | * | Fenster Holzrahmen:
241 | 09.01.01.01.c |  | Fichte dreifachverleimt 68 - 78 mm: Uf<=1,2 W/m2K | m2 | 466.06 |  | 0 | A | OS06
242 | 09.01.01.03 |  | Aufpr. vorgesetzte Sprossen (Feld) | St | 1200 |  | 0 | A | OS06
243 | 09.01.01.05 |  | Aufpreis Fenster zweiflügelig | m2 | 372.85 |  | 0 | A | OS06
| 09.01.02 |  | Rahmen aus Kunststoff
| 09.01.02.06 |  | Fenster mit Pfost., PVC-Rahmen:
244 | 09.01.02.06.a |  | weiß, Uf<=1,2 W/m2K | m2 | 82.09 |  | 0 | A | OS06
| 09.01.05 |  | Fensterbretter
| 09.01.05.01 |  | Fensterbrett:
245 | 09.01.05.01.a |  | Fichte | m | 196 |  | 0 | A | OS06
| 09.02 |  | Hauseingangstüren, Nebeneingangstüren und Tore
| 09.02.01 |  | Hauseingangstüren, Nebeneingangstüren
| 09.02.01.06 |  | Hauseingangstür:
246 | 09.02.01.06.b |  | U <=1,2 W/m2K | St | 2 |  | 0 | A | OS06
| 09.03 |  | Doppelfalztüren, Innentüren, Feuerschutztüren
| 09.03.02 |  | Innentüren
| 09.03.02.03 | * | Innentür mit Futter oder Pfostenstock und Verkl.:
247 | 09.03.02.03.e |  | Eiche | St | 8 |  | 0 | A | OS06
248 | 09.03.02.06 |  | Aufpreis Innentür mit beidseitig Stockbündig einschlagenden Türblatt | St | 8 |  | 0 | A | OS06
249 | 09.03.02.09 |  | Aupfreis Türbänder sichtbar oder verdeckt | St | 8 |  | 0 | A | OS06
| 09.06 |  | Sonderbeschläge
| 09.06.01 |  | Beschläge für Fenster aus Holz und Kunststoff
| 09.06.01.01 |  | Drehkippbeschlag:
250 | 09.06.01.01.a |  | einflügelige Fenster | St | 5 |  | 0 | A | OS06
251 | 09.06.01.01.b |  | einflügelige Türen | St | 5 |  | 0 | A | OS06
252 | 09.06.01.01.c |  | 2-flügelige Fenster | St | 60 |  | 0 | A | OS06
253 | 09.06.01.01.d |  | 2-flügelige Türen | St | 10 |  | 0 | A | OS06
| 09.06.03 |  | Türschließer
| 09.06.03.01 |  | Obentürschließer:
254 | 09.06.03.01.a |  | Flügel 1100 | St | 8 |  | 0 | A | OS06
| 09.07 |  | Trennwände
| 09.07.01 |  | Montagewände
| 09.07.01.01 | * | Montagewand:
255 | 09.07.01.01.a |  | Decklage Schichtpreßstoff | m2 | 260.53 |  | 0 | A | OS06
256 | 09.07.01.01.b |  | Decklage Eiche | m2 | 221.63 |  | 0 | A | OS06
| 09.07.01.03 | * | Aufpreis Oberlicht verglast:
257 | 09.07.01.03.b |  | Decklage Eichenfurnier | St | 4 |  | 0 | A | OS06
| 09.07.01.04 |  | Aufpreis Tür:
258 | 09.07.01.04.b |  | Decklage Eichenfurnier | St | 24 |  | 0 | A | OS06
| 09.07.02 |  | Trennwände Ganzglas
| 09.07.02.01 |  | Raumhohe Trennwände in Ganzglas:
259 | 09.07.02.01.c |  | Glasdicke 12mm | m2 | 430.07 |  | 0 | A | OS06
| 09.07.03 |  | Sanitärtrennwände
| 09.07.03.05 |  | Trennwände für WC und Duschkabinen von 207cm bis 215cm:
260 | 09.07.03.05.a |  | Vorderwände | m | 39 |  | 0 | A | OS06
261 | 09.07.03.05.b |  | Aufpreis für Türen | St | 24 |  | 0 | A | OS06
262 | 09.07.03.05.c |  | Zwischenwände und Seitenwände | m | 26 |  | 0 | A | OS06
| 09.08 |  | Einbauschränke, Pinnwände
| 09.08.01 |  | Schrankwände
| 09.08.01.01 | * | Einbauschrank H 300:
263 | 09.08.01.01.c | * | Decklage Melaminharz | m2 | 20 |  | 0 | A | OS06
| 09.08.01.02 | * | Einbauschrank H 240 samt Oberlichte H 150:
264 | 09.08.01.02.c | * | Decklage Melaminharz, Tiefe 40cm | m2 | 277 |  | 0 | A | OS06
| 10 |  | Naturwerksteinarbeiten, Betonwerksteinarbeiten
| 10.01 |  | Bodenbeläge im Gebäude
| 10.01.03 |  | Terrazzo
| 10.01.03.01 |  | Terrazzoboden:
265 | 10.01.03.01.a |  | D 25mm | m2 | 158.92 |  | 0 | A | OG01
| 10.03 |  | Stufen, Schwellen, Randplatten
| 10.03.01 |  | Naturwerkstein
| 10.03.01.02 | * | Tritt-/Setzstufe:
266 | 10.03.01.02.i | * | Travertin 30/14 cm | m | 74.5 |  | 0 | A | OG01
267 | 10.03.01.02.j | * | Trittstufe Travertin 30cm, Setzstufe grüner Marmor Typ Verde Alpi 17cm | m | 88.5 |  | 0 | A | OG01
268
| 12 |  | Verglasungsarbeiten
| 12.05 |  | Verglasungen
| 12.05.02 |  | Wärmeschutzglas - Edelgas
| 12.05.02.01 |  | Wärmeschutzglas - 1 Scheibenzwischenraum
269 | 12.05.02.01.e |  | Wärmeschutzisolierglas: 4+16+4 - edelgasgefüllt | m2 | 184.33 |  | 0 | A | OS06
| 12.05.02.02 |  | Wärmeschutzglas - 2 Scheibenzwischenräume
270 | 12.05.02.02.f |  | Wärmeschutzisolierglas: 4+16+4+16+4 - edelgasgefüllt | m2 | 466.06 |  | 0 | A | OS06
| 12.05.04 |  | Brandschutzglas
| 12.05.04.01 |  | Brandschutzglas
271 | 12.05.04.01.g | * | Aufpreis Brandschutzglas, EI 60 | m2 | 14.93 |  | 0 | A | OS06
| 12.08 |  | Ganzglastüren
| 12.08.01 | * | Ganzglastür, Drehtür, einflügelig
272 | 12.08.01.02 | * | von 875 bis 1250x2500 mm | St | 4 |  | 0 | A | OS06
| 12.09 |  | Ganzglasbrüstungen
| 12.09.01 |  | Ganzglasbrüstungen
273 | 12.09.01.01 | * | aufgesetzt, 2kN, Glasaufbau VSG 2x10mm, 0,76mm PVB | m | 19 |  | 0 | A | OS06
| 12.20 | * | Kaltfassade
| 12.20.01 | * | Glasfassade
274 | 12.20.01.01 | * | Fassadentyp KT1 | m2 | 218.35 |  | 0 | A | OS18-B
275 | 12.20.01.02 | * | KT1-Einsatzelement - Flügel als RWA / Lüfterflügel | St | 2 |  | 0 | A | OS18-B
276 | 12.20.01.03 | * | KT1-Einsatzelement - Eingangs-Fluchttür 1 teilig | St | 1 |  | 0 | A | OS18-B
| 12.20.02 | * | Blendschutzanlagen
277 | 12.20.02.01 | * | Sonnen / Blendschutzanlage innen | m2 | 169.57 |  | 0 | A | OS18-B
278 | 12.20.02.02 | * | Sonnen / Blendschutzanlagen AZ für Motorisierung 30U/min | St | 22 |  | 0 | A | OS18-B
| 12.20.03 | * | Verschiedenes
279 | 12.20.03.01 | * | Drehtürantrieb | St | 1 |  | 0 | A | OS18-B
280 | 12.20.03.02 | * | Anschluss Typ BS1 | m2 | 8.08 |  | 0 | A | OS18-B
281 | 12.20.03.03 | * | Anschluss Typ Attika | lfm | 22.35 |  | 0 | A | OS18-B
282 | 12.20.03.04 | * | Flachdach-Sicherungssystem Führungschiene | lfm | 22 |  | 0 | A | OS18-B
283
284
285
| 16 |  | Aufzugsanlagen
| 16.01 |  | Personenaufzüge
| 16.01.02 |  | Hydraulisch betriebene Aufzüge
286 | 16.01.02.01 |  | Pers. Aufzug 630kg, 4 Haltest. + 4 Türen | Anlage | 3 |  | 0 | A | OS04
| 16.01.03 |  | Aufpreis für Türen
| 16.01.03.02 |  | Aufpreis Fahrkorb mit 2 gegenüberliegenden Türen:
287 | 16.01.03.02.b |  | Tragfähigkeit 630kg | St | 2 |  | 0 | A | OS04
| 17 |  | Restaurierungsarbeiten
| 17.01 |  | Restaurierungsarbeiten von Mauerwerk und Putz
| 17.01.01 |  | Vorbereitung und Reinigung des Mauerwerks aus Bruchsteinen, Mischmauerwerk
| 17.01.01.03 |  | Wässrige Reinigung
288 | 17.01.01.03.b |  | Wässriger Reinigung mittels Hochdruck | m2 | 1700 |  | 0 | A | OG02
| 17.01.02 |  | Festigung, Reparatur und Ergänzung von Mauerwerk
| 17.01.02.05 |  | Stopfung: Stopfung von offenen Fugen mit einem natürlich hydraulischen Kalkmörtel
289 | 17.01.02.05.a |  | Stopfung 10% der Fläche | m2 | 170 |  | 0 | A | OG02
| 17.01.02.06 |  | Ergänzung von fehlendem Mauerwerk
290 | 17.01.02.06.a |  | Ergänzung von fehlendem Mauerwerk | m2 | 42 |  | 0 | A | OG02
| 17.01.03 |  | Abnahme, Reinigung und Freilegung getünchter Putzoberflächen
| 17.01.03.01 |  | Mechanische, wässrige bzw. chemische Abnahme von Kalkschichten
291 | 17.01.03.01.c |  | Abnahme von Dispersionsschichten | m2 | 425 |  | 0 | A | OG02
| 17.01.04 |  | Festigung, Reparatur und Ergänzung von Putzoberflächen
| 17.01.04.01 |  | Verfüllung der Hohlstellen am Putz
292 | 17.01.04.01.b |  | Hohlstellen 10% der Fläche | m2 | 170 |  | 0 | A | OG02
| 17.01.04.05 |  | Reparatur von Putzoberflächen mittels Niveaugleiches
293 | 17.01.04.05.b |  | Reparatur getünchter Putzoberflächen bis 25% der Fläche | m2 | 425 |  | 0 | A | OG02
| 17.02 |  | Restaurierungsarbeiten von Holz
| 17.02.01 |  | Vorbereitung, Reparatur und Ergänzung von Holzoberflächen
| 17.02.01.01 |  | Freilegung auf Holzsichtigkeit und Reparatur von Holzoberflächen
294 | 17.02.01.01.a | * | Holzoberflächen | psch | 1 |  | 0 | A | OG02
295
| 51 |  | ELEMENTARPREISE
| 51.04 |  | MATERIALIEN
| 51.04.18 |  | BETONSTAHL
| 51.04.18.20 |  | Baustahlgittermatten
296 | 51.04.18.20.B |  | Baustahlgittermatten, B450C | kg | 360 |  | 0 | A | OG01
| 53 |  | VORBEREITUNGS- UND ABSCHLUSSARBEITEN
| 53.05 |  | BELAGSSCHNEIDEARBEITEN
| 53.05.01 |  | SCHNEIDEN VON BITUMINÖSEN BELÄGEN
| 53.05.01.01 |  | Schneiden von bituminösen Belägen
297 | 53.05.01.01.A |  | Belagstärke bis 10,0 cm | m | 340 |  | 0 | A | OG01
| 53.05.02 |  | SCHNEIDEN VON BETONBELÄGEN
| 53.05.02.01 |  | Schneiden von unbewehrten und bewehrten Betonbelägen
298 | 53.05.02.01.B |  | Belagstärke bis 20,0 cm | m | 160 |  | 0 | A | OG01
| 53.10 |  | AUSBAUEN VON GEGENSTÄNDEN
| 53.10.05 |  | AUSBAU VON EINFRIEDUNGEN
| 53.10.05.01 |  | Ausbau von Einfriedungen
299 | 53.10.05.01.B |  | Höhe über Boden: über 1,50 m | m2 | 180 |  | 0 | A | OG01
| 53.10.07 |  | AUSBAU VON GELÄNDERN
| 53.10.07.01 |  | Ausbau von Geländern
300 | 53.10.07.01.A |  | Stahlgeländer | m | 55 |  | 0 | A | OG01
| 53.10.12 |  | AUSBAU VON RANDSTEINEN
| 53.10.12.01 |  | Ausbau, Sortierung und Reinigung von Randsteinen
301 | 53.10.12.01.A |  | Randsteine aus Naturstein | m | 150 |  | 0 | A | OG01
| 53.11 |  | WIEDEREINBAU VON AUSGEBAUTEN GEGENSTÄNDEN
| 53.11.07 |  | WIEDEREINBAU VON GELÄNDERN
| 53.11.07.01 |  | Wiedereinbau von Geländern
302 | 53.11.07.01.A |  | Wiedereinbau von Stahlgeländern | m | 55 |  | 0 | A | OG01
| 54 |  | ERDBEWEGUNGEN, ABBRUCHARBEITEN
| 54.01 |  | AUSHÜBE
| 54.01.02 |  | GRABENAUSHUB (AUSHUBARBEITEN MIT VORGESCHRIEBENEM QUERSCHNITT)
| 54.01.02.01 |  | Grabenaushub in Material jedwelcher Konsistenz
303 | 54.01.02.01.A |  | inkl. Aufladen und Transport | m3 | 120.65 |  | 0 | A | OG01
| 54.01.02.02 |  | Aushub und Wiederverfüllung von Rohrgräben mit kleinem Querschnitt
304 | 54.01.02.02.A |  | im urbanen Bereich | m | 128 |  | 0 | A | OG01
| 54.02 |  | ABBRUCHARBEITEN
| 54.02.20 |  | ABBRUCH VON FAHRBAHNBELÄGEN
| 54.02.20.03 |  | Abbruch von bituminöser Fahrbahndecke
305 | 54.02.20.03.A |  | Belagstärke Stärke bis 10 cm | m2 | 902 |  | 0 | A | OG01
306 | 54.02.20.04 |  | Abbruch von Pflasterbelag | m2 | 50 |  | 0 | A | OG01
| 54.02.20.15 |  | Abbruch von Betonbelag
307 | 54.02.20.15.B |  | Stärke bis 25 cm | m2 | 66 |  | 0 | A | OG01
| 54.45 |  | DEPONIEGEBÜHREN
| 54.45.02 |  | DEPONIEGEBÜHREN FÜR BAUSCHUTT
308 | 54.45.02.02 |  | Kl.2/B: Aushubmaterial asphalthaltig, Kies als Hauptanteil | t | 40.95 |  | 0 | A | OG01
309 | 54.45.02.03 |  | Kl.2/C: Asphalt | t | 11.23 |  | 0 | A | OG01
310 | 54.45.02.08 |  | Kl.4/A: bewehrter Beton | t | 34.08 |  | 0 | A | OG01
| 56 |  | GRABENVERBAUWÄNDE, BÖSCHUNGSVERKLEIDUNGEN
| 56.07 |  | VERNAGELTE SPRITZBETONWAND TECHNISCHE VORBEMERKUNGEN
| 56.07.01 |  | EINRICHTEN UND RÄUMEN DER BAUSTELLE FÜR VERNAGELTE UND VERANKERTE SPRITZBETONWANDE
311 | 56.07.01.02 |  | Einrichten und Raümen der Baustelle für vernagelte und verankerte Spritzbetonwand | psch | 1 |  | 0 | A | OS21
| 56.07.02 |  | SPRITZBETON
| 56.07.02.01 |  | Liefern und Aufbringen einer Spritzbetonschale als Baugrubensicherung.
312 | 56.07.02.01.B |  | Spritzbetonstärke: 16-20 cm | m2 | 217.74 |  | 0 | A | OS21
| 56.07.05 |  | BEWEHRUNG FÜR VERNAGELTE SPRITZBETONWAND
| 56.07.05.01 |  | Bewehrung aus Baustahlgitter, Lieferung und Verlegung ohne Unterschied der Type.
313 | 56.07.05.01.A |  | Stahlgüte B450C | kg | 1488.91 |  | 0 | A | OS21
| 56.21 |  | NÄGEL (PASSIVE ANKER) FÜR ARBEITEN OBERTAGE
| 56.21.02 |  | SELBSTBOHRANKER
| 56.21.02.01 |  | Liefern, Bohren und Versetzen von Selbstbohrankern, inkl. Ankerplatte, Kopfmutter, Verlängerungsmuffen und dazugehöriger Bohrkrone.
314 | 56.21.02.01.B |  | Last an der Streckgrenze: 180 KN | m | 731.35 |  | 0 | A | OS21
| 56.21.03 | * | SELBSTBOHRANKER als permanente Anker für die Umbauarbeiten
| 56.21.03.01 | * | Liefern, Bohren und Versetzen von Selbstbohrankern, inkl. Ankerplatte, Kopfmutter, Verlängerungsmuffen und dazugehöriger Bohrkrone.
315 | 56.21.03.01.A | * | Last an der Streckgrenze: 150 KN | m | 519 |  | 0 | A | OG01
| 58 |  | BETON UND STAHLBETON
| 58.03 |  | BETON FÜR BEWEHRTE UND UNBEWEHRTE BAUWERKE
| 58.03.01 |  | UNTERBETON, AUSGLEICHSBETON, FÜLLBETON UND DRAINAGEBETON
| 58.03.01.01 |  | Liefern und Einbauen von Unterbeton, Ausgleichsbeton und Füllbeton (Standard-Expositionsklassen)
316 | 58.03.01.01.D |  | Festigkeitsklasse C 20/25 | m3 | 15.25 |  | 0 | A | OG01
| 75 |  | ROHRLEITUNGEN, LIEFERUNG UND EINBAU
| 75.10 |  | KUNSTSTOFFROHRE
| 75.10.01 |  | POLYÄTHYLENROHRE FÜR WASSER-, GASLEITUNGEN UND KABELVERLEGUNG
| 75.10.01.30 |  | Polyäthylenrohr PE100 für Wasserleitung - PN 16
317 | 75.10.01.30.G |  | DN mm 90 | m | 110 |  | 0 | A | OG01
| 75.10.01.32 |  | Polyäthylenrohr PE100 für Wasserleitung - PN 20
318 | 75.10.01.32.N |  | DN mm 315 | m | 60 |  | 0 | A | OG01
| 75.10.01.38 |  | Polyäthylenrohr PE80 für Gasleitung - MOP (bar) 3
319 | 75.10.01.38.D |  | DN mm 75 | m | 30 |  | 0 | A | OG01
| 75.10.01.40 |  | Polyäthylenrohre als Kabelschutzrohre
320 | 75.10.01.40.F |  | DN 160 mm | m | 250 |  | 0 | A | OG01
| 75.10.04 |  | PVC-ROHRE FÜR KANALISATION
| 75.10.04.05 |  | PVC-Rohre für Kanalisation
321 | 75.10.04.05.E |  | DN 250 | m | 18 |  | 0 | A | OG01
| 75.10.10 |  | HD-POLYÄTHYLENROHRE FÜR GLASFASERKABELVERLEGUNG (TELEKOMMUNIKATIONSNETZ)
| 75.10.10.01 |  | Rohre im Grabenaushub (letztere nicht inbegriffen)
322 | 75.10.10.01.B |  | Nr. 3 Einzel-Kabelschutzrohre Ø50 mm, im Grabenaushub, horizontal verlegt. | m | 90 |  | 0 | A | OG01
| 75.80 |  | ZUSATZARBEITEN
| 75.80.05 |  | WARN- UND ORTUNGSBÄNDER
323 | 75.80.05.05 |  | Liefern und Einbau von Warnbändern | m | 60 |  | 0 | A | OG01
| 75.80.15 |  | ROHRBETTUNGEN IN SAND, KIES/SAND UND RECYCLINGKIES/SAND
| 75.80.15.05 |  | Rohrbettung in Sand
324 | 75.80.15.05.A |  | Sand 0,20 - 2 mm | m3 | 26.25 |  | 0 | A | OG01
| 75.90 |  | AUFPREISE
| 75.90.09 | * | Allgemeine Aufpreise
325 | 75.90.09.01 | * | Aufpreis für das Einsetzen der Rohre aus der Garage | psch | 1 |  | 0 | A | OG01
326 | 75.90.09.02 | * | Aufpreis für das Schneiden bestehender Rohre | psch | 1 |  | 0 | A | OG01
327 | 75.90.09.04 | * | Rohrbefestigung an der Garagendecke | m | 27 |  | 0 | A | OG01
| 85 |  | BELAGSARBEITEN
| 85.05 |  | BITUMINÖSE BELÄGE
| 85.05.10 |  | BELÄGE AUS BITUMINÖSEM MISCHGUT
| 85.05.10.02 |  | Bituminöses Mischgut AC32 für Tragschichten
328 | 85.05.10.02.A |  | je m2 und cm Schichtstärke, eingebaut | m2 | 804 |  | 0 | A | OG01
| 85.10 |  | BELÄGE AUS NATURSTEIN
| 85.10.01 |  | PFLASTERBELÄGE
329 | 85.10.01.50 |  | Pflasterbelag, Lieferung ausgeschlossen | m2 | 50 |  | 0 | A | OG01
| 85.15 |  | BELÄGE AUS ZEMENTGEBUNDENEM KUNSTSTEIN
| 85.15.01 |  | PFLASTERBELÄGE (WÜRFELSTEINE)
| 85.15.01.05 |  | Betonwürfel ohne spezielle Oberflächenbehandlung
330 | 85.15.01.05.A |  | s 6-7 cm | m2 | 449.88 |  | 0 | A | OG01
| 15 |  | Elektroanlagen
| 15.02 |  | NS-ANLAGE
| 15.02.01 |  | Verteiler
1 | 15.02.01.01 | * | Niederspannungsstromkreisverteiler mit In 1000A, 25 kA, als Standschrank komplett mit Sockel | St | 1 |  | 0 | A | OS30
2 | 15.02.01.02 | * | Niederspannungsstromkreisverteiler mit In 800A, 25 kA, als Standschrank komplett mit Sockel | St | 1 |  | 0 | A | OS30
3 | 15.02.01.03 | * | Niederspannungsstromkreisverteiler mit In 250A, 15 kA, als Standschrank komplett mit Sockel | St | 1 |  | 0 | A | OS30
| 15.02.01.04 |  | Niederspannungsstromkreisverteiler mit In<630A, als Standschrank komplett mit Sockel
4 | 15.02.01.04.A |  | 2000x300x250mm | St | 1 |  | 0 | A | OS30
5 | 15.02.01.04.B |  | 2000x550x250mm | St | 4 |  | 0 | A | OS30
6 | 15.02.01.04.C |  | 2000x1050x250mm | St | 3 |  | 0 | A | OS30
7 | 15.02.01.05 |  | Niederspannungsstromkreisverteiler mit In<630A, als Standschrank kombinierbar komplett mit Sockel 2000x1000x400mm | St | 1 |  | 0 | A | OS30
| 15.02.01.06 |  | Niederspannungsstromkreisverteiler mit In<125A, Unterputzausführung
8 | 15.02.01.06.A |  | Platzeinheiten: 96 | St | 1 |  | 0 | A | OS30
9 | 15.02.01.06.B |  | Platzeinheiten: 120 | St | 1 |  | 0 | A | OS30
| 15.02.01.07 |  | Niederspannungsstromkreisverteiler mit In<125A, Aufputzausführung
10 | 15.02.01.07.A |  | Platzeinheiten: 72 | St | 1 |  | 0 | A | OS30
11 | 15.02.01.07.B |  | Platzeinheiten: 96 | St | 16 |  | 0 | A | OS30
12 | 15.02.01.07.C |  | Platzeinheiten: 120 | St | 5 |  | 0 | A | OS30
| 15.02.01.08 |  | Thermomagnetischer Leistungsschalter 4 Pole 40kA - elektronisch
13 | 15.02.01.08.A |  | Nennstrom 4x25-63 A | St | 49 |  | 0 | A | OS30
14 | 15.02.01.08.B |  | Nennstrom 4x40-100 A | St | 1 |  | 0 | A | OS30
15 | 15.02.01.08.C |  | Nennstrom 4x63-160 A | St | 2 |  | 0 | A | OS30
16 | 15.02.01.08.D |  | Nennstrom 4x80-200 A | St | 1 |  | 0 | A | OS30
17 | 15.02.01.08.E |  | Nennstrom 4x100-250 A | St | 1 |  | 0 | A | OS30
18 | 15.02.01.08.F |  | Nennstrom 4x125-315 A | St | 1 |  | 0 | A | OS30
19 | 15.02.01.08.G |  | Nennstrom 4x160-400 A | St | 2 |  | 0 | A | OS30
20 | 15.02.01.09 |  | Fehlerstromschutzschalterblock Leistungsschutzschalter 4x100A | St | 29 |  | 0 | A | OS30
21 | 15.02.01.10 |  | Fehlerstromschutzschalterblock Leistungsschutzschalter 4x160A | St | 3 |  | 0 | A | OS30
22 | 15.02.01.11 |  | Fehlerstromschutzschalterblock Leistungsschutzschalter 4x250A | St | 2 |  | 0 | A | OS30
23 | 15.02.01.12 |  | Fehlerstromschutzschalterblock Leistungsschutzschalter 4x400A | St | 2 |  | 0 | A | OS30
| 15.02.01.13 |  | Leistungstrenner mit 4 Polen
24 | 15.02.01.13.A |  | Nennstrom 160 A | St | 1 |  | 0 | A | OS30
25 | 15.02.01.13.B |  | Nennstrom 250 A | St | 1 |  | 0 | A | OS30
26 | 15.02.01.13.C | * | Nennstrom 800 A | St | 2 |  | 0 | A | OS30
27 | 15.02.01.14 |  | Ein-Ausschalter - Trenner in Modularbauweise Nennstrom 2x63 A | St | 30 |  | 0 | A | OS30
| 15.02.01.15 |  | Lasttrennschalter mit Schalthebel
28 | 15.02.01.15.A |  | Nennstrom 4x63 A | St | 14 |  | 0 | A | OS30
29 | 15.02.01.15.B |  | Nennstrom 4x100 A | St | 1 |  | 0 | A | OS30
| 15.02.01.16 |  | Leistungstrenner mit 4 Polen NH-Sicherungshalter vierpolig
30 | 15.02.01.16.A | * | Nennstrom100 A, NH-Sicherungen 63 A | St | 1 |  | 0 | A | OS30
31 | 15.02.01.16.B | * | Nennstrom160 A, NH-Sicherungen 125 A | St | 2 |  | 0 | A | OS30
32 | 15.02.01.16.C | * | Nennstrom250 A, NH-Sicherungen 250 A | St | 1 |  | 0 | A | OS30
33 | 15.02.01.17 | * | Schaltgeräte für die Betätigung von Stromkreisen und die Betriebsanzeige Signallampe mit 1 LED-Lampe 250V | St | 30 |  | 0 | A | OS30
34 | 15.02.01.18 |  | Schaltgeräte für die Betätigung von Stromkreisen und die Betriebsanzeige Signallampe mit 3 LED-Lampen 250V | St | 17 |  | 0 | A | OS30
| 15.02.01.19 |  | Fehlerstromschutzschalter thermomagnetisch 1+N 0,03A 6kA C
35 | 15.02.01.19.A |  | Nennstrom 1x10 A+N, Idn= 0,03A 2 Moduleinheiten | St | 58 |  | 0 | A | OS30
36 | 15.02.01.19.B |  | Nennstrom 1x13 A+N, Idn= 0,03A - 2 Moduleinheiten | St | 1 |  | 0 | A | OS30
37 | 15.02.01.19.C |  | Nennstrom 1x16 A+N, Idn= 0,03A 2 Moduleinheiten | St | 393 |  | 0 | A | OS30
| 15.02.01.20 |  | Fehlerstromschutzschalter thermomagnetisch 2 Pole 0,03A 6kA C
38 | 15.02.01.20.A |  | Nennstrom 2x25 A, Idn= 0,03A - 4 Moduleinheiten | St | 1 |  | 0 | A | OS30
39 | 15.02.01.20.B |  | Nennstrom 2x32 A, Idn= 0,03A - 4 Moduleinheiten | St | 1 |  | 0 | A | OS30
40 | 15.02.01.20.C |  | Nennstrom 2x40 A, Idn= 0,03A - 4 Moduleinheiten | St | 1 |  | 0 | A | OS30
| 15.02.01.21 |  | Fehlerstromschutzschalter thermomagnetisch 1+N 0,3A 6kA C
41 | 15.02.01.21.A |  | Nennstrom 1x10 A+N, Idn= 0,3A 2 Moduleinheiten | St | 1 |  | 0 | A | OS30
42 | 15.02.01.21.B |  | Nennstrom 1x16 A+N, Idn= 0,3A - 2 Moduleinheiten | St | 1 |  | 0 | A | OS30
| 15.02.01.22 |  | Fehlerstromschutzschalter thermomagnetisch 1+N 0,03A 10kA C
43 | 15.02.01.22.A |  | Nennstrom 2x10 A, Idn= 0,03A - 4 Moduleinheiten | St | 2 |  | 0 | A | OS30
44 | 15.02.01.22.B |  | Nennstrom 2x16 A, Idn= 0,03A - 4 Moduleinheiten | St | 20 |  | 0 | A | OS30
| 15.02.01.23 |  | Fehlerstromschutzschalter thermomagnetisch 2 Pole 0,3A 10kA C
45 | 15.02.01.23.A |  | Nennstrom 2x10 A Idn=0,3A - 4 Moduleinheiten | St | 1 |  | 0 | A | OS30
46 | 15.02.01.23.B |  | Nennstrom 2x13 A Idn=0,3A - 4 Moduleinheiten | St | 5 |  | 0 | A | OS30
47 | 15.02.01.23.C |  | Nennstrom 2x16 A Idn=0,3A - 4 Moduleinheiten | St | 1 |  | 0 | A | OS30
| 15.02.01.24 |  | Fehlerstromschutzschalter thermomagnetisch 4 Pole 0,03A 10kA C
48 | 15.02.01.24.A |  | Nennstrom 4x10 A , Idn=0,03A - 8 Moduleinheiten | St | 1 |  | 0 | A | OS30
49 | 15.02.01.24.B |  | Nennstrom 4x16 A , Idn=0,03A - 8 Moduleinheiten | St | 1 |  | 0 | A | OS30
50 | 15.02.01.24.C |  | Nennstrom 4x25 A , Idn=0,03A - 8 Moduleinheiten | St | 1 |  | 0 | A | OS30
51 | 15.02.01.24.D |  | Nennstrom 4x32 A , Idn=0,03A - 8 Moduleinheiten | St | 1 |  | 0 | A | OS30
52 | 15.02.01.24.E |  | Nennstrom 4x40 A , Idn=0,03A - 8 Moduleinheiten | St | 1 |  | 0 | A | OS30
| 15.02.01.25 |  | Fehlerstromschutzschalter thermomagnetisch 4 Pole 0,3A 10kA C
53 | 15.02.01.25.A |  | Nennstrom 4x16 A , Idn=0,3A - 8 Moduleinheiten | St | 1 |  | 0 | A | OS30
54 | 15.02.01.25.B |  | Nennstrom 4x25 A , Idn=0,3A - 8 Moduleinheiten | St | 1 |  | 0 | A | OS30
55 | 15.02.01.25.C |  | Nennstrom 4x32 A , Idn=0,3A - 8 Moduleinheiten | St | 1 |  | 0 | A | OS30
| 15.02.01.26 |  | Thermomagnetischer Leistungsschalter 2 Pole 15kA C
56 | 15.02.01.26.A |  | Nennstrom 2x10 A - 2 Moduleinheiten | St | 11 |  | 0 | A | OS30
57 | 15.02.01.26.B |  | Nennstrom 2x16 A - 2 Moduleinheiten | St | 38 |  | 0 | A | OS30
58 | 15.02.01.26.C |  | Nennstrom 2x40 A - 2 Moduleinheiten | St | 1 |  | 0 | A | OS30
| 15.02.01.27 |  | Thermomagnetischer Leistungsschalter 4 Pole 15kA C
59 | 15.02.01.27.A |  | Nennstrom 4x16 A - 4 Moduleinheiten | St | 14 |  | 0 | A | OS30
60 | 15.02.01.27.B |  | Nennstrom 4x25 A - 4 Moduleinheiten | St | 2 |  | 0 | A | OS30
61 | 15.02.01.27.C |  | Nennstrom 4x32 A - 4 Moduleinheiten | St | 1 |  | 0 | A | OS30
62 | 15.02.01.27.D |  | Nennstrom 4x40 A - 4 Moduleinheiten | St | 1 |  | 0 | A | OS30
63 | 15.02.01.27.E |  | Nennstrom 4x50 A - 4 Moduleinheiten | St | 1 |  | 0 | A | OS30
64 | 15.02.01.27.F |  | Nennstrom 4x63 A - 4 Moduleinheiten | St | 1 |  | 0 | A | OS30
65 | 15.02.01.28 |  | Fehlerstromschutzschalter 2 Pole 0,03A A Nennstrom 2x25A, Idn 0,03A - 2 Moduleinheiten | St | 45 |  | 0 | A | OS30
66 | 15.02.01.29 |  | Fehlerstromschutzschalter 2 Pole 0,3A A Nennstrom 2x25A, Idn 0,3A - 2 Moduleinheiten | St | 2 |  | 0 | A | OS30
| 15.02.01.30 |  | Fehlerstromschutzschalter 4 Pole 0,03A A
67 | 15.02.01.30.A |  | Nennstrom 4x25A, Idn 0,03A - 2 Moduleinheiten | St | 12 |  | 0 | A | OS30
68 | 15.02.01.30.B |  | Nennstrom 4x40A, Idn 0,03A - 2 Moduleinheiten | St | 1 |  | 0 | A | OS30
69 | 15.02.01.30.C |  | Nennstrom 4x63A, Idn 0,03A - 2 Moduleinheiten | St | 1 |  | 0 | A | OS30
| 15.02.01.31 |  | Fehlerstromschutzschalter 4 Pole 0,3A A
70 | 15.02.01.31.A |  | Nennstrom 4x25A, Idn 0,3A - 4 Moduleinheiten | St | 9 |  | 0 | A | OS30
71 | 15.02.01.31.B |  | Nennstrom 4x40A, Idn 0,3A - 4 Moduleinheiten | St | 1 |  | 0 | A | OS30
72 | 15.02.01.31.C |  | Nennstrom 4x63A, Idn 0,3A - 4 Moduleinheiten | St | 1 |  | 0 | A | OS30
73 | 15.02.01.32 |  | Fehlerstromschutzschalter 4 Pole 0,03A B Nennstrom 4x40A, Idn 0,03A - 4 Moduleinheiten | St | 2 |  | 0 | A | OS30
74 | 15.02.01.33 |  | Hilfskontakt für Einbau an Schaltorgane in Modulbauweise | St | 534 |  | 0 | A | OS30
| 15.02.01.34 |  | Schaltgeräte für automatische oder manuelle Ein- oder Ausschalterung
75 | 15.02.01.34.A |  | Schütz zweipolig 20A | St | 2 |  | 0 | A | OS30
76 | 15.02.01.34.B |  | Schütz vierpolig 20A | St | 1 |  | 0 | A | OS30
77 | 15.02.01.34.C |  | Schütz vierpolig 40A | St | 1 |  | 0 | A | OS30
| 15.02.02 |  | Kabel
78 | 15.02.02.01 | * | Aluminiumkabel mit flexiblen Leitern, einpolige Leitung 0,6/1kV 1x240 mm2 | m | 2280 |  | 0 | A | OS30
| 15.02.02.02 |  | Kupferkabel mit flexiblen Leitern, einpolige Leitung
79 | 15.02.02.02.A |  | FG16OM16 0,6/1KV 1x25 mm2 | m | 100 |  | 0 | A | OS30
80 | 15.02.02.02.B |  | FG16OM16 0,6/1KV 1x35 mm2 | m | 60 |  | 0 | A | OS30
81 | 15.02.02.02.C |  | FG16OM16 0,6/1KV 1x50 mm2 | m | 150 |  | 0 | A | OS30
82 | 15.02.02.02.D |  | FG16OM16 0,6/1KV 1x70 mm2 | m | 140 |  | 0 | A | OS30
83 | 15.02.02.02.E |  | FG16OM16 0,6/1KV 1x95 mm2 | m | 10 |  | 0 | A | OS30
84 | 15.02.02.02.F |  | FG16OM16 0,6/1KV 1x120 mm2 | m | 165 |  | 0 | A | OS30
85 | 15.02.02.02.G |  | FG16OM16 0,6/1KV 1x150 mm2 | m | 10 |  | 0 | A | OS30
86 | 15.02.02.02.H |  | FG16OM16 0,6/1KV 1x185 mm2 | m | 45 |  | 0 | A | OS30
87 | 15.02.02.02.I |  | FG16OM16 0,6/1KV 1x240 mm2 | m | 90 |  | 0 | A | OS30
| 15.02.02.03 |  | Kupferkabel mit flexiblen Leitern, zweipolige Leitung
88 | 15.02.02.03.A |  | FG16OM16 0,6/1KV 2x1,5 mm2 | m | 322 |  | 0 | A | OS30
89 | 15.02.02.03.B |  | FG16OM16 0,6/1KV 2x2,5 mm2 | m | 10 |  | 0 | A | OS30
| 15.02.02.04 |  | Kupferkabel mit flexiblen Leitern, dreipolige Leitung
90 | 15.02.02.04.A |  | FG16OM16 0,6/1KV 3x1,5 mm2 | m | 7759 |  | 0 | A | OS30
91 | 15.02.02.04.B |  | FG16OM16 0,6/1KV 3x2,5 mm2 | m | 10942 |  | 0 | A | OS30
92 | 15.02.02.04.C |  | FG16OM16 0,6/1KV 3x4 mm2 | m | 757 |  | 0 | A | OS30
93 | 15.02.02.04.D |  | FG16OM16 0,6/1KV 3x6 mm2 | m | 876 |  | 0 | A | OS30
94 | 15.02.02.04.E |  | FG16OM16 0,6/1KV 3x10 mm2 | m | 186 |  | 0 | A | OS30
| 15.02.02.05 |  | Kupferkabel mit flexiblen Leitern, vierpolige Leitung
95 | 15.02.02.05.A |  | FG16OM16 0,6/1KV 4x1,5 mm2 | m | 2786 |  | 0 | A | OS30
96 | 15.02.02.05.B |  | FG16OM16 0,6/1KV 4x2,5 mm2 | m | 50 |  | 0 | A | OS30
97 | 15.02.02.05.C |  | FG16OM16 0,6/1KV 4x4 mm2 | m | 10 |  | 0 | A | OS30
98 | 15.02.02.05.D |  | FG16OM16 0,6/1KV 4x6 mm2 | m | 5 |  | 0 | A | OS30
99 | 15.02.02.05.E |  | FG16OM16 0,6/1KV 4x10 mm2 | m | 5 |  | 0 | A | OS30
| 15.02.02.06 |  | Kupferkabel mit flexiblen Leitern, fünfpolige Leitung
100 | 15.02.02.06.A |  | FG16OM16 0,6/1KV 5x1,5 mm2 | m | 6118 |  | 0 | A | OS30
101 | 15.02.02.06.B |  | FG16OM16 0,6/1KV 5x2,5 mm2 | m | 50 |  | 0 | A | OS30
102 | 15.02.02.06.C |  | FG16OM16 0,6/1KV 5x4 mm2 | m | 983 |  | 0 | A | OS30
103 | 15.02.02.06.D |  | FG16OM16 0,6/1KV 5x6 mm2 | m | 240 |  | 0 | A | OS30
104 | 15.02.02.06.E |  | FG16OM16 0,6/1KV 5x10 mm2 | m | 684 |  | 0 | A | OS30
105 | 15.02.02.06.F |  | FG16OM16 0,6/1KV 5x16 mm2 | m | 128 |  | 0 | A | OS30
106 | 15.02.02.06.G |  | FG16OM16 0,6/1KV 5x25 mm2 | m | 60 |  | 0 | A | OS30
| 15.02.02.07 |  | Kupferkabel mit flexiblen Leitern, dreipolige Leitung
107 | 15.02.02.07.A |  | FTG10OM1 0,6/1KV 3x1,5 mm2 | m | 456 |  | 0 | A | OS30
108 | 15.02.02.07.B |  | FTG10OM1 0,6/1KV 3x2,5 mm2 | m | 20 |  | 0 | A | OS30
109 | 15.02.02.08 |  | Audio-Kabel | m | 2784 |  | 0 | A | OS30
| 15.02.02.09 |  | Kupferkabel mit abgeschirmten flexiblen Leitern, vierpolige Leitung
110 | 15.02.02.09.A |  | Leitung geschirmt 450/750V 4x1,5 mm2 | lfm | 20 |  | 0 | A | OS30
111 | 15.02.02.09.B | * | Kabel geschirmt 2 x 0,75 mm² | lfm | 320 |  | 0 | A | OS30
112 | 15.02.02.09.C | * | Kabel geschirmt 4 x 0,75 mm² | lfm | 590 |  | 0 | A | OS30
113 | 15.02.02.09.D | * | Kabel geschirmt 6 x 0,75 mm² | lfm | 120 |  | 0 | A | OS30
| 15.02.02.10 |  | Telefonkabel geschirmt
114 | 15.02.02.10.A |  | TR/HR 6CP | m | 120 |  | 0 | A | OS30
115 | 15.02.02.10.B |  | TR/HR 8CP | m | 100 |  | 0 | A | OS30
116 | 15.02.02.10.C |  | TR/HR 11CP | m | 100 |  | 0 | A | OS30
117 | 15.02.02.11 |  | Bus-Kabel geschirmt 2x2x0,8 mm² YCY 2x2x0,8 | m | 4142 |  | 0 | A | OS30
118 | 15.02.02.12 |  | Bus-Kabel geschirmt 2x2x0,8 mm² YCY 4x2x0,8 | m | 80 |  | 0 | A | OS30
| 15.02.03 |  | Verlegesysteme
| 15.02.03.01 |  | Gitterkanal aus elektroverzinktem Stahl
119 | 15.02.03.01.A |  | Abmessungen (bxh) 100x54/80 mm | m | 45 |  | 0 | A | OS30
120 | 15.02.03.01.B |  | Abmessungen (bxh) 150x54/80 mm | m | 619 |  | 0 | A | OS30
121 | 15.02.03.01.C |  | Abmessungen (bxh) 200x54/80 mm | m | 158 |  | 0 | A | OS30
122 | 15.02.03.01.D |  | Abmessungen (bxh) 300x54/80 mm | m | 73 |  | 0 | A | OS30
123 | 15.02.03.01.E |  | Abmessungen (bxh) 400x54/80 mm | m | 15 |  | 0 | A | OS30
| 15.02.03.02 |  | Installationsrohre aus PVC, flexibel:
124 | 15.02.03.02.A |  | D=25 mm | m | 1007 |  | 0 | A | OS30
125 | 15.02.03.02.B |  | D=32 mm | m | 653 |  | 0 | A | OS30
126 | 15.02.03.02.C |  | D=40 mm | m | 400 |  | 0 | A | OS30
127 | 15.02.03.02.D |  | D=50 mm | m | 250 |  | 0 | A | OS30
128 | 15.02.03.02.E |  | D=63 mm | m | 200 |  | 0 | A | OS30
129 | 15.02.03.02.F |  | D bis 20 mm | m | 2060 |  | 0 | A | OS30
| 15.02.03.03 |  | Installationsrohre aus PVC, starr, 750N:
130 | 15.02.03.03.A |  | D=25 mm - 750 N | m | 760 |  | 0 | A | OS30
131 | 15.02.03.03.B |  | D=32 mm - 750 N | m | 56 |  | 0 | A | OS30
132 | 15.02.03.03.C |  | D=40 mm - 750 N | m | 5 |  | 0 | A | OS30
133 | 15.02.03.03.D |  | D bis 20 mm - 750 N | m | 1394 |  | 0 | A | OS30
| 15.02.03.04 |  | Installationsrohr aus Propylen, flexibel; für Verlegung in Beton.
134 | 15.02.03.04.A |  | D bis 20 mm | m | 998 |  | 0 | A | OS30
135 | 15.02.03.04.B |  | D=25 mm | m | 50 |  | 0 | A | OS30
136 | 15.02.03.04.C |  | D=32 mm | m | 50 |  | 0 | A | OS30
| 15.02.03.05 |  | Polyäthylenrohre
137 | 15.02.03.05.A |  | D=40 mm | m | 60 |  | 0 | A | OS30
138 | 15.02.03.05.B |  | D=63 mm | m | 150 |  | 0 | A | OS30
139 | 15.02.03.05.C |  | D=75 mm | m | 90 |  | 0 | A | OS30
140 | 15.02.03.05.D |  | D=90 mm | m | 600 |  | 0 | A | OS30
141 | 15.02.03.05.E |  | D=110 mm | m | 200 |  | 0 | A | OS30
142 | 15.02.03.05.F |  | D=125 mm | m | 20 |  | 0 | A | OS30
143 | 15.02.03.05.G |  | D=160 mm | m | 520 |  | 0 | A | OS30
144 | 15.02.03.06 |  | Dreifaches-Kabelschutzrohr 3x50mm | m | 20 |  | 0 | A | OS30
| 15.02.03.07 | * | Metallschutzrohre
145 | 15.02.03.07.A | * | D=25 mm | m | 384 |  | 0 | A | OS30
146 | 15.02.03.07.B | * | D=32 mm | m | 30 |  | 0 | A | OS30
147 | 15.02.03.07.C | * | D bis 20 mm | m | 424 |  | 0 | A | OS30
| 15.02.03.08 |  | Abzweigdosen UP
148 | 15.02.03.08.A |  | (bxhxt) bis zu ca. 160x130x70 mm | St | 42 |  | 0 | A | OS30
149 | 15.02.03.08.B |  | (bxhxt) von 196x152x70 mm bis 294x152x70 mm | St | 42 |  | 0 | A | OS30
150 | 15.02.03.08.C |  | (bxhxt) von 392x152x70 mm bis 480x160x70 mm | St | 2 |  | 0 | A | OS30
151 | 15.02.03.08.D |  | (bxhxt) 516x202x80 mm | St | 2 |  | 0 | A | OS30
152 | 15.02.03.08.E |  | (bxhxt) 520x260x121 mm | St | 1 |  | 0 | A | OS30
| 15.02.03.09 |  | Abzweigdosen PVC AP
153 | 15.02.03.09.A |  | (bxhxt) bis zu ca. 120x80x70 mm | St | 115 |  | 0 | A | OS30
154 | 15.02.03.09.B |  | (bxhxt) 190x140x70 mm | St | 12 |  | 0 | A | OS30
155 | 15.02.03.09.C |  | (bxhxt) 240x190x90 mm | St | 3 |  | 0 | A | OS30
| 15.02.03.10 |  | Abzweigdosen aus Leichtmetall AP
156 | 15.02.03.10.A |  | (bxhxt) 100x100x59 mm | St | 81 |  | 0 | A | OS30
157 | 15.02.03.10.B |  | (bxhxt) 140x115x60 mm | St | 2 |  | 0 | A | OS30
158 | 15.02.03.10.C |  | (bxhxt) 192x168x80 mm | St | 1 |  | 0 | A | OS30
159 | 15.02.03.11 | * | Hängestiel mit Kopfplatte, Montageplatte 130x130 mm, verzinkte Ausführung | St | 124 |  | 0 | A | OS30
160 | 15.02.03.12 |  | Brüstungskanal aus PVC Abmessungen (bxh) 130x70 mm | m | 6 |  | 0 | A | OS30
| 15.02.03.13 |  | Betoninstallation: Gerätedose
161 | 15.02.03.13.A |  | Gerätedose Tiefe 58 mm | St | 8 |  | 0 | A | OS30
162 | 15.02.03.13.B |  | Gerätedose Tiefe 82 mm | St | 6 |  | 0 | A | OS30
163 | 15.02.03.13.C |  | Doppel-Gerätedose Tiefe 94 mm | St | 3 |  | 0 | A | OS30
164 | 15.02.03.13.D |  | Geräte- Elektronikdose Tiefe 94 mm | St | 2 |  | 0 | A | OS30
| 15.02.03.14 |  | Betoninstallation: Abzweigdosen
165 | 15.02.03.14.A |  | Abmessung: (lxbxt) 128x128x80 mm | St | 2 |  | 0 | A | OS30
166 | 15.02.03.14.B |  | Abmessung: (lxbxt) 180x180x84 mm | St | 2 |  | 0 | A | OS30
167 | 15.02.03.14.C |  | Abmessung: (lxbxt) 250x220x82 mm | St | 1 |  | 0 | A | OS30
| 15.02.03.15 |  | Betoninstallation: Deckenauslass und Verbindungsdose
168 | 15.02.03.15.A |  | Abmessungen: Durchmesser 35 mm, Tiefe 55 mm | St | 55 |  | 0 | A | OS30
169 | 15.02.03.15.B |  | Abmessungen: Durchmesser 35 mm, Tiefe 82 mm | St | 11 |  | 0 | A | OS30
170 | 15.02.03.15.C |  | Abmessungen: Durchmesser 68mm; Tiefe 55mm | St | 9 |  | 0 | A | OS30
| 15.02.03.16 |  | Betoninstallation: Einbaugehäuse
171 | 15.02.03.16.A |  | Abmessungen: Durchmesser 160 mm, Tiefe 133 mm | St | 5 |  | 0 | A | OS30
172 | 15.02.03.16.B |  | Abmessungen: Durchmesser 160 mm Tiefe 133 mm mit Trafotunnel. | St | 2 |  | 0 | A | OS30
173 | 15.02.03.17 |  | Betoninstallation: Einbaugehäuse Abmessungen: Durchmesser 160 mm Tiefe 133 mm mit Trafotunnel. | St | 19 |  | 0 | A | OS30
174 | 15.02.03.18 | * | Unter-Putz-Gerätedose bzw. Geräteverbindungsdose für die Montage der elektrischen Geräte, wie Schalter, Steckdosen usw.; komplett mit allem Zubehör: Dose: rund ø 60 mm liefern und montieren | Stück | 55 |  | 0 | A | OS30
175 | 15.02.03.19 | * | Hohlwand-Gerätedose bzw. Geräteverbindungsdose für die Montage der elektrischen Geräte, wie Schalter, Steckdosen usw.; komplett mit allem Zubehör inkl. Ausschnitt in Holz oder Gipswand, Dose: rund ø 65 mm liefern und montieren | Stück | 1438 |  | 0 | A | OS30
176 | 15.02.03.20 | * | Wasserdichte Kabeldurchführung ø 160 mm | St | 4 |  | 0 | A | OS30
177 | 15.02.03.21 | * | Snap-In-System-Deckel HSI 160 | St | 16 |  | 0 | A | OS30
178 | 15.02.03.22 | * | Snap-In-System-Deckel HSI 160, für 3 Kabel ø 60 mm | St | 12 |  | 0 | A | OS30
179 | 15.02.03.23 | * | Snap-In-System-Deckel HSI 160, geschlossen | St | 2 |  | 0 | A | OS30
180 | 15.02.03.24 | * | Abdichtfolie oder Dichtschaum | St | 6 |  | 0 | A | OS30
| 15.02.04 |  | Licht-/Kraftinstallation
| 15.02.04.01 |  | Steckdose 16A Schuko oder mehrfach 10/16A in unter Putz Ausführung
181 | 15.02.04.01.A |  | Steckdose 16A | St | 1287 |  | 0 | A | OS30
182 | 15.02.04.01.B |  | Steckdose 16A mit Klappdeckel IP44 | St | 2 |  | 0 | A | OS30
| 15.02.04.02 |  | Steckdose 16A Schuko oder 10/16A in auf Putz Ausführung
183 | 15.02.04.02.A |  | Steckdose 16A | St | 10 |  | 0 | A | OS30
184 | 15.02.04.02.B |  | Steckdose 16A mit Klappdeckel | St | 1 |  | 0 | A | OS30
185 | 15.02.04.03 |  | Steckdose CEE in unter Putz Ausführung Steckdose CEE 3P-N-PE 16A in unter Putz Ausführung - IP44 | St | 9 |  | 0 | A | OS30
186 | 15.02.04.04 |  | Steckdose CEE in auf Putz Ausführung Steckdose CEE 3P-N-PE 16A in auf Putz Ausführung - IP44 | St | 1 |  | 0 | A | OS30
187 | 15.02.04.05 | * | Bodendose 11 für die Montage im Doppelboden | St | 5 |  | 0 | A | OS30
188 | 15.02.04.06 | * | Bodendose 12 für die Montage im Doppelboden | St | 33 |  | 0 | A | OS30
189 | 15.02.04.07 | * | Bodendose 12a für die Montage im Doppelboden | St | 9 |  | 0 | A | OS30
190 | 15.02.04.08 | * | Bodendose 14 für die Montage im Doppelboden | St | 5 |  | 0 | A | OS30
191 | 15.02.04.09 | * | Bodendose 14 für die Montage in Estrich | St | 6 |  | 0 | A | OS30
192 | 15.02.04.10 | * | Bodendose BSP1 für die Montage im Doppelboden | St | 4 |  | 0 | A | OS30
193 | 15.02.04.11 | * | Steckdosenkombination in wasserdichtem und schlagfestem PVC-Gehäuse, Schutzgrad IP44, | St | 11 |  | 0 | A | OS30
194 | 15.02.04.12 | * | Steckdosenkombination in wasserdichtem und schlagfestem PVC-Gehäuse, Schutzgrad IP44, | St | 1 |  | 0 | A | OS30
195 | 15.02.04.13 | * | Steckdosenverteiler Schuko 6-fach, 16 A | St | 54 |  | 0 | A | OS30
196 | 15.02.04.14 | * | Steckdose Schuko, 16A, fliegende Montage | St | 1 |  | 0 | A | OS30
197 | 15.02.04.15 |  | Händetrockner für Wandmontage mit Stahlgehäuse aus inox | St | 1 |  | 0 | A | OS30
| 15.02.04.16 |  | Schaltgerät in Aufputzausführung
198 | 15.02.04.16.A |  | Ausschalter mittlere Preisklasse in Aufputzausführung | St | 1 |  | 0 | A | OS30
199 | 15.02.04.16.B |  | Wechselschalter mittlere Preisklasse in Aufputzausführung | St | 2 |  | 0 | A | OS30
200 | 15.02.04.16.C |  | Not-Aus Taster mittlere Preisklasse in Aufputzausführung | St | 1 |  | 0 | A | OS30
201 | 15.02.04.17 |  | Schaltgerät in Unterputzausführung Zugtaster mit Schnur 2m mittlere Preisklasse in Unterputzausführung | St | 4 |  | 0 | A | OS30
202 | 15.02.04.18 | * | Unterputzschaltgerät als Lichtsignal u. Summer, | St | 4 |  | 0 | A | OS30
203 | 15.02.04.19 |  | Kabelauslass in unter Putz Ausführung Kabelauslass | St | 15 |  | 0 | A | OS30
204 | 15.02.04.20 |  | Blindverschluss in unter Putz Ausführung Blindverschluss | St | 74 |  | 0 | A | OS30
205 | 15.02.04.21 | * | Elektroanschlußarbeit für die bauseits bereitgestellen Verbraucher | St | 19 |  | 0 | A | OS30
| 15.02.05 |  | Erdung, Potentialausgleich
206 | 15.02.05.01 |  | Linienförmige Erdleitung Bandstahl 30x3,5 mm | m | 340 |  | 0 | A | OS30
| 15.02.05.02 |  | Potentialausgleich für Technikräume
207 | 15.02.05.02.A |  | bis zu 10 Verbindungen mit Querschnitt 6mm2 | St | 1 |  | 0 | A | OS30
208 | 15.02.05.02.B |  | bis zu 20 Verbindungen mit Querschnitt 6mm2 | St | 2 |  | 0 | A | OS30
209 | 15.02.05.02.C |  | bis zu 30 Verbindungen mit Querschnitt 6mm2 | St | 2 |  | 0 | A | OS30
210 | 15.02.05.03 |  | Erdungsfestpunkt in Inox | St | 2 |  | 0 | A | OS30
211 | 15.02.05.04 |  | Potentialausgleichschiene Schiene mit 15 Anschlüssen | St | 1 |  | 0 | A | OS30
212 | 15.02.05.05 | * | Messung der Erdungswiderstandskurve | pauschal | 1 |  | 0 | A | OS30
| 15.02.06 |  | Blitzschutz
213 | 15.02.06.01 |  | Kombi-Ableiter vierpolig TT | St | 2 |  | 0 | A | OS30
| 15.02.07 |  | Notbeleuchtung
214 | 15.02.07.01 | * | Zentrale Notlichtversorgung in Bereitschaftsschaltung und Dauerschaltung, 24V, 24Ah, 1 Stunden Autonomie, | St | 1 |  | 0 | A | OS30
215 | 15.02.07.02 | * | Überwachungsmodul für Dali-EVGs | St | 1 |  | 0 | A | OS30
216 | 15.02.07.03 | * | Sicherheitsleuchte 8400-12 SLB mit Leuchtmittel 4x1W, Deckenaufbaumontage, symmetrisch | St | 48 |  | 0 | A | OS30
217 | 15.02.07.04 | * | Sicherheitsleuchte 9400-12 SLB 4x1W, Deckeneinbaumontage, symmetrisch | St | 63 |  | 0 | A | OS30
218 | 15.02.07.05 | * | Sicherheitsleuchte 8400-06 ALB mit Leuchtmittel 4x1W, Deckenaufbaumontage, asymmetrische | St | 18 |  | 0 | A | OS30
219 | 15.02.07.06 | * | Sicherheitsleuchte 9104.1-81 mit Leuchtmittel 2x4x1W, für große Raumhöhen | St | 1 |  | 0 | A | OS30
220 | 15.02.07.07 | * | Sicherheitsleuchte 2100 mit Leuchtmittel 4x1W, Feuchtraumausführung, symmetrisch | St | 5 |  | 0 | A | OS30
221 | 15.02.07.08 | * | Sicherheitsleuchte 2100 B mit Leuchtmittel 4x1W, Feuchtraumausführung, asymmetrische | St | 1 |  | 0 | A | OS30
222 | 15.02.07.09 | * | Sicherheitsleuchte 6204 mit Leuchtmittel 4x1W, Wandmontage, IP65 | St | 3 |  | 0 | A | OS30
223 | 15.02.07.10 | * | Notlicht Hinweisleuchte 1016.2 für Deckeneinbaumontage, einseitig lesbar, | St | 3 |  | 0 | A | OS30
224 | 15.02.07.11 | * | Notlicht Hinweisleuchte 1016.2 für Deckeneinbaumontage, zweiseitig lesbar, | St | 1 |  | 0 | A | OS30
225 | 15.02.07.12 | * | Notlicht Hinweisleuchte 1016.2 für Wandmontage, einseitig lesbar, | St | 1 |  | 0 | A | OS30
226 | 15.02.07.13 | * | Notlicht Hinweisleuchte 1016.2 für die abgehängte Montage, einseitig lesbar | St | 3 |  | 0 | A | OS30
227 | 15.02.07.14 | * | Notlicht Hinweisleuchte 1016.2 für die abgehängte Montage, zweiseitig lesbar | St | 14 |  | 0 | A | OS30
228 | 15.02.07.15 | * | Notlicht Hinweisleuchte 1016.2 für Deckenaufbaumontage, einseitig lesbar, | St | 9 |  | 0 | A | OS30
229 | 15.02.07.16 | * | Notlicht Hinweisleuchte 1016.2 für Deckenaufbaumontage, zweiseitig lesbar, | St | 8 |  | 0 | A | OS30
230 | 15.02.07.17 | * | Notlicht Hinweisleuchte 2130 für Wandmontage, einseitig lesbar, IP65 | St | 1 |  | 0 | A | OS30
231 | 15.02.07.18 | * | Notlicht Hinweisleuchte 2230 für Deckenmontage, zweiseitig lesbar, IP65 | St | 3 |  | 0 | A | OS30
232 | 15.02.07.19 | * | Notlicht Hinweisleuchte 1016.2 mit Sondersymbolen | St | 10 |  | 0 | A | OS30
233 | 15.02.07.20 | * | Phasenüberwachung zur Spannungsüberwachung von Unterverteilern | St | 8 |  | 0 | A | OS30
234 | 15.02.07.21 | * | Schilder für die Fluchtwegkennzeichnung, | St | 4 |  | 0 | A | OS30
| 15.02.08 |  | Beleuchtungsanlage
235 | 15.02.08.01 | * | LED-Feuchtraumleuchte IP66, 31,9 W, 4330 lm | St | 2 |  | 0 | A | OS30
236 | 15.02.08.02 | * | LED-Feuchtraumleuchte IP66, 63,7 W, 8000 lm | St | 29 |  | 0 | A | OS30
237 | 15.02.08.03 | * | LED-Feuchtraumleuchte IP66, 49 W, 6440 lm | St | 38 |  | 0 | A | OS30
238 | 15.02.08.04 | * | LED-Anbauleuchte, IP50 mit opaler Abdeckung, 42,2 W, 5490 lm | St | 11 |  | 0 | A | OS30
239 | 15.02.08.05 | * | LED Decken-Einbauleuchte, 11 W, 785 lm | St | 66 |  | 0 | A | OS30
240 | 15.02.08.06 | * | LED Decken-Einbauleuchte, 18 W, 1330 lm | St | 8 |  | 0 | A | OS30
241 | 15.02.08.07 | * | Lineare Lichtbandleuchte aus profiliertem Stahlblech, 35,7 W, 5410 lm | St | 76 |  | 0 | A | OS30
242 | 15.02.08.08 | * | LED-Lichtlinie L=1.524, 24,8 W, 2480 lm | St | 9 |  | 0 | A | OS30
243 | 15.02.08.09 | * | LED-Lichtlinie L=2.024, 32,7 W, 3310 lm | St | 2 |  | 0 | A | OS30
244 | 15.02.08.10 | * | Lineare Lichtbandleuchte aus profiliertem Stahlblech, 18,5 W, 2710 lm | St | 5 |  | 0 | A | OS30
245 | 15.02.08.11 | * | Lineare Lichtbandleuchte aus profiliertem Stahlblech, 48,2 W, 7400 lm | St | 72 |  | 0 | A | OS30
246 | 15.02.08.12 | * | LED-Lichtlinie L=4.004, 87,4 W, 6500 lm | St | 14 |  | 0 | A | OS30
247 | 15.02.08.13 | * | Lineare Lichtbandleuchte aus profiliertem Stahlblech, 37,2 W, 5550 lm | St | 53 |  | 0 | A | OS30
248 | 15.02.08.14 | * | LED-Rundleuchte mit opaler Abdeckung, 19,5 W, 2642 lm | St | 2 |  | 0 | A | OS30
249 | 15.02.08.15 | * | LED-Pendelleuchte, 36 W, 4100 lm | St | 2 |  | 0 | A | OS30
250 | 15.02.08.16 | * | LED Wandeinbauleuchte Schutzgrad IP 65, 9,6 W, 527 lm | St | 12 |  | 0 | A | OS30
251 | 15.02.08.17 | * | Mastenleuchte, Lichtpunkthöhe 3,00 m | St | 4 |  | 0 | A | OS30
| 15.02.10 |  | Rinnenheizung
252 | 15.02.10.01 |  | Selbstregelndes Frostschutzsystem für Rohrleitungen in frostgefährdeten Bereichen | m | 15 |  | 0 | A | OS30
| 15.03 |  | SCHWACHSTROMANLAGE
| 15.03.01 |  | Steuerung/Regelung
| 15.03.01.01 | * | MSR-Unterstationen mit Leistungsteil und DDC-Steuerung
253 | 15.03.01.01.A | * | Unterstation MSR 1 | St | 1 |  | 0 | A | OS30
254 | 15.03.01.01.B | * | Unterstation MSR 2 | St | 1 |  | 0 | A | OS30
255 | 15.03.01.01.C | * | Unterstation MSR 4 | St | 1 |  | 0 | A | OS30
| 15.03.01.02 | * | MSR-Unterstationen mit Leistungsteil und DDC-Steuerung für Heiz-Kälteverteilung
256 | 15.03.01.02.A | * | Unterstation MSR 3 | St | 1 |  | 0 | A | OS30
257 | 15.03.01.03 | * | Thermoelektrischer Stellantrieb 230 VAC | St | 158 |  | 0 | A | OS30
258 | 15.03.01.04 | * | Differenzdruckgeber 0-10V | St | 5 |  | 0 | A | OS30
| 15.03.02 |  | Evakuierungsanlage
259 | 15.03.02.01 | * | Breitband-Einbaulautsprecher für Zwischendecke 6W | St | 51 |  | 0 | A | OS30
260 | 15.03.02.02 | * | Feuerschutzhaube in Metall | St | 51 |  | 0 | A | OS30
261 | 15.03.02.03 | * | Breitband-Lautsprecher für Wand/Deckenmontage 6W | St | 148 |  | 0 | A | OS30
262 | 15.03.02.04 | * | Breitband-Lautsprecher für die Wandmontage | St | 5 |  | 0 | A | OS30
263 | 15.03.02.05 | * | Zweikanal-Lautsprecher 10W für Wandmontage | St | 10 |  | 0 | A | OS30
264 | 15.03.02.06 | * | Zentraler Netzwerkcontroller zur kompletten Systemüberwachung der Evakuierungsanlage | St | 1 |  | 0 | A | OS30
265 | 15.03.02.07 | * | Analoger Audioexpander | St | 1 |  | 0 | A | OS30
266 | 15.03.02.08 | * | Netzwerkinterface | St | 1 |  | 0 | A | OS30
267 | 15.03.02.09 | * | Audio-Schnittstelle MCI | St | 1 |  | 0 | A | OS30
268 | 15.03.02.10 | * | Schnittstelle für LWL-Kabel | St | 2 |  | 0 | A | OS30
269 | 15.03.02.11 |  | Lieferung und Verlegung der Gebäude-Steigleitungen Glasfaserkabel Multimode 50/125, 6 Fasern, OM2 | m | 35 |  | 0 | A | OS30
270 | 15.03.02.12 | * | Schnittstelle für CAT-5-Kabel | St | 1 |  | 0 | A | OS30
271 | 15.03.02.13 | * | Mikroprozessorgesteuertes Mikrofon mit Zifferntastatur | St | 1 |  | 0 | A | OS30
272 | 15.03.02.14 | * | Erweiterung Tastatur mit 8 Wahltasten | St | 1 |  | 0 | A | OS30
273 | 15.03.02.15 | * | Leistungsverstärker 100 V, 2 x 250 W | St | 3 |  | 0 | A | OS30
274 | 15.03.02.16 | * | Leistungsverstärker 100 V, 8 x 60 W | St | 1 |  | 0 | A | OS30
275 | 15.03.02.17 | * | Überwachungsmodul für die Lautsprecherlinien | St | 16 |  | 0 | A | OS30
276 | 15.03.02.18 | * | Netzwerkkabel Stecker und Verkabelungsmaterial für die Rackverteiler | pauschal | 1 |  | 0 | A | OS30
277 | 15.03.02.19 |  | Steckdosenleiste für 19" Rack Steckdosenleiste mit 8 Schukosteckern und Schalter | St | 3 |  | 0 | A | OS30
278 | 15.03.02.20 |  | Rackschrank 19" (24 bis 47 Einheiten) Rackverteiler Standschrank 42 Einheiten (HxLxT) (2000-210x800x800) | St | 1 |  | 0 | A | OS30
279 | 15.03.02.21 | * | Autonome Notstromversorgung 48 VDC, 150 Ah | St | 1 |  | 0 | A | OS30
280 | 15.03.02.22 | * | Schaltschrankkühlgerät | St | 1 |  | 0 | A | OS30
281 | 15.03.02.23 | * | Überprüfung mit Berechnung und Simulation | pauschal | 1 |  | 0 | A | OS30
282 | 15.03.02.24 | * | Protokoll für die Inbetriebnahme u. Messungen | pauschal | 1 |  | 0 | A | OS30
283 | 15.03.02.25 | * | Kollaudierung, Inbetriebnahme und Einschulung | pauschal | 1 |  | 0 | A | OS30
| 15.03.03 |  | Brandmeldeanlage
284 | 15.03.03.01 |  | Brandschutzmeldezentrale bis 2 loop Autonomie 24 Stunden | St | 1 |  | 0 | A | OS30
285 | 15.03.03.02 |  | Loop-Erweiterungsmodul Erweiterungsmodul 2 Loop | St | 1 |  | 0 | A | OS30
286 | 15.03.03.03 |  | Fernbedienteil | St | 2 |  | 0 | A | OS30
287 | 15.03.03.04 |  | Telefonwählergerät Telefonwählgerät | St | 1 |  | 0 | A | OS30
288 | 15.03.03.05 |  | Loop-Modul 1 in 1 out | St | 3 |  | 0 | A | OS30
289 | 15.03.03.06 | * | Loop-Modul 4 in 4 out | St | 1 |  | 0 | A | OS30
290 | 15.03.03.07 |  | Optischer Rauchmelder Komplett mit Meldersockel mit Trenner | St | 134 |  | 0 | A | OS30
291 | 15.03.03.08 |  | Optischer Rauchmelder für Lüftungskanäle Komplett mit Meldersockel mit Trenner | St | 8 |  | 0 | A | OS30
292 | 15.03.03.09 |  | Wärme Differenzialmelder Komplett mit Meldersockel mit Trenner | St | 1 |  | 0 | A | OS30
293 | 15.03.03.10 | * | Meldersockel für Feutraumausführung | St | 1 |  | 0 | A | OS30
294 | 15.03.03.11 |  | Druckknopfmelder mit Kurzschlusstrenner | St | 24 |  | 0 | A | OS30
295 | 15.03.03.12 |  | Brandalarmaußensirene Aussensirene | St | 1 |  | 0 | A | OS30
296 | 15.03.03.13 | * | Netzgerät 24 VDC, 1,3 A | St | 1 |  | 0 | A | OS30
297 | 15.03.03.14 | * | Brandmeldekabel aus Kupfer, Querschnitt 2 x 1,0 mm² | m | 2530 |  | 0 | A | OS30
298 | 15.03.03.15 |  | Schaltgerät in Unterputzausführung Wipptaster gehobene Preisklasse in Unterputzausführung | St | 3 |  | 0 | A | OS30
299 | 15.03.03.16 |  | Aufpreis für Schaltgerät in unter Putz in Sonderausführung Aufpreis Schaltgerät in beschrifteter Ausführung | St | 1 |  | 0 | A | OS30
300 | 15.03.03.17 | * | Hinweisschilder für die Brandschutzeinrichtung, | St | 26 |  | 0 | A | OS30
| 15.03.04 |  | Datennetz | [5 empty] | OS30
301 | 15.03.04.01 |  | Unterbrechungsfreie Dreiphasen-Stromversorgung (UPS) Nennleistung: von 50 bis 60 kVA Nennleistungsfaktor: 0,8 | St | 1 |  | 0 | A | OS30
| 15.03.04.02 |  | Rackschrank 19" (24 bis 47 Einheiten)
302 | 15.03.04.02.A |  | Rackverteiler Standschrank 24 Einheiten (HxLxT) (1200-1250x800x800) | St | 1 |  | 0 | A | OS30
303 | 15.03.04.02.B |  | Rackverteiler Standschrank 42 Einheiten (HxLxT) (2000-210x600x1000) | St | 9 |  | 0 | A | OS30
304 | 15.03.04.03 |  | Steckdosenleiste für 19" Rack Steckdosenleiste mit 8 Schukosteckern und Schalter | St | 27 |  | 0 | A | OS30
| 15.03.04.04 |  | Ventilatoreneinheit für 19" Rack
305 | 15.03.04.04.A |  | Ventilatoreneinheit mit 1 Ventilator | St | 5 |  | 0 | A | OS30
306 | 15.03.04.04.B |  | Ventilatoreneinheit mit 2 Ventilatoren | St | 4 |  | 0 | A | OS30
| 15.03.04.05 |  | Ablage für 19" Rack
307 | 15.03.04.05.A |  | Ablage Tiefe 60cm | St | 1 |  | 0 | A | OS30
308 | 15.03.04.05.B |  | Ablage Tiefe 80cm | St | 9 |  | 0 | A | OS30
| 15.03.04.06 |  | Ablage ausziehbar für 19" Rack
309 | 15.03.04.06.A |  | Ablage ausziehbar Tiefe 60cm | St | 1 |  | 0 | A | OS30
310 | 15.03.04.06.B |  | Ablage ausziehbar Tiefe 80cm | St | 4 |  | 0 | A | OS30
| 15.03.04.07 |  | Blindabdeckung für 19" Rack
311 | 15.03.04.07.A |  | Blindabdeckung 1HE | St | 14 |  | 0 | A | OS30
312 | 15.03.04.07.B |  | Blindabdeckung 2HE | St | 19 |  | 0 | A | OS30
313 | 15.03.04.07.C |  | Blindabdeckung 3HE | St | 6 |  | 0 | A | OS30
314 | 15.03.04.07.D |  | Blindabdeckung 4HE | St | 3 |  | 0 | A | OS30
| 15.03.04.08 |  | Kabelführung horizontal für 19" Rack
315 | 15.03.04.08.A |  | Kabelführung 1HE | St | 67 |  | 0 | A | OS30
316 | 15.03.04.08.B |  | Kabelführung 2HE | St | 5 |  | 0 | A | OS30
| 15.03.04.09 |  | Kabelführung vertikal für 19" Rack
317 | 15.03.04.09.A |  | Kabelführung bis Höhe 100cm | St | 1 |  | 0 | A | OS30
318 | 15.03.04.09.B |  | Kabelführung bis Höhe 150cm | St | 1 |  | 0 | A | OS30
319 | 15.03.04.09.C |  | Kabelführung bis Höhe 200cm | St | 9 |  | 0 | A | OS30
| 15.03.04.10 |  | Vorrichtung für die Verkabelung und Umsetzung
320 | 15.03.04.10.A |  | LC-Ausführung mit 12 Anschlussdosen | St | 1 |  | 0 | A | OS30
321 | 15.03.04.10.B |  | LC-Ausführung mit 24 Anschlussdosen | St | 11 |  | 0 | A | OS30
322 | 15.03.04.11 |  | Telefon-/Datenstecker Datenstecker RJ45 cat. 6 F/UTP/ 250MHz für Patchpanel | St | 10 |  | 0 | A | OS30
323 | 15.03.04.12 |  | Patchpanel leer Patchpanel ohne Telefon-/Datenstecker für bis zu 24 Anschlüsse | St | 2 |  | 0 | A | OS30
324 | 15.03.04.13 |  | Patchpanel belegt Patchpanel mit 24 Datenstecker RJ45 cat. 6 F/UTP/ 250MHz | St | 23 |  | 0 | A | OS30
| 15.03.04.14 |  | Lieferung und Verlegung der Gebäude-Steigleitungen
325 | 15.03.04.14.A |  | Glasfaserkabel Monomode 9/125, 12x1Faser, OS1 | m | 165 |  | 0 | A | OS30
326 | 15.03.04.14.B |  | Glasfaserkabel Monomode 9/125, 24x1Faser, OS1 | m | 560 |  | 0 | A | OS30
327 | 15.03.04.15 |  | Datenkabel der Kategorie 6A, mit Gesamtschirm und ungeschirmten Adernpaaren, Kat. 6A F/UTP | m | 11875 |  | 0 | A | OS30
328 | 15.03.04.16 |  | Datensteckdose in Aufputzausführung Datensteckdose RJ45 cat. 6 F/UTP/ 250MHz IP40 | St | 56 |  | 0 | A | OS30
| 15.03.04.17 |  | Datensteckdose in Unterputzausführung mittlere Preisklasse
329 | 15.03.04.17.A |  | Datensteckdose RJ45 cat. 6 F/UTP/ 250MHz | St | 25 |  | 0 | A | OS30
330 | 15.03.04.17.B | * | Datensteckdose RJ45 cat. 6 F/UTP/ 250MHz 2-fach | St | 165 |  | 0 | A | OS30
| 15.03.04.18 | * | Patch- und Gerätekabel Cat. 6
331 | 15.03.04.18.A | * | Patch- und Gerätekabel Cat. 6, Länge: 1,0 m | St | 370 |  | 0 | A | OS30
332 | 15.03.04.18.B | * | Patch- und Gerätekabel Cat. 6, Länge: 1,5 m | St | 50 |  | 0 | A | OS30
333 | 15.03.04.18.C | * | Patch- und Gerätekabel Cat. 6, Länge: 2,0 m | St | 18 |  | 0 | A | OS30
334 | 15.03.04.18.D | * | Patch- und Gerätekabel Cat. 6, Länge: 3,0 m | St | 8 |  | 0 | A | OS30
335 | 15.03.04.19 |  | Zertifizierung der Strukturierten Verkabelung | St | 432 |  | 0 | A | OS30
| 15.03.05 |  | Gebäudeleittechnik
336 | 15.03.05.01 |  | Installationsbus KNX Spannungsversorgung KNX - Spannungsversorgung 640 mA REG | St | 6 |  | 0 | A | OS30
337 | 15.03.05.02 |  | Installationsbus KNX Koppler KNX - Linienkoppler REG | St | 6 |  | 0 | A | OS30
338 | 15.03.05.03 |  | Installationsbus KNX IP Router KNX - IP Router REG | St | 6 |  | 0 | A | OS30
339 | 15.03.05.04 |  | Installationsbus KNX Heizungsaktoren REG Heizungsaktor 230V 6fach Triac | St | 16 |  | 0 | A | OS30
340 | 15.03.05.05 |  | Installationsbus Steuereinheit 1-10V 16A REG Steuereinheit 1-10V 16A 3fach | St | 5 |  | 0 | A | OS30
| 15.03.05.06 |  | Installationsbus KNX Schaltaktoren REG 10A
341 | 15.03.05.06.A |  | Schaltaktor 10A 4fach | St | 1 |  | 0 | A | OS30
342 | 15.03.05.06.B |  | Schaltaktor 10A 8fach | St | 1 |  | 0 | A | OS30
| 15.03.05.07 |  | Installationsbus KNX Schaltaktoren REG 16A C-Last
343 | 15.03.05.07.A |  | Schaltaktor 16A 2fach | St | 1 |  | 0 | A | OS30
344 | 15.03.05.07.B |  | Schaltaktor 16A 4fach | St | 1 |  | 0 | A | OS30
345 | 15.03.05.07.C |  | Schaltaktor 16A 8fach | St | 6 |  | 0 | A | OS30
346 | 15.03.05.07.D |  | Schaltaktor 16A 16fach | St | 1 |  | 0 | A | OS30
| 15.03.05.08 |  | Installationsbus KNX Jalousieaktoren REG 230V
347 | 15.03.05.08.A |  | Jalousieaktor 4fach | St | 3 |  | 0 | A | OS30
348 | 15.03.05.08.B |  | Jalousieaktor 8fach | St | 8 |  | 0 | A | OS30
349 | 15.03.05.09 |  | Installationsbus Dali Gateway REG Dali Gateway 1fach | St | 10 |  | 0 | A | OS30
| 15.03.05.10 |  | Installationsbus KNX Universal-Schnittstelle Unter-/Aufputz
350 | 15.03.05.10.A |  | KNX - Universal-Schnittstelle 2fach | St | 4 |  | 0 | A | OS30
351 | 15.03.05.10.B |  | KNX - Universal-Schnittstelle 4fach | St | 2 |  | 0 | A | OS30
| 15.03.05.11 |  | Installationsbus KNX Binäreingang
352 | 15.03.05.11.A |  | KNX - Binäreingang 4fach 230 V/AC | St | 2 |  | 0 | A | OS30
353 | 15.03.05.11.B |  | KNX - Binäreingang 8fach 230 V/AC | St | 10 |  | 0 | A | OS30
| 15.03.05.12 |  | Installationsbus KNX Taster/Gruppentaster BA Unterputzgerät in Standardpreisklasse
354 | 15.03.05.12.A |  | KNX - Gruppentaster BA 1fach, integriertem Busankoppler, Standardpreisklasse | St | 4 |  | 0 | A | OS30
355 | 15.03.05.12.B |  | KNX - Gruppentaster BA 2fach, integriertem Busankoppler, Standardpreisklasse | St | 2 |  | 0 | A | OS30
| 15.03.05.13 |  | Installationsbus KNX Tastsensor Unterputzgerät in mittlerer Preisklasse
356 | 15.03.05.13.A |  | KNX - Tastsensor 1fach, inklusive Busankoppler, in mittlerer Preisklasse | St | 22 |  | 0 | A | OS30
357 | 15.03.05.13.B |  | KNX - Tastsensor 2fach, inklusive Busankoppler, in mittlerer Preisklasse | St | 86 |  | 0 | A | OS30
358 | 15.03.05.13.C |  | KNX - Tastsensor 3fach, inklusive Busankoppler, in mittlerer Preisklasse | St | 1 |  | 0 | A | OS30
359 | 15.03.05.13.D |  | KNX - Tastsensor 4fach, inklusive Busankoppler, in mittlerer Preisklasse | St | 1 |  | 0 | A | OS30
| 15.03.05.14 | * | Schaltgerät in Aufputzausführung, IP40, in Standardpreisklasse, Installationsbus KNX Taster/Gruppentaster, in Standardpreisklasse
360 | 15.03.05.14.A | * | KNX - Aufputztaster 1 fach, integriertem Busankoppler, Standardpreisklasse | St | 12 |  | 0 | A | OS30
361 | 15.03.05.14.B | * | KNX - Aufputztaster 2 fach mit Doppelwippe, integriertem Busankoppler, Standardpreisklasse | St | 1 |  | 0 | A | OS30
362 | 15.03.05.15 |  | Installationsbus KNX IR Präsenzmelder für Deckeneinbau KNX - IR Präsenzmelder | St | 132 |  | 0 | A | OS30
363 | 15.03.05.16 |  | KNX-BUS für deckenangebauten IR-Präsenzmelder, IP44 | St | 2 |  | 0 | A | OS30
364 | 15.03.05.17 | * | KNX-Wetterstation, für Temperatur, Helligkeitssensor, Windgeschwindigkeit, Niederschlagmessung und Empfänger für das GPS-Signal | St | 1 |  | 0 | A | OS30
365 | 15.03.05.18 | * | Montagemasten in verzinkten Stahl - Wetterstation | St | 1 |  | 0 | A | OS30
366 | 15.03.05.19 | * | KNX-Raumcontroller mit TFT-Display | St | 1 |  | 0 | A | OS30
367 | 15.03.05.20 | * | Minitableau mit Display Touch 10", mit Wandhalterung für die Wandmontage | St | 1 |  | 0 | A | OS30
368 | 15.03.05.21 | * | KNX Display mit Touch Control G1 7" | St | 3 |  | 0 | A | OS30
369 | 15.03.05.22 | * | Netzgerät 24 VDC, 2 A | St | 4 |  | 0 | A | OS30
370 | 15.03.05.23 | * | Home Server 5 für die KNX-Anlage in Rackausführung 19" | pauschal | 1 |  | 0 | A | OS30
371 | 15.03.05.24 |  | Programmieren DALI-Gateway | pauschal | 10 |  | 0 | A | OS30
372 | 15.03.05.25 | * | Software, Programmierung der KNX-Anlage, | St | 320 |  | 0 | A | OS30
373 | 15.03.05.26 | * | Visualisierungsanlage, Erweiterung bestehende Softwarelizenz | pauschal | 1 |  | 0 | A | OS30
| 15.03.06 |  | Monitoring Elektroenergie
374 | 15.03.06.01 | * | Webserver und Datenlogger | St | 1 |  | 0 | A | OS30
375 | 15.03.06.02 | * | Netzgerät 24 VDC, 1,0 A | St | 4 |  | 0 | A | OS30
376 | 15.03.06.03 | * | Messgerät mit hochauflösenden Grafikdisplay | St | 4 |  | 0 | A | OS30
377 | 15.03.06.04 | * | Spannungserfassungsmodul für 3-Phasennetz zur Analyse von Netzspannungen | St | 2 |  | 0 | A | OS30
378 | 15.03.06.05 | * | Spannungserfassungsmodul für 3-Phasennetz | St | 2 |  | 0 | A | OS30
379 | 15.03.06.06 | * | Stromerfassungsmodul für 3 Stromwandler zur Stromstärkemessung, zur Analyse von Strommessungen | St | 2 |  | 0 | A | OS30
380 | 15.03.06.07 | * | Stromerfassungsmodul für 3 Stromwandler zur Stromstärkemessung | St | 18 |  | 0 | A | OS30
381 | 15.03.06.08 | * | Stromerfassungsmodul für 6 Stromwandler zur Stromstärkemessung | St | 1 |  | 0 | A | OS30
382 | 15.03.06.09 | * | Stromsensor 500 A – 2000 A, flexibler Stromring zum Öffnen | St | 3 |  | 0 | A | OS30
383 | 15.03.06.10 | * | Stromsensor 160 A – 630 A, flexibler Stromring zum Öffnen | St | 3 |  | 0 | A | OS30
384 | 15.03.06.11 | * | Durchsteckstromsensor 160 A - 630 A, Durchsteckausführung | St | 6 |  | 0 | A | OS30
385 | 15.03.06.12 | * | Durchsteckstromsensor 63 A - 250 A, Durchsteckausführung | St | 12 |  | 0 | A | OS30
386 | 15.03.06.13 | * | Durchsteckstromsensor 40 A - 160 A, Durchsteckausführung | St | 6 |  | 0 | A | OS30
387 | 15.03.06.14 | * | Durchsteckstromsensor 25 A - 63 A, Durchsteckausführung | St | 36 |  | 0 | A | OS30
388 | 15.03.06.15 | * | Datenkabel für DW-BUS | St | 25 |  | 0 | A | OS30
389 | 15.03.06.16 | * | Inbetriebnahme | pauschal | 1 |  | 0 | A | OS30
| 15.03.10 |  | Audio- Videoanlage
| 15.03.10.01 |  | Erstellen eines Auslasses mit Leerrohr, in Unterputzausführung
390 | 15.03.10.01.a |  | Auslass mit Leerrohr Durchmesser 20 mm bis 20 m in Unterputzausführung | St | 4 |  | 0 | A | OS30
391 | 15.03.10.01.g |  | Auslass mit Leerrohr Durchmesser 25 mm bis 20 m in Unterputzausführung | St | 15 |  | 0 | A | OS30
392 | 15.03.10.02 | * | Unterputzschaltgerät als Blindverschluß, | St | 15 |  | 0 | A | OS30
393 | 15.03.10.03 | * | Unterputzschaltgerät als Kabelauslaß, | St | 4 |  | 0 | A | OS30
394 | 15.03.10.04 |  | Klingel Aufputz | St | 4 |  | 0 | A | OS30
| 15.04 |  | ZUSATZARBEITEN
| 15.04.01 | * | Brandsichere Abschottung EI 60
395 | 15.04.01.A | * | Brandsichere Abschottung EI 60, Maueröffnung ca. 400 x 300 mm | St | 4 |  | 0 | A | OS30
396 | 15.04.01.B | * | Brandsichere Abschottung EI 60, Maueröffnung ca. 300 x 200 mm | St | 20 |  | 0 | A | OS30
397 | 15.04.01.C | * | Brandsichere Abschottung EI 60, Maueröffnung ca. 200 x 200 mm | St | 4 |  | 0 | A | OS30
398 | 15.04.01.D | * | Brandsichere Abschottung EI 60, Maueröffnung d 15-20 mm | St | 35 |  | 0 | A | OS30
399 | 15.04.02 | * | Planung, Dokumentation, | pauschal | 1 |  | 0 | A | OS30
| 11 |  | Lüftungsanlage
| 11.01 |  | Lüftungsgeräte und Zubehör
1 | 11.01.01 | * | Lüftungsgerät Labor 1 | St | 1 |  | 0 | A | OS28
2 | 11.01.02 | * | Dampfbefeuchter Labor 1 | St | 1 |  | 0 | A | OS28
3 | 11.01.03 | * | Lüftungsgerät Labor 2 | St | 1 |  | 0 | A | OS28
4 | 11.01.04 | * | Dampfbefeuchter Labor 2 | St | 1 |  | 0 | A | OS28
5 | 11.01.05 |  | Lüftungsgerät Allgemein | St | 1 |  | 0 | A | OS28
6 | 11.01.06 | * | Lüftungsgerät CELL | St | 1 |  | 0 | A | OS28
7 | 11.01.07 | * | Rohrventilator für CO2 Notabsaugung | St | 3 |  | 0 | A | OS28
8 | 11.01.08 | * | Montage und Anschluss von bauseits beigestelltem Kunststoffdachventilator | Pauschal | 4 |  | 0 | A | OS28
| 11.02 |  | Lüftungskanäle und Zubehör
9 | 11.02.01 | * | Lüftungskanal Dichtheitsklasse B | m2 | 3500 |  | 0 | A | OS28
10 | 11.02.02 | * | Lüftungskanal Dichtheitsklasse C | m2 | 100 |  | 0 | A | OS28
11 | 11.02.03 | * | Wärmeisolierung - 20mm | m2 | 2200 |  | 0 | A | OS28
12 | 11.02.04 | * | Außenisolierung - 32mm | m2 | 200 |  | 0 | A | OS28
13 | 11.02.05 | * | Wetterfeste Isolierung 50mm | m2 | 150 |  | 0 | A | OS28
14 | 11.02.06 | * | Spiro-Lüftungskanal - Ø100 | m | 60 |  | 0 | A | OS28
15 | 11.02.07 | * | Spiro-Lüftungskanal - Ø125 | m | 80 |  | 0 | A | OS28
16 | 11.02.08 | * | Spiro-Lüftungskanal - Ø160 | m | 100 |  | 0 | A | OS28
17 | 11.02.09 | * | Spiro-Lüftungskanal - Ø200 | m | 10 |  | 0 | A | OS28
18 | 11.02.10 | * | Spiro-Lüftungskanal - Ø250 | m | 40 |  | 0 | A | OS28
19 | 11.02.11 | * | Alu-Flex 100 | m | 35 |  | 0 | A | OS28
20 | 11.02.12 | * | Alu-Flex 125 | m | 10 |  | 0 | A | OS28
21 | 11.02.13 | * | Alu-Flex 160 | m | 20 |  | 0 | A | OS28
22 | 11.02.14 | * | Alu-Flex 200 | m | 20 |  | 0 | A | OS28
23 | 11.02.15 | * | Alu-Flex 250 | m | 20 |  | 0 | A | OS28
24 | 11.02.16 | * | Alu-Flex 100 schallgedämmt | m | 35 |  | 0 | A | OS28
25 | 11.02.17 | * | Alu-Flex 125 schallgedämmt | m | 50 |  | 0 | A | OS28
26 | 11.02.18 | * | Alu-Flex 160 schallgedämmt | m | 50 |  | 0 | A | OS28
27 | 11.02.19 | * | Alu-Flex 200 schallgedämmt | m | 20 |  | 0 | A | OS28
28 | 11.02.20 | * | PP 100 | m | 40 |  | 0 | A | OS28
29 | 11.02.21 | * | PP 125 | m | 40 |  | 0 | A | OS28
30 | 11.02.22 | * | PP 160 | m | 40 |  | 0 | A | OS28
31 | 11.02.23 | * | PP 200 | m | 60 |  | 0 | A | OS28
32 | 11.02.24 | * | PP 250 | m | 220 |  | 0 | A | OS28
| 11.03 |  | Einbauteile und Zubehör
33 | 11.03.01 | * | Brandschutzklappe 200x200 | St | 26 |  | 0 | A | OS28
34 | 11.03.02 | * | Brandschutzklappe 300x200 | St | 16 |  | 0 | A | OS28
35 | 11.03.03 | * | Brandschutzklappe 400x250 | St | 4 |  | 0 | A | OS28
36 | 11.03.04.A | * | Brandschutzklappe 600x300 | St | 2 |  | 0 | A | OS28
37 | 11.03.04.B | * | Brandschutzklappe 700x300 | St | 2 |  | 0 | A | OS28
38 | 11.03.04.C | * | Brandschutzklappe 700x500 | St | 3 |  | 0 | A | OS28
39 | 11.03.04.D | * | Brandschutzklappe 800x400 | St | 2 |  | 0 | A | OS28
40 | 11.03.04.E | * | Brandschutzklappe 1000x500 | St | 1 |  | 0 | A | OS28
41 | 11.03.04.F | * | Brandschutzklappe Ø160 | St | 4 |  | 0 | A | OS28
42 | 11.03.05.A | * | Konstant Volumenstromregler Ø100 | St | 22 |  | 0 | A | OS28
43 | 11.03.05.B | * | Konstant Volumenstromregler Ø125 | St | 35 |  | 0 | A | OS28
44 | 11.03.05.C | * | Konstant Volumenstromregler Ø160 | St | 25 |  | 0 | A | OS28
45 | 11.03.05.D | * | Konstant Volumenstromregler Ø200 | St | 2 |  | 0 | A | OS28
46 | 11.03.05.E | * | Konstant Volumenstromregler aus PP Ø100 | St | 3 |  | 0 | A | OS28
47 | 11.03.05.F | * | Konstant Volumenstromregler aus PP Ø125 | St | 2 |  | 0 | A | OS28
48 | 11.03.06.A | * | Variabler Volumenstromregler 200x200 | St | 28 |  | 0 | A | OS28
49 | 11.03.06.B | * | Variabler Volumenstromregler 300x100 | St | 3 |  | 0 | A | OS28
50 | 11.03.06.C | * | Variabler Volumenstromregler 300x200 | St | 9 |  | 0 | A | OS28
51 | 11.03.06.D | * | Variabler Volumenstromregler 400x200 | St | 16 |  | 0 | A | OS28
52 | 11.03.06.E | * | Variabler Volumenstromregler 500x200 | St | 1 |  | 0 | A | OS28
53 | 11.03.06.F | * | Variabler Volumenstromregler 600x400 | St | 1 |  | 0 | A | OS28
54 | 11.03.06.G | * | Variabler Volumenstromregler 600x300 | St | 2 |  | 0 | A | OS28
55 | 11.03.06.H | * | Variabler Volumenstromregler Ø100 | St | 4 |  | 0 | A | OS28
56 | 11.03.06.I | * | Variabler Volumenstromregler Ø125 | St | 4 |  | 0 | A | OS28
57 | 11.03.07 | * | Zusatz-Schalldämpfer 200x200 | St | 28 |  | 0 | A | OS28
58 | 11.03.08 | * | Zusatz-Schalldämpfer 300x100 | St | 3 |  | 0 | A | OS28
59 | 11.03.09 | * | Zusatz-Schalldämpfer 300x200 | St | 9 |  | 0 | A | OS28
60 | 11.03.10 | * | Zusatz-Schalldämpfer 400x200 | St | 16 |  | 0 | A | OS28
61 | 11.03.11 | * | Zusatz-Schalldämpfer 500x200 | St | 1 |  | 0 | A | OS28
62 | 11.03.12 | * | Zusatz-Schalldämpfer 600x300 | St | 2 |  | 0 | A | OS28
63 | 11.03.13 | * | Schalldämpfer 900x500 | St | 2 |  | 0 | A | OS28
64 | 11.03.14 | * | Schalldämpfer 900x1300 | St | 1 |  | 0 | A | OS28
65 | 11.03.15 | * | Schalldämpfer 1200x1200 | St | 1 |  | 0 | A | OS28
66 | 11.03.16 | * | Schalldämpfer 500x1200 | St | 2 |  | 0 | A | OS28
67 | 11.03.17 | * | Schalldämpfer 1300x855 | St | 2 |  | 0 | A | OS28
68 | 11.03.18 | * | Schalldämpfer 1500x600 | St | 1 |  | 0 | A | OS28
69 | 11.03.19 | * | Schalldämpferkulissen für Einbau in Betonkanal 1900x200 | St | 4 |  | 0 | A | OS28
70 | 11.03.20 | * | Schalldämpfer Ø100 | St | 5 |  | 0 | A | OS28
71 | 11.03.21 | * | Schalldämpfer Ø125 | St | 4 |  | 0 | A | OS28
72 | 11.03.22 | * | Schalldämpfer Ø160 | St | 2 |  | 0 | A | OS28
| 11.04 |  | Gitter und Zubehöre
73 | 11.04.01 | * | Tellerventil Ø100 Zuluft | St | 3 |  | 0 | A | OS28
74 | 11.04.02 | * | Tellerventil Ø100 Abluft | St | 27 |  | 0 | A | OS28
75 | 11.04.03 | * | Tellerventil Ø125 Zuluft | St | 6 |  | 0 | A | OS28
76 | 11.04.04 | * | Tellerventil Ø125 Abluft | St | 2 |  | 0 | A | OS28
77 | 11.04.05 | * | Tellerventil Ø160 Abluft | St | 4 |  | 0 | A | OS28
78 | 11.04.06 | * | Tellerventil Ø160 Zuluft | St | 6 |  | 0 | A | OS28
79 | 11.04.07 | * | Zuluftgitter- 300 x 100 | St | 4 |  | 0 | A | OS28
80 | 11.04.08 | * | Zuluftgitter- 400 x 150 | St | 21 |  | 0 | A | OS28
81 | 11.04.09 | * | Zuluftgitter- 600 x 150 | St | 6 |  | 0 | A | OS28
82 | 11.04.10 | * | Zuluftgitter- 500 x 200 | St | 7 |  | 0 | A | OS28
83 | 11.04.11 | * | Zuluftgitter- 600 x 200 | St | 12 |  | 0 | A | OS28
84 | 11.04.12 | * | Zuluftgitter- 700 x 200 | St | 13 |  | 0 | A | OS28
85 | 11.04.13 | * | Zuluftgitter- 800 x 200 | St | 6 |  | 0 | A | OS28
86 | 11.04.14 | * | Wetterschutzgitter 1200x500 | St | 2 |  | 0 | A | OS28
87 | 11.04.15 | * | Wetterschutzgitter 500x1000 | St | 2 |  | 0 | A | OS28
88 | 11.04.16 | * | Vogelschutzgitter - 1000x855 | St | 2 |  | 0 | A | OS28
89 | 11.04.17 | * | Drallauslass mit Hepa Filter F13 800x800 | St | 7 |  | 0 | A | OS28
90 | 11.04.18 | * | Drallauslass mit Hepa Filter F13 625x625 | St | 7 |  | 0 | A | OS28
91 | 11.04.19 | * | Deckendrallauslass Abluft 400x400 | St | 6 |  | 0 | A | OS28
92 | 11.04.20 | * | Deckendrallauslass für Abluft 625x625 | St | 4 |  | 0 | A | OS28
93 | 11.04.21 | * | Deckendrallauslass Zuluft 400x400 | St | 7 |  | 0 | A | OS28
94 | 11.04.22 | * | Deckendrallauslass Zuluft 625x625 | St | 25 |  | 0 | A | OS28
95 | 11.04.23 | * | Deckendrallauslass für Abluft 800x800 | St | 1 |  | 0 | A | OS28
96 | 11.04.24 | * | Decken-Impulsauslass 625x625 | St | 18 |  | 0 | A | OS28
| 11.05 |  | Einregulierung der Lüftungsanlagen
97 | 11.05.01 | * | Einregulierung der Anlagen | Pauschal | 1 |  | 0 | A | OS28
| 13 |  | Heizungsanlagen und Kühlanlagen
| 13.01 |  | Heizzentrale, Armaturen und Zubehör
| 13.01.01 |  | Füll- und Entleerungshahn: 1/2"
98 | 13.01.01.A |  | 1/2" | St | 25 |  | 0 | A | OS28
| 13.01.02 |  | Automatische Füllgarnitur:
99 | 13.01.02.A |  | 1/2" | St | 2 |  | 0 | A | OS28
| 13.01.03 |  | Automatischer Schnellentlüfter:
100 | 13.01.03.A |  | DN 10 - 3/8" | St | 40 |  | 0 | A | OS28
| 13.01.04 |  | Luftabscheider mit Gewindeanschluß:
101 | 13.01.04.A |  | DN 50 - 2" | St | 1 |  | 0 | A | OS28
| 13.01.05 |  | Sicherheitsventil:
102 | 13.01.05.A |  | 1/2" für Heizungen | St | 10 |  | 0 | A | OS28
| 13.01.06 |  | Ablauftrichter:
103 | 13.01.06.A |  | ø 3/4" | St | 2 |  | 0 | A | OS28
104 | 13.01.07 |  | Druckwächter | St | 6 |  | 0 | A | OS28
| 13.01.08 |  | Manometer:
105 | 13.01.08.A |  | ø 63 mm - 1/4" | St | 65 |  | 0 | A | OS28
| 13.01.09 |  | Bimetallthermometer:
106 | 13.01.09.A |  | 1/2" | St | 65 |  | 0 | A | OS28
| 13.01.10 |  | Tauchhülse:
107 | 13.01.10.A |  | 1/2" Länge 100 mm | St | 40 |  | 0 | A | OS28
108 | 13.01.11 |  | Bezeichnungsschild | St | 80 |  | 0 | A | OS28
109 | 13.01.12 |  | Regelthermostat | St | 35 |  | 0 | A | OS28
110 | 13.01.13 | * | Kanister mit Heizungsschutzmittel | St | 2 |  | 0 | A | OS28
111 | 13.01.14 | * | Wasserprüfeinrichtung | St | 1 |  | 0 | A | OS28
| 13.01.15 |  | Heizungskollektor:
112 | 13.01.15.A |  | øe/øi 159/150 mm | m | 10 |  | 0 | A | OS28
113 | 13.01.15.B |  | øe/øi 356/340 mm | m | 34 |  | 0 | A | OS28
| 13.01.16 |  | Muffenschieber:
114 | 13.01.16.A |  | DN 20 - 3/4" | St | 8 |  | 0 | A | OS28
115 | 13.01.16.B |  | DN 25 - 1" | St | 16 |  | 0 | A | OS28
116 | 13.01.16.C |  | DN 32 - 5/4" | St | 18 |  | 0 | A | OS28
117 | 13.01.16.D |  | DN 40 - 6/4" | St | 20 |  | 0 | A | OS28
118 | 13.01.16.E |  | DN 50 - 2" | St | 22 |  | 0 | A | OS28
119 | 13.01.16.F |  | DN 65 - 2 1/2" | St | 24 |  | 0 | A | OS28
120 | 13.01.16.G |  | DN 80 - 3" | St | 6 |  | 0 | A | OS28
121 | 13.01.16.H |  | DN 100 - 4" | St | 4 |  | 0 | A | OS28
| 13.01.17 |  | Klappenrückschlagventil:
122 | 13.01.17.A |  | DN 25 - 1" | St | 2 |  | 0 | A | OS28
123 | 13.01.17.B |  | DN 32 - 5/4" | St | 4 |  | 0 | A | OS28
124 | 13.01.17.C |  | DN 40 - 6/4" | St | 4 |  | 0 | A | OS28
125 | 13.01.17.D |  | DN 50 - 2" | St | 4 |  | 0 | A | OS28
126 | 13.01.17.E |  | DN 65 - 2 1/2" | St | 5 |  | 0 | A | OS28
127 | 13.01.17.F |  | DN 80 - 3" | St | 2 |  | 0 | A | OS28
128 | 13.01.17.G |  | DN 100 - 4" | St | 2 |  | 0 | A | OS28
129 | 13.01.17.H |  | DN 125 - 5" | St | 2 |  | 0 | A | OS28
| 13.01.18 |  | Kugelhahn - Vollstromventil:
130 | 13.01.18.A |  | DN 15 - 1/2" | St | 2 |  | 0 | A | OS28
131 | 13.01.18.B |  | DN 20 - 3/4" | St | 2 |  | 0 | A | OS28
132 | 13.01.18.C |  | DN 25 - 1" | St | 6 |  | 0 | A | OS28
133 | 13.01.18.D |  | DN 32 - 5/4" | St | 4 |  | 0 | A | OS28
134 | 13.01.18.E |  | DN 40 - 6/4" | St | 2 |  | 0 | A | OS28
135 | 13.01.18.F |  | DN 50 - 2" | St | 4 |  | 0 | A | OS28
136 | 13.01.18.G |  | DN 65 - 2 1/2" | St | 2 |  | 0 | A | OS28
137 | 13.01.19.A | * | Sicherheitstauscher Kühlung | St | 1 |  | 0 | A | OS28
138 | 13.01.20 | * | Heizungspufferspeicher 3000 L | St | 1 |  | 0 | A | OS28
139 | 13.01.21 | * | Kältepuffer 3000 L | St | 1 |  | 0 | A | OS28
140 | 13.01.22 | * | Außeneinheit Splitgeräte Kühlung Serverräume | St | 1 |  | 0 | A | OS28
141 | 13.01.23 | * | Inneneinheit Splitgerät Kühlung Serverräume | St | 5 |  | 0 | A | OS28
142 | 13.01.24 | * | Druckhaltestation 400 | St | 1 |  | 0 | A | OS28
| 13.01.25 |  | Flanschen - Flachschieber:
143 | 13.01.25.A |  | DN 125 - 5" | St | 4 |  | 0 | A | OS28
144 | 13.01.25.B |  | DN 150 - 6" | St | 4 |  | 0 | A | OS28
145 | 13.01.26 | * | Rücklauftemperaturbegrenzer - DN 15 - 1/2" | St | 4 |  | 0 | A | OS28
146 | 13.01.27 | * | Motorzweiwegregelventil für Heizungsanlagen DN 32 | St | 4 |  | 0 | A | OS28
147 | 13.01.28 | * | Motorzweiwegregelventil für Heizungsanlagen DN 40 | St | 1 |  | 0 | A | OS28
148 | 13.01.29 | * | Motorzweiwegregelventil für Heizungsanlagen DN 50 | St | 3 |  | 0 | A | OS28
| 13.01.30 |  | Schmutzfänger aus Rotguß:
149 | 13.01.30.A |  | DN 25 - 1" | St | 2 |  | 0 | A | OS28
150 | 13.01.30.B |  | DN 32 - 5/4" | St | 6 |  | 0 | A | OS28
151 | 13.01.30.C |  | DN 40 - 6/4" | St | 4 |  | 0 | A | OS28
152 | 13.01.30.D |  | DN 50 - 2" | St | 2 |  | 0 | A | OS28
153 | 13.01.30.E |  | DN 65 - 2 1/2" | St | 3 |  | 0 | A | OS28
154 | 13.01.30.F |  | DN 80 - 3" | St | 1 |  | 0 | A | OS28
155 | 13.01.30.G |  | DN 100 - 4" | St | 1 |  | 0 | A | OS28
156 | 13.01.31 | * | Ultraschall Kompakt Wärmezähler 1,5m³/h | St | 3 |  | 0 | A | OS28
157 | 13.01.32 | * | Ultraschall Kompakt Wärmezähler 3,5m³/h | St | 6 |  | 0 | A | OS28
158 | 13.01.33 | * | Ultraschall Kompakt Wärmezähler 6,0m³/h | St | 3 |  | 0 | A | OS28
159 | 13.01.34 | * | Ultraschall Kompakt Wärmezähler 25,0m³/h | St | 4 |  | 0 | A | OS28
160 | 13.01.35 | * | Ultraschall Kompakt Wärmezähler 40,0m³/h | St | 1 |  | 0 | A | OS28
| 13.01.36 |  | Niedrigenergie-Heizungsumwälzpumpe mit Muffenanschlüssen:
161 | 13.01.36.A |  | DN 25 - 1" - 0,5-3,0 m³/h - 30-12 kPa | St | 4 |  | 0 | A | OS28
162 | 13.01.36.B |  | DN 32 - 1 1/4" - 0,5-3,9 m³/h - 43-12 kPa | St | 2 |  | 0 | A | OS28
163 | 13.01.36.C |  | DN 32 - 1 1/4" - 1,0-6,0 m³/h - 50-12 kPa | St | 1 |  | 0 | A | OS28
164 | 13.01.36.D |  | DN 40 - 1 1/2" - 1,0-9,7 m³/h - 95-12 kPa | St | 2 |  | 0 | A | OS28
| 13.01.37 |  | Niedrigenergie-Heizungsumwälzpumpe mit Flanschanschlüssen:
165 | 13.01.37.A |  | DN 50 - 2-36 m³/h - 175-10 kPa | St | 1 |  | 0 | A | OS28
166 | 13.01.37.B |  | DN 65 - 2-54 m³/h - 145-10 kPa | St | 4 |  | 0 | A | OS28
| 13.03 |  | Fußbodenheizung, Wand- und Deckenheizung, Heizkörper, Heizgeräte und Zubehör
| 13.03.01 |  | Mengenregler ohne Hilfsenergie:
167 | 13.03.01.A |  | DN 15 - kvs 3,2; p = 0,2 bar: 0,03 ÷ 1,8 m3/h | St | 4 |  | 0 | A | OS28
168 | 13.03.01.B |  | DN 20 - kvs 4,5; p = 0,2 bar: 0,05 ÷ 2,4 m3/h | St | 4 |  | 0 | A | OS28
169 | 13.03.01.C |  | DN 25 - kvs 6,3; p = 0,2 bar: 0,05 ÷ 3,0 m3/h | St | 2 |  | 0 | A | OS28
170 | 13.03.02 | * | Temperaturhalteventil mit Thermostatoverteil - 1/2" | St | 2 |  | 0 | A | OS28
171 | 13.03.03 | * | Temperaturhalteventil mit Thermostatoverteil - 3/4" | St | 4 |  | 0 | A | OS28
172 | 13.03.04 | * | Temperaturhalteventil mit Thermostatoverteil - 1" | St | 4 |  | 0 | A | OS28
173 | 13.03.05 |  | Rohrleitung 20x2 mm für Deckenheizung/-kühlung | m | 1400 |  | 0 | A | OS28
174 | 13.03.06 |  | Isolierung für Rohr 20x2 mm | m | 1400 |  | 0 | A | OS28
| 13.03.07 |  | Deckenheizungsverteiler 2-teilig
175 | 13.03.07.A |  | 2 Kreisläufe | St | 5 |  | 0 | A | OS28
176 | 13.03.07.B |  | 3 Kreisläufe | St | 1 |  | 0 | A | OS28
177 | 13.03.07.C |  | 4 Kreisläufe | St | 1 |  | 0 | A | OS28
178 | 13.03.07.D |  | 6 Kreisläufe | St | 1 |  | 0 | A | OS28
179 | 13.03.07.E |  | 7 Kreisläufe | St | 3 |  | 0 | A | OS28
180 | 13.03.07.F |  | 8 Kreisläufe | St | 1 |  | 0 | A | OS28
181 | 13.03.07.G |  | 9 Kreisläufe | St | 2 |  | 0 | A | OS28
182 | 13.03.07.H |  | 10 Kreisläufe | St | 1 |  | 0 | A | OS28
| 13.03.08 |  | Gebläsekonvektor mit Invertertechnologie für Boden- Decken- oder Wandmontage
183 | 13.03.08.A |  | Gebläsekonvektor mit Invertertechnologie für Boden- Decken- oder Wandmontage: 1.500 W | St | 5 |  | 0 | A | OS28
184 | 13.03.08.B |  | Gebläsekonvektor mit Invertertechnologie für Boden- Decken- oder Wandmontage: 2.200 W | St | 31 |  | 0 | A | OS28
185 | 13.03.08.C |  | Gebläsekonvektor mit Invertertechnologie für Boden- Decken- oder Wandmontage: 3.400 W | St | 30 |  | 0 | A | OS28
186 | 13.03.08.D |  | Gebläsekonvektor mit Invertertechnologie für Boden- Decken- oder Wandmontage: 4.200 W | St | 8 |  | 0 | A | OS28
187 | 13.03.08.E |  | Gebläsekonvektor mit Invertertechnologie für Boden- Decken- oder Wandmontage: 7.400 W | St | 6 |  | 0 | A | OS28
| 13.03.09 | * | Vorbemerkungen Abgehängte Metalldecken Decken
188 | 13.03.10 | * | Abgehängtes Metallheiz- Kühldeckensystem - Deckensegel | m2 | 290 |  | 0 | A | OS28
189 | 13.03.11 | * | Aufpreis für die Mattweise Beschichtung der Deckensegell | m2 | 290 |  | 0 | A | OS28
190 | 13.03.11.A | * | Aufpreis für die thermische Aktivierung der Deckensegel | m2 | 290 |  | 0 | A | OS28
191 | 13.03.12 |  | Deckenheizung/-kühlung für Trockenräume | m2 | 190 |  | 0 | A | OS28
192 | 13.03.13 | * | Strangdifferenzdruckregler 3/4" | St | 5 |  | 0 | A | OS28
193 | 13.03.14 | * | Strangabsperr- und Meßventile für Strangdifferenzdruckregler 3/4" | St | 5 |  | 0 | A | OS28
194 | 13.03.15 | * | Strangdifferenzdruckregler 1" | St | 5 |  | 0 | A | OS28
195 | 13.03.16 | * | Strangabsperr- und Meßventile für Strangdifferenzdruckregler 1" | St | 5 |  | 0 | A | OS28
196 | 13.03.17 | * | Strangdifferenzdruckregler 5/4" | St | 8 |  | 0 | A | OS28
197 | 13.03.18 | * | Strangabsperr- und Meßventile für Strangdifferenzdruckregler 5/4" | St | 8 |  | 0 | A | OS28
| 13.04 |  | Rohrleitungen und Zubehör
| 13.04.01 |  | Nahtloses Gewindestahlrohr, schwarz:
198 | 13.04.01.A |  | ø 3/8" | m | 20 |  | 0 | A | OS28
199 | 13.04.01.B |  | ø 1/2" | m | 350 |  | 0 | A | OS28
200 | 13.04.01.C |  | ø 3/4" | m | 455 |  | 0 | A | OS28
201 | 13.04.01.D |  | ø 1" | m | 566 |  | 0 | A | OS28
202 | 13.04.01.E |  | ø 5/4" | m | 385 |  | 0 | A | OS28
203 | 13.04.01.F |  | ø 6/4" | m | 305 |  | 0 | A | OS28
204 | 13.04.01.G |  | ø 2" | m | 340 |  | 0 | A | OS28
205 | 13.04.01.H |  | ø 2 1/2" | m | 65 |  | 0 | A | OS28
206 | 13.04.01.I |  | ø 3" | m | 205 |  | 0 | A | OS28
207 | 13.04.01.J |  | ø 4" | m | 180 |  | 0 | A | OS28
208 | 13.04.01.K |  | ø 5" | m | 10 |  | 0 | A | OS28
209 | 13.04.01.L |  | ø 6" | m | 120 |  | 0 | A | OS28
| 13.04.02 |  | Kunststoffrohr aus hochdruckvernetztem Polyäthylen:
210 | 13.04.02.A |  | ø 16x2,2 mm | m | 50 |  | 0 | A | OS28
211 | 13.04.02.B |  | ø 20x2,8 mm | m | 50 |  | 0 | A | OS28
212 | 13.04.02.C |  | ø 25x3,5 mm | m | 50 |  | 0 | A | OS28
213 | 13.04.02.D |  | ø 32x4,4 mm | m | 50 |  | 0 | A | OS28
214 | 13.04.02.E |  | ø 40x5,5 mm | m | 50 |  | 0 | A | OS28
215 | 13.04.02.F |  | ø 50x6,9 mm | m | 30 |  | 0 | A | OS28
216 | 13.04.02.G |  | ø 63x8,6 mm | m | 50 |  | 0 | A | OS28
| 13.04.03 |  | Aufpreis für aufgehängte Leitungen:
217 | 13.04.03.A |  | ø Rohr 3/8" | m | 10 |  | 0 | A | OS28
218 | 13.04.03.B |  | ø Rohr 1/2" | m | 10 |  | 0 | A | OS28
219 | 13.04.03.C |  | ø Rohr 3/4" | m | 120 |  | 0 | A | OS28
220 | 13.04.03.D |  | ø Rohr 1" | m | 90 |  | 0 | A | OS28
221 | 13.04.03.E |  | ø Rohr 5/4" | m | 142 |  | 0 | A | OS28
222 | 13.04.03.F |  | ø Rohr 6/4" | m | 100 |  | 0 | A | OS28
223 | 13.04.03.G |  | ø Rohr 2" | m | 60 |  | 0 | A | OS28
224 | 13.04.03.H |  | ø Rohr 2 1/2" | m | 10 |  | 0 | A | OS28
225 | 13.04.03.I |  | ø Rohr 3" | m | 203 |  | 0 | A | OS28
226 | 13.04.03.J |  | ø Rohr 4" | m | 180 |  | 0 | A | OS28
227 | 13.04.04 | * | Kupferrohrleitung für Kälteanlagen - ø6,35x1,0-1/4" | m | 200 |  | 0 | A | OS28
228 | 13.04.05 | * | Kupferrohrleitung für Kälteanlagen - ø9,52x1,0-3/8" | m | 200 |  | 0 | A | OS28
229 | 13.04.06 | * | Kupferrohrleitung für Kälteanlagen - ø12,7x1,0-1/2" | m | 200 |  | 0 | A | OS28
| 13.05 |  | Rohrisolierungen und Zubehör
| 13.05.01 |  | Wärmeisolierung aus Polyurethan D 30:
230 | 13.05.01.A |  | ø 1/2" | m | 210 |  | 0 | A | OS28
231 | 13.05.01.B |  | ø 3/4" | m | 245 |  | 0 | A | OS28
232 | 13.05.01.C |  | ø 1" | m | 230 |  | 0 | A | OS28
233 | 13.05.01.D |  | ø 5/4" | m | 155 |  | 0 | A | OS28
234 | 13.05.01.E |  | ø 6/4" | m | 120 |  | 0 | A | OS28
235 | 13.05.01.F |  | ø 2" | m | 270 |  | 0 | A | OS28
236 | 13.05.01.G |  | ø 3" | m | 70 |  | 0 | A | OS28
| 13.05.02 |  | Wärmeisolierung aus Polyäthylen Stärke 10 mm
237 | 13.05.02.A |  | Rohr DN 15 - 1/2" - 10 mm | m | 10 |  | 0 | A | OS28
238 | 13.05.02.B |  | Rohr DN 20 - 3/4" - 10 mm | m | 10 |  | 0 | A | OS28
239 | 13.05.02.C |  | Rohr DN 25 - 1" - 10 mm | m | 10 |  | 0 | A | OS28
240 | 13.05.02.D |  | Rohr DN 32 - 5/4" - 10 mm | m | 10 |  | 0 | A | OS28
241 | 13.05.02.E |  | Rohr DN 40 - 6/4" - 10 mm | m | 10 |  | 0 | A | OS28
242 | 13.05.02.F |  | Rohr DN 50 - 2" - 10 mm | m | 10 |  | 0 | A | OS28
243 | 13.05.02.G |  | Rohr DN 65 - 2 1/2" - 10 mm | m | 10 |  | 0 | A | OS28
| 13.05.03 |  | Rohrisolierung aus geschlossenzelligem, vulkanisertem Neopren:
244 | 13.05.03.A |  | ø 1/2" - D 20 mm | m | 140 |  | 0 | A | OS28
245 | 13.05.03.B |  | ø 3/4" - D 20 mm | m | 180 |  | 0 | A | OS28
246 | 13.05.03.C |  | ø 1" - D 20 mm | m | 300 |  | 0 | A | OS28
247 | 13.05.03.D |  | ø 5/4" - D 20 mm | m | 180 |  | 0 | A | OS28
248 | 13.05.03.E |  | ø 6/4" - D 20 mm | m | 180 |  | 0 | A | OS28
249 | 13.05.03.F |  | D 20 mm | m | 200 |  | 0 | A | OS28
250 | 13.05.03.G |  | ø 2 1/2" - D 20 mm | m | 65 |  | 0 | A | OS28
251 | 13.05.03.H |  | ø 3" - D 20 mm | m | 120 |  | 0 | A | OS28
252 | 13.05.03.I |  | ø 4" - D 20 mm | m | 180 |  | 0 | A | OS28
253 | 13.05.03.J |  | ø 5" - D 16 mm | m | 120 |  | 0 | A | OS28
| 13.05.04 |  | Rohrisolierung aus geschlossenzelligem, vulkanisertem Neopren:
254 | 13.05.04.A |  | in Platten für Rohre ø > 160mm - D19 | m | 20 |  | 0 | A | OS28
| 13.05.05 |  | Rohrisolierung aus geschlossenzelligem, vulkanisertem Neopren:
255 | 13.05.05.A |  | für eine Umwälzpumpe - D19 | m2 | 5 |  | 0 | A | OS28
256 | 13.05.05.B |  | für Ventil DN 50 e 65 - D15 | m2 | 3 |  | 0 | A | OS28
| 13.06 |  | Elektro- und Regelungsanlagen mit Zubehör
| 13.06.01 |  | Dreiwegemischer in Gewindeausführung:
257 | 13.06.01.A |  | DN 15 - G 1/2" | St | 1 |  | 0 | A | OS28
258 | 13.06.01.B |  | DN 20 - G 3/4" | St | 3 |  | 0 | A | OS28
259 | 13.06.01.C |  | DN 25 - G 1" | St | 2 |  | 0 | A | OS28
260 | 13.06.01.D |  | DN 32 - G 5/4" | St | 1 |  | 0 | A | OS28
261 | 13.06.01.E |  | DN 40 - G 6/4" | St | 4 |  | 0 | A | OS28
| 13.06.02 |  | Vorlauftemperaturfühler:
262 | 13.06.02.A |  | Schutzhülle aus Messing | St | 20 |  | 0 | A | OS28
263 | 13.06.03 |  | Regelthermostat | St | 15 |  | 0 | A | OS28
264 | 13.06.04 |  | Sicherheitsthermostat | St | 15 |  | 0 | A | OS28
| 13.07 |  | Einregulierung der Heizungsanlagen
265 | 13.07.01 | * | Einregulierung der Anlagen | pauschal | 1 |  | 0 | A | OS28
| 14 |  | Sanitäranlage
| 14.01 |  | Brauchwasserverteilung und Zubehör
266 | 14.01.01 |  | Kaltwasserzähler für kleine Mengen: DN 25 - 1 " - 2,5 m3/h | St | 4 |  | 0 | A | OS03
267 | 14.01.02 |  | Kaltwasserzähler für kleine Mengen: DN 50 - 2 " - 20 m3/h | St | 5 |  | 0 | A | OS03
268 | 14.01.03 |  | Druckreduzierventil mit Muffen: DN 50 - 2" | St | 1 |  | 0 | A | OS03
269 | 14.01.04 |  | Brauchwasserfilter autom. Rückspülung, Muffenausführung: DN 50 - 2" - 17,0 m3/h | St | 1 |  | 0 | A | OS03
| 14.01.05 |  | Geradsitzventil mit Muffen:
270 | 14.01.06 |  | Geradsitzventil mit Muffen: DN 15 - 1/2" | St | 10 |  | 0 | A | OS03
271 | 14.01.07 |  | Geradsitzventil mit Muffen: DN 20 - 3/4" | St | 10 |  | 0 | A | OS03
272 | 14.01.08 |  | Geradsitzventil mit Muffen: DN 25 - 1" | St | 10 |  | 0 | A | OS03
273 | 14.01.09 |  | Geradsitzventil mit Muffen: DN 32 - 5/4" | St | 12 |  | 0 | A | OS03
274 | 14.01.10 |  | Geradsitzventil mit Muffen: DN 40 - 6/4" | St | 10 |  | 0 | A | OS03
275 | 14.01.11 |  | Geradsitzventil mit Muffen: DN 50 - 2" | St | 8 |  | 0 | A | OS03
| 14.01.12 |  | Rückschlagventil - Freiflußventil:
276 | 14.01.13 |  | Rückschlagventil - Freiflußventil: DN 15 - 1/2" | St | 10 |  | 0 | A | OS03
277 | 14.01.14 |  | Rückschlagventil - Freiflußventil: DN 20 - 3/4" | St | 10 |  | 0 | A | OS03
278 | 14.01.15 |  | Rückschlagventil - Freiflußventil: DN 25 - 1" | St | 10 |  | 0 | A | OS03
279 | 14.01.16 |  | Rückschlagventil - Freiflußventil: DN 50 - 2" | St | 8 |  | 0 | A | OS03
280 | 14.01.17 |  | Wasserenthärtungsanlage: Qn = 6,0 m3/h - Anschluß 1 1/2" | St | 1 |  | 0 | A | OS03
| 14.01.18 |  | Rohrnetztrenner mit Muffen:
281 | 14.01.18.A |  | DN 50 - 2" | St | 1 |  | 0 | A | OS03
| 14.02 |  | Brandschutzanlagen und Zubehör
| 14.02.01 |  | Handfeuerlöscher:
282 | 14.02.02 |  | Handfeuerlöscher: 6 kg | St | 29 |  | 0 | A | OS03
| 14.02.03 |  | Verzinktes, nahtloses Gewindestahlrohr:
283 | 14.02.03.A |  | DN 25 - 1" | m | 180 |  | 0 | A | OS03
284 | 14.02.03.B |  | DN 32 - 5/4" | m | 60 |  | 0 | A | OS03
285 | 14.02.03.C |  | DN 40 - 6/4" | m | 80 |  | 0 | A | OS03
286 | 14.02.03.D |  | DN 50 - 2" | m | 50 |  | 0 | A | OS03
287 | 14.02.03.E |  | DN 65 - 2 1/2" | m | 35 |  | 0 | A | OS03
| 14.02.04 |  | Motorpumpenanschluss
288 | 14.02.04.A |  | 2 1/2" - 1 x Storz B | St | 1 |  | 0 | A | OS03
| 14.02.05 |  | Haspel Aufputz mit Blindtür und Feuerlöschabteil
289 | 14.02.05.A |  | Schlauchlänge 25 m | St | 10 |  | 0 | A | OS03
290 | 14.02.06 | * | Brandschutzmanschetten - EI60 | St | 6 |  | 0 | A | OS03
291 | 14.02.07 | * | Brandschutzmanschetten - EI120 | St | 40 |  | 0 | A | OS03
292 | 14.02.08 | * | Brandschutzmanschetten - EI180 | St | 8 |  | 0 | A | OS03
293 | 14.02.09 | * | Brandsichere Abschottung EI 60, Maueröffnung bis 200 x 200 mm | St | 5 |  | 0 | A | OS03
294 | 14.02.10 | * | Brandsichere Abschottung EI 60, Maueröffnung bis 500 x 500 mm | St | 8 |  | 0 | A | OS03
295 | 14.02.11 | * | Brandsichere Abschottung EI 60, Maueröffnung bis 1000 x 1000 mm | St | 6 |  | 0 | A | OS03
| 14.03 |  | Abwasser- und Entlüftungsanlagen mit Zubehör
| 14.03.01 |  | Bodenablauf mit Inoxrost:
296 | 14.03.02 |  | Bodenablauf mit Inoxrost: DN 50 | St | 10 |  | 0 | A | OS03
297 | 14.03.03 |  | Kompaktmineralölabscheideranlage: NG 3 - 3,0 l/s | St | 1 |  | 0 | A | OS03
298 | 14.03.04 |  | Abwassergroßhebeanlage | St | 2 |  | 0 | A | OS03
| 14.03.05 |  | Schacht, wasserdicht 0,10 bar
299 | 14.03.05.a |  | DN 1500 mm | cm | 400 |  | 0 | A | OS03
| 14.03.06 |  | Druckwasserdichte Schachtabdeckung - 1 bar
300 | 14.03.06.a |  | Prüflast 250 kN Gewicht 160/170 kg | St | 2 |  | 0 | A | OS03
| 14.03.07 |  | Kunststoff- überzogene metallische Steigbügel
301 | 14.03.07.a |  | Kern: Stahl S235 | St | 10 |  | 0 | A | OS03
| 14.04 |  | Rohrleitungen und Zubehör
| 14.04.01 |  | Pressverbinder-Edelstahlrohrleitungen :
302 | 14.04.02 |  | Pressverbinder-Edelstahlrohrleitungen : DN 15 - ø 18x1,0 | m | 50 |  | 0 | A | OS03
303 | 14.04.03 |  | Pressverbinder-Edelstahlrohrleitungen : DN 20 - ø 22x1,2 | m | 50 |  | 0 | A | OS03
304 | 14.04.04 |  | Pressverbinder-Edelstahlrohrleitungen : DN 25 - ø 28x1,2 | m | 380 |  | 0 | A | OS03
305 | 14.04.04.A |  | Pressverbinder-Edelstahlrohrleitungen : DN 32 - ø 35x1,5 | m | 80 |  | 0 | A | OS03
306 | 14.04.05 |  | Pressverbinder-Edelstahlrohrleitungen : DN 40 - ø 42x1,5 | m | 30 |  | 0 | A | OS03
307 | 14.04.06 |  | Pressverbinder-Edelstahlrohrleitungen : DN 50 - ø 54x1,5 | m | 20 |  | 0 | A | OS03
| 14.04.07 |  | Polyäthylenrohr (PE-Xa):
308 | 14.04.08 |  | Polyäthylenrohr (PE-Xa): øa 16 * 2,2 mm | m | 220 |  | 0 | A | OS03
309 | 14.04.09 |  | Polyäthylenrohr (PE-Xa): øa 20 * 2,8 mm | m | 140 |  | 0 | A | OS03
310 | 14.04.10 |  | Polyäthylenrohr (PE-Xa): øa 25 * 3,5 mm | m | 270 |  | 0 | A | OS03
311 | 14.04.11 |  | Polyäthylenrohr (PE-Xa): øa 32 * 4,4 mm | m | 80 |  | 0 | A | OS03
312 | 14.04.12 |  | Polyäthylenrohr (PE-Xa): øa 40 * 5,5 mm | m | 80 |  | 0 | A | OS03
313 | 14.04.13 |  | Polyäthylenrohr (PE-Xa): øa 50 * 6,9 mm | m | 130 |  | 0 | A | OS03
| 14.04.14 |  | Hausabflussrohrsystem aus verstärktem PP
314 | 14.04.14.A |  | Hausabflussrohrsystem aus verstärktem PP øa 32 mm | m | 530 |  | 0 | A | OS03
315 | 14.04.15 |  | Hausabflussrohrsystem aus verstärktem PP øa 50 mm | m | 135 |  | 0 | A | OS03
316 | 14.04.16 |  | Hausabflussrohrsystem aus verstärktem PP øa 75 mm | m | 60 |  | 0 | A | OS03
317 | 14.04.17 |  | Hausabflussrohrsystem aus verstärktem PP øa 90 mm | m | 180 |  | 0 | A | OS03
318 | 14.04.18 |  | Hausabflussrohrsystem aus verstärktem PP øa 110 mm | m | 250 |  | 0 | A | OS03
319 | 14.04.19 |  | Hausabflussrohrsystem aus verstärktem PP øa 125 mm | m | 250 |  | 0 | A | OS03
320 | 14.04.20 |  | Hausabflussrohrsystem aus verstärktem PP øa 160 mm | m | 50 |  | 0 | A | OS03
| 14.04.21 |  | Aufpreis für aufgehängte Leitungen:
321 | 14.04.22 |  | Aufpreis für aufgehängte Leitungen: DN 15 - 1/2" | m | 15 |  | 0 | A | OS03
322 | 14.04.23 |  | Aufpreis für aufgehängte Leitungen: DN 20 - 3/4" | m | 10 |  | 0 | A | OS03
323 | 14.04.24 |  | Aufpreis für aufgehängte Leitungen: DN 25 - 1" | m | 20 |  | 0 | A | OS03
324 | 14.04.25 |  | Aufpreis für aufgehängte Leitungen: DN 40 - 6/4" | m | 10 |  | 0 | A | OS03
325 | 14.04.26 |  | Aufpreis für aufgehängte Leitungen: DN 50 - 2" | m | 10 |  | 0 | A | OS03
| 14.04.27 |  | Abflußleitung aus PE-HD:
326 | 14.04.27.A |  | øa 100 mm | m | 60 |  | 0 | A | OS03
327 | 14.04.27.B |  | øa 125 mm | m | 45 |  | 0 | A | OS03
328 | 14.04.27.C |  | øa 160 mm | m | 60 |  | 0 | A | OS03
329 | 14.04.27.D |  | øa 200 mm | m | 55 |  | 0 | A | OS03
| 14.05 |  | Rohrisolierung und Zubehör
| 14.05.01 |  | Wärmeisolierung aus Polyäthylen, Stärke 10 mm:
330 | 14.05.02 |  | Wärmeisolierung aus Polyäthylen, Stärke 10 mm: Rohr DN 10 - 3/8" - 10 mm | m | 240 |  | 0 | A | OS03
331 | 14.05.03 |  | Wärmeisolierung aus Polyäthylen, Stärke 10 mm: Rohr DN 15 - 1/2" - 10 mm | m | 340 |  | 0 | A | OS03
332 | 14.05.04 |  | Wärmeisolierung aus Polyäthylen, Stärke 10 mm: Rohr DN 20 - 3/4" - 10 mm | m | 366 |  | 0 | A | OS03
333 | 14.05.05 |  | Wärmeisolierung aus Polyäthylen, Stärke 10 mm: Rohr DN 25 - 1" - 10 mm | m | 185 |  | 0 | A | OS03
334 | 14.05.06 |  | Wärmeisolierung aus Polyäthylen, Stärke 10 mm: Rohr DN 32 - 5/4" - 10 mm | m | 220 |  | 0 | A | OS03
| 14.05.07 |  | Wärmeisolierung aus Polyurethan, Stärke 30 mm:
335 | 14.05.08 |  | Wärmeisolierung aus Polyurethan, Stärke 30 mm: Rohr DN 15 - 1/2" | m | 160 |  | 0 | A | OS03
336 | 14.05.09 |  | Wärmeisolierung aus Polyurethan, Stärke 30 mm: Rohr DN 20 - 3/4" | m | 130 |  | 0 | A | OS03
337 | 14.05.10 |  | Wärmeisolierung aus Polyurethan, Stärke 30 mm: Rohr DN 25 - 1" | m | 222 |  | 0 | A | OS03
338 | 14.05.11 |  | Wärmeisolierung aus Polyurethan, Stärke 30 mm: Rohr DN 40 - 6/4" | m | 150 |  | 0 | A | OS03
339 | 14.05.12 |  | Wärmeisolierung aus Polyurethan, Stärke 30 mm: Rohr DN 50 - 2" | m | 110 |  | 0 | A | OS03
| 14.09 |  | Sanitärgeräte und Zubehör
| 14.09.01 |  | Waschtischanlagen
| 14.09.01.01 |  | Waschbecken freistehend:
340 | 14.09.01.02 |  | Waschbecken freistehend: 65 * 50 cm | St | 30 |  | 0 | A | OS03
341 | 14.09.01.03 |  | Einhebel-Einlochmischer | St | 30 |  | 0 | A | OS03
| 14.09.01.04 |  | Eckventil:
342 | 14.09.01.05 |  | Eckventil: 3/8" - 1/2", mit Schmutzfilter | St | 60 |  | 0 | A | OS03
| 14.09.02 |  | Klosett- und Urinalanlagen
343 | 14.09.02.01 |  | Klosettschale - wandhängend | St | 30 |  | 0 | A | OS03
344 | 14.09.02.02 |  | Wandeinbauspülkasten | St | 30 |  | 0 | A | OS03
| 14.09.02.03 |  | Klosettdeckel:
345 | 14.09.02.04 |  | Klosettdeckel: aus Kunststoff | St | 30 |  | 0 | A | OS03
| 14.09.02.05 |  | Urinal:
346 | 14.09.02.06 |  | Urinal: Schalenausführung | St | 15 |  | 0 | A | OS03
347 | 14.09.02.07 |  | Urinalspülung mit elektronischer Näherungsautomatik | St | 15 |  | 0 | A | OS03
| 14.09.04 |  | Brauseanlagen
348 | 14.09.04.01 |  | Brausemischer mit Zeitautomatik | St | 6 |  | 0 | A | OS03
349 | 14.09.04.02 |  | Kopfbrause | St | 6 |  | 0 | A | OS03
350 | 14.09.04.03 |  | Brausegarnitur mit Wandstange | St | 6 |  | 0 | A | OS03
| 14.09.04.04 |  | Duschtrennwände:
351 | 14.09.04.04.a |  | einseitig - 185 * 85 cm 3-teilig | St | 6 |  | 0 | A | OS03
352 | 14.09.04.05 |  | Ablauf mit Geruchverschluß | St | 24 |  | 0 | A | OS03
| 14.09.08 |  | Spültischanlagen
353 | 14.09.08.01 |  | Wandbatterie für Küchenspültische | St | 1 |  | 0 | A | OS03
354 | 14.09.08.02 |  | Wandausgußbecken | St | 6 |  | 0 | A | OS03
| 14.09.09 |  | Geräte für Behinderte
355 | 14.09.09.01 |  | Behinderten WC, wandhängend | St | 4 |  | 0 | A | OS03
| 14.09.09.02 |  | Haltestange für Behinderten - Nassräume:
356 | 14.09.09.03 |  | Haltestange für Behinderten - Nassräume: L 415 mm - starr | St | 8 |  | 0 | A | OS03
357 | 14.09.09.04 |  | Haltestange für Behinderten - Nassräume: L 805 mm - aufklappbar | St | 4 |  | 0 | A | OS03
358 | 14.09.09.05 |  | Behindertenwaschbecken | St | 4 |  | 0 | A | OS03
| 14.09.10 |  | Elektro - Warmwasserbereiter
| 14.09.10.01 |  | Elektro-Durchlauferhitzer:
359 | 14.09.10.01.A |  | 5 l | St | 5 |  | 0 | A | OS03
360 | 14.09.10.01.B |  | 10 l | St | 10 |  | 0 | A | OS03
361 | 14.09.10.01.C |  | 15 l | St | 5 |  | 0 | A | OS03
| 14.09.10.02 |  | Elektrowarmwasserspeicher:
362 | 14.09.10.02.A |  | 50 l - vertik. Einbau | St | 2 |  | 0 | A | OS03
363 | 14.09.10.02.B |  | 100 l - vertik. Einbau | St | 1 |  | 0 | A | OS03
| 14.09.11 |  | Zubehör für Naßzellen
| 14.09.11.01 |  | Kristallspiegel für Waschbecken:
364 | 14.09.11.02 |  | Kristallspiegel für Waschbecken: 100 * 68 cm | St | 30 |  | 0 | A | OS03
365 | 14.09.11.03 |  | Papierrollenhalter | St | 30 |  | 0 | A | OS03
366 | 14.09.11.04 |  | Seifenhalter | St | 15 |  | 0 | A | OS03
| 14.09.11.05 |  | Seifencremespender:
367 | 14.09.11.06 |  | Seifencremespender: Inhalt 500 ml | St | 20 |  | 0 | A | OS03
| 14.09.11.07 |  | Papierhandtuchspender:
368 | 14.09.11.08 |  | Papierhandtuchspender: Papiertücher | St | 25 |  | 0 | A | OS03
369 | 14.09.11.09 |  | WC - Reinigungsbürste | St | 30 |  | 0 | A | OS03
| 20 |  | Allgemeine Anlagen
| 20.01 |  | Messungen, Dokumentation
370 | 20.01.01 | * | Erstellung und Abgabe der Endstandszeichnungen | Pauschal | 1 |  | 0 | A | OS28
371 | 20.01.02 | * | Verschiedene Bescheinigungen: | Pauschal | 1 |  | 0 | A | OS28
372 | 20.01.03 | * | Reinigung aller Räume: | Pauschal | 1 |  | 0 | A | OS28
373 | 20.01.04 | * | Planung, Dokumentation, | Pauschal | 1 |  | 0 | A | OS28
374 | 20.01.05 | * | Bilddokumentation | Pauschal | 1 |  | 0 | A | OS28
| 20.02 |  | CO2 Anlage
375 | 20.02.01 | * | CO2-Dekompressionsschalttafel | St | 1 |  | 0 | A | OS28
376 | 20.02.02 | * | Dekompression der zweiten Stufe | St | 1 |  | 0 | A | OS28
377 | 20.02.03 | * | Erweiterungsgruppe | St | 2 |  | 0 | A | OS28
378 | 20.02.04 | * | Magnetventil DN10 | St | 2 |  | 0 | A | OS28
379 | 20.02.05 | * | Inoxrohr D=10 | m | 70 |  | 0 | A | OS28
380 | 20.02.06 | * | Kugelhahn Messing DN10 - 3/8" | St | 8 |  | 0 | A | OS28
| 20.03 |  | Demineralisiertes Wasser
381 | 20.03.01 | * | Enthärtungsanlage | St | 1 |  | 0 | A | OS28
382 | 20.03.02 | * | Umkehr-Osmose-Anlage | St | 1 |  | 0 | A | OS28
383 | 20.03.03 | * | Permeatsammelbehälter | St | 1 |  | 0 | A | OS28
384 | 20.03.04 | * | Sterilluftfiltergehäuse + Sterilluftfilterkerze + Luftabschluss | St | 1 |  | 0 | A | OS28
| 20.04 |  | Vakuum Transport- und Druckluftanlage
385 | 20.04.01 |  | Edelstahlrohr DN25 V4A | m | 300 |  | 0 | A | OS28
386 | 20.04.02 | * | Edelstahlrohr DN50 V4A | m | 45 |  | 0 | A | OS28
387 | 20.04.03 | * | Rohrklemmen DN25 | St | 100 |  | 0 | A | OS28
388 | 20.04.04 | * | Rohrklemmen DN50 | St | 30 |  | 0 | A | OS28
389 | 20.04.05 | * | Maßnahmen zur brandschutztechnischen Abschottung von Deckendurchdringungen der Druckluftleitungen | Pauschal | 1 |  | 0 | A | OS28
390 | 20.04.06 | * | Anschluss an die bauseits vorhanden Geräte | Pauschal | 1 |  | 0 | A | OS28
391 | 20.04.07 | * | Trocken verdichtende Kolbenkompressoren Industriequalität | St | 1 |  | 0 | A | OS28

## Pauschal
ANLAGE C1 - Pauschal - VERZEICHNIS DER ARBEITEN UND LIEFERUNGEN ANGEBOT MIT EINHEITSPREISEN
Zusammenfassung
|  |  | Gesamtbetrag der Arbeiten nach Pauschal: |  |  |  | 0
|  |  | Gesamtbetrag des Angebotes für die Arbeiten Pauschal OHNE Kosten für Sicherheitsmaßnahmen: |  |  |  | 0
|  |  | Ausschreibungssumme ohne Kosten für Sicherheitsmaßnahmen: |  |  |  | 0
0%
Arbeiten Pauschal
Nr. | LV-Pos.Nr. | * | Bezeichnung | Maßeinheit | Menge | Einheitspreis | Gesamtpreis (Menge mal Einheitspreis) | Pauschal | SOA Kategorie

## Sicherheitsmaßnahmen
ANLAGE C1 - Sicherheitsmaßnahmen - VERZEICHNIS DER ARBEITEN UND LIEFERUNGEN ANGEBOT MIT EINHEITSPREISEN
Zusammenfassung
|  |  | Gesamtbetrag des Angebotes für Sicherheitsmaßnahmen: |  |  |  | 85371.04
Kosten für Sicherheitsmaßnahmen
Nr. | LV-Pos.Nr. | * | Bezeichnung | Maßeinheit | Menge | Einheitspreis | Gesamtpreis (Menge mal Einheitspreis) | SOA Kategorie
| 01 |  | Elementarpreise
| 01.02 |  | Mieten
| 01.02.08 |  | Arbeits- und Schutzgerüste
| 01.02.08.06 |  | Standgerüst-Rahmen:
3 | 01.02.08.06.a |  | 1,5 kN/m2, ersten 4 Wochen | m2 | 4100 | 8.64 | 35424 | OG01
4 | 01.02.08.06.e |  | für jede folgende Kalenderwoche Pos. 06 a),b),c) | m2 | 5770.5 | 0.42 | 2423.61 | OG01
5 | 01.02.08.06.e |  | für jede folgende Kalenderwoche Pos. 06 a),b),c) | m2 | 1923.5 | 0.42 | 807.87 | OG02
6 | 01.02.08.06.e |  | für jede folgende Kalenderwoche Pos. 06 a),b),c) | m2 | 1923.5 | 0.42 | 807.87 | OS03
7 | 01.02.08.06.e |  | für jede folgende Kalenderwoche Pos. 06 a),b),c) | m2 | 1923.5 | 0.42 | 807.87 | OS04
8 | 01.02.08.06.e |  | für jede folgende Kalenderwoche Pos. 06 a),b),c) | m2 | 7694 | 0.42 | 3231.48 | OS06
9 | 01.02.08.06.e |  | für jede folgende Kalenderwoche Pos. 06 a),b),c) | m2 | 3847 | 0.42 | 1615.74 | OS18-B
10 | 01.02.08.06.e |  | für jede folgende Kalenderwoche Pos. 06 a),b),c) | m2 | 5770.5 | 0.42 | 2423.61 | OS28
11 | 01.02.08.06.e |  | für jede folgende Kalenderwoche Pos. 06 a),b),c) | m2 | 9617.5 | 0.42 | 4039.35 | OS30
| 01.02.08.11 |  | Fahrbare Arbeitsbühne:
12 | 01.02.08.11.a |  | H 5m | d | 5 | 48.19 | 240.95 | OG02
13 | 01.02.08.11.a |  | H 5m | d | 5 | 48.19 | 240.95 | OS03
14 | 01.02.08.11.a |  | H 5m | d | 25 | 48.19 | 1204.75 | OS06
15 | 01.02.08.11.a |  | H 5m | d | 5 | 48.19 | 240.95 | OS18-B
16 | 01.02.08.11.a |  | H 5m | d | 25 | 48.19 | 1204.75 | OS28
17 | 01.02.08.11.a |  | H 5m | d | 35 | 48.19 | 1686.65 | OS30
| 01.02.08.22 |  | Temporärer Seitenschutz mit vorgefertigten Pfosten (Schutzgeländer) - an Decken oder waagerechten oder bis zu 10° geneigten Platten oder an Treppen befestigt
18 | 01.02.08.22.b |  | Preis für den ersten Monat oder Bruchteil. Komplett mit Auf- und Abbau ohne Einsatz von fahrbaren Hebebühnen | m | 200 | 5.69 | 1138 | OG01
19 | 01.02.08.22.c |  | Preis pro Monat oder Bruchteil nach dem ersten | m | 100 | 2.5 | 250 | OG01
20 | 01.02.08.22.c |  | Preis pro Monat oder Bruchteil nach dem ersten | m | 50 | 2.5 | 125 | OG02
21 | 01.02.08.22.c |  | Preis pro Monat oder Bruchteil nach dem ersten | m | 50 | 2.5 | 125 | OS03
22 | 01.02.08.22.c |  | Preis pro Monat oder Bruchteil nach dem ersten | m | 50 | 2.5 | 125 | OS04
23 | 01.02.08.22.c |  | Preis pro Monat oder Bruchteil nach dem ersten | m | 200 | 2.5 | 500 | OS06
24 | 01.02.08.22.c |  | Preis pro Monat oder Bruchteil nach dem ersten | m | 50 | 2.5 | 125 | OS18-B
25 | 01.02.08.22.c |  | Preis pro Monat oder Bruchteil nach dem ersten | m | 250 | 2.5 | 625 | OS28
26 | 01.02.08.22.c |  | Preis pro Monat oder Bruchteil nach dem ersten | m | 250 | 2.5 | 625 | OS30
| 01.06 |  | Allgemeine Lasten der Baustelle
| 01.06.03 |  | Baustellenumzäunung
| 01.06.03.01 |  | Vorhalten von Fertigteilbauzaun mobil, Höhe 2,0 m
34 | 01.06.03.01.a |  | für den ersten Monat (30 d) oder Bruchteil | m | 300 | 6.09 | 1827 | OG01
35 | 01.06.03.01.b |  | für jeden folgenden Kalendertag | m | 9900 | 0.13 | 1287 | OG01
36 | 01.06.03.01.b |  | für jeden folgenden Kalendertag | m | 4950 | 0.13 | 643.5 | OG02
37 | 01.06.03.01.b |  | für jeden folgenden Kalendertag | m | 4950 | 0.13 | 643.5 | OS03
38 | 01.06.03.01.b |  | für jeden folgenden Kalendertag | m | 4950 | 0.13 | 643.5 | OS04
39 | 01.06.03.01.b |  | für jeden folgenden Kalendertag | m | 19800 | 0.13 | 2574 | OS06
40 | 01.06.03.01.b |  | für jeden folgenden Kalendertag | m | 4950 | 0.13 | 643.5 | OS18-B
41 | 01.06.03.01.b |  | für jeden folgenden Kalendertag | m | 4950 | 0.13 | 643.5 | OS21
42 | 01.06.03.01.b |  | für jeden folgenden Kalendertag | m | 19800 | 0.13 | 2574 | OS28
43 | 01.06.03.01.b |  | für jeden folgenden Kalendertag | m | 24750 | 0.13 | 3217.5 | OS30
| 01.06.03.04 |  | Vorhalten von Fertigteil-Leitelementen aus Beton, vom Typ New Jersey
44 | 01.06.03.04.a |  | für den ersten Monat (30 d) oder Bruchteil | m | 60 | 25.51 | 1530.6 | OG01
45 | 01.06.03.04.b |  | für jeden folgenden Monat | m | 72 | 4.49 | 323.28 | OG01
46 | 01.06.03.04.b |  | für jeden folgenden Monat | m | 24 | 4.49 | 107.76 | OG02
47 | 01.06.03.04.b |  | für jeden folgenden Monat | m | 24 | 4.49 | 107.76 | OS03
48 | 01.06.03.04.b |  | für jeden folgenden Monat | m | 72 | 4.49 | 323.28 | OS06
49 | 01.06.03.04.b |  | für jeden folgenden Monat | m | 144 | 4.49 | 646.56 | OS21
50 | 01.06.03.04.b |  | für jeden folgenden Monat | m | 72 | 4.49 | 323.28 | OS28
51 | 01.06.03.04.b |  | für jeden folgenden Monat | m | 72 | 4.49 | 323.28 | OS30
| 01.06.03.07 |  | Baustellenumzäunung , ausgeführt mit eingefassten Holzpfosten, vernagelte Querträger, Stärke 25 mm
52 | 01.06.03.07.a |  | Aufbau, Abbau und Mietpreis für den ersten Mietmonat oder Monatsabschnitt | m2 | 60 | 7.73 | 463.8 | OG01
53 | 01.06.03.07.b |  | Mietpreis für jeden weiteren auf den ersten Monat folgenden Monat oder Monatsabschnitt | m2 | 120 | 1.49 | 178.8 | OG01
54 | 01.06.03.07.b |  | Mietpreis für jeden weiteren auf den ersten Monat folgenden Monat oder Monatsabschnitt | m2 | 24 | 1.49 | 35.76 | OG02
55 | 01.06.03.07.b |  | Mietpreis für jeden weiteren auf den ersten Monat folgenden Monat oder Monatsabschnitt | m2 | 24 | 1.49 | 35.76 | OS03
56 | 01.06.03.07.b |  | Mietpreis für jeden weiteren auf den ersten Monat folgenden Monat oder Monatsabschnitt | m2 | 72 | 1.49 | 107.28 | OS06
57 | 01.06.03.07.b |  | Mietpreis für jeden weiteren auf den ersten Monat folgenden Monat oder Monatsabschnitt | m2 | 96 | 1.49 | 143.04 | OS21
58 | 01.06.03.07.b |  | Mietpreis für jeden weiteren auf den ersten Monat folgenden Monat oder Monatsabschnitt | m2 | 72 | 1.49 | 107.28 | OS28
59 | 01.06.03.07.b |  | Mietpreis für jeden weiteren auf den ersten Monat folgenden Monat oder Monatsabschnitt | m2 | 72 | 1.49 | 107.28 | OS30
| 01.06.03.10 |  | Baustellentor mit 1 oder 2 Flügeln mit elektroverschweißtem Metallnetz
60 | 01.06.03.10.a |  | Aufbau, Abbau und Mietpreis für den ersten Mietmonat oder Monatsabschnitt | m2 | 12 | 6.99 | 83.88 | OG01
61 | 01.06.03.10.b |  | Mietpreis für jeden weiteren auf den ersten Monat folgenden Monat oder Monatsabschnitt | m2 | 132 | 2.53 | 333.96 | OG01
| 01.06.04 |  | Baustellenbeleuchtung
| 01.06.04.02 |  | Fixe Baustellenbeleuchtung, Niederspannung
62 | 01.06.04.02.a |  | für den ersten Monat (30 d) oder Bruchteil | m | 100 | 13.27 | 1327 | OG01
63 | 01.06.04.02.b |  | für jeden folgenden Monat | m | 1100 | 3.66 | 4026 | OG01

## Comuni (hidden)
Gemeinde | Comune
Aldein | Aldino
Abtei | Badia
Ahrntal | Valle Aurina | cantiere raggiungibile da viabilitá principale | erreichbar über Hauptstraßen
Algund | Lagundo | cantiere raggiungibile da viabilitá secondaria | erreichbar über Nebenstraßen
Altrei | Anterivo | in zona disagiata (altitudine, difficoltá di accesso) | im Notstandsgebiet (Höhe, Schwierigkeiten beim Zugang)
Andrian | Andriano | in centro abitato | innerhalb der Ortschaft
Auer | Ora | fuori centro abitato | außerhalb der Ortschaft
Barbian | Barbiano
Bozen | Bolzano
Branzoll | Bronzolo
Brenner | Brennero
Brixen | Bressanone
Bruneck | Brunico
Burgstall | Postal
Corvara | Corvara in Badia
Deutschnofen | Nova Ponente
Enneberg | Marebbe
Eppan a.d.W. | Appiano
Feldthurns | Velturno
Franzensfeste | Fortezza
Freienfeld | Campo di Trens
Gais | Gais
Gargazon | Gargazzone
Glurns | Glorenza
Graun | Curon
Gsies | Valle di Casies
Hafling | Avelengo
Innichen | San Candido
Jenesien | San Genesio
Kaltern | Caldaro
Karneid | Cornedo all'Isarco
Kastelbell-Tschars | Castelbello-Ciardes
Kastelruth | Castelrotto
Kiens | Chienes
Klausen | Chiusa
Kuens | Caines
Kurtatsch a.d.W. | Cortaccia s.S.d.V.
Kurtinig a.d.W. | Cortina s.S.d.V.
Laas | Lasa
Lajen | Laion
Lana | Lana
Latsch | Laces
Laurein | Lauregno
Leifers | Laives
Lüsen | Luson
Mals im Vinschgau | Malles Venosta
Margreid a.d.W. | Magrè s.S.d.V.
Marling | Marlengo
Martell | Martello
Meran | Merano
Mölten | Meltina
Montan | Montagna
Moos in Passeier | Moso in Passiria
Mühlbach | Rio di Pusteria
Mühlwald | Selva dei Molini
Nals | Nalles
Naturns | Naturno
Natz-Schabs | Naz-Sciaves
Neumarkt | Egna
Niederdorf | Villa Bassa
Olang | Valdaora
Partschins | Parcines
Percha | Perca
Pfalzen | Falzes
Pfatten | Vadena
Pfitsch | Val di Vizze
Plaus | Plaus
Prad am Stilfserjoch | Prato allo Stelvio
Prags | Braies
Prettau | Predoi
Proveis | Proves
Rasen-Antholz | Rasun-Anterselva
Ratschings | Racines
Riffian | Rifiano
Ritten | Renon
Rodeneck | Rodengo
Salurn | Salorno
Sand in Taufers | Campo Tures
Sarntal | Sarentino
Schenna | Scena
Schlanders | Silandro
Schluderns | Sluderno
Schnals | Senales
Sexten | Sesto
St. Christina in Gröden | S. Cristina Val Gardena
St. Leonhard in Passeier | S. Leonardo in Passiria
St. Lorenzen | S. Lorenzo di Sebato
St. Martin in Passeier | S. Martino in Passiria
St. Martin in Thurn | S. Martino in Badia
St. Pankraz | S. Pancrazio
St. Ulrich in Gröden | Ortisei
Sterzing | Vipiteno
Stilfs | Stelvio
Taufers im Münstertal | Tubre
Terenten | Terento
Terlan | Terlano
Tiers | Tires
Tirol | Tirolo
Tisens | Tesimo
Toblach | Dobbiaco
Tramin a. d. W. | Termeno s.S.d.V.
Truden im Naturpark | Trodena nel parco naturale
Tscherms | Cermes
U. l. Frau - St. Felix | Senale - San Felice
Ulten | Ultimo
Vahrn | Varna
Villanders | Villandro
Villnöss | Funes
Vintl | Vandoies
Völs am Schlern | Fiè allo Sciliar
Vöran | Verano
Waidbruck | Ponte Gardena
Welsberg-Taisten | Monguelfo-Tesido
Welschnofen | Nova Levante
Wengen | La Valle
Wolkenstein in G. | Selva di Val Gardena