## DE
ANHANG C1 VERZEICHNIS DER ARBEITEN UND DER LIEFERUNGEN ANGEBOT MIT EINHEITSPREISEN
Erweiterung und Umstrukturierung der Grundschule in St. Leonhard B.P. 1723 - K.G. Badia
| CIG-Kodex | 55719484F2
Nr. | Pos. Nr. | Beschreibung | M.E. | Menge | E.P. [€] | Gesamtpreis (Menge x E.P.)
| 01.00.00.00 | Stundenlöhne, Mieten, Transporte
1 | 01.01.01.01 | Regiearbeiten: Arbeiter 4. Stufe | h | 30 |  | 0
2 | 01.01.01.02 | Regiearbeiten: Spezialisierter Arbeiter | h | 60 |  | 0
3 | 01.01.01.03 | Regiearbeiten: Qualifizierter Arbeiter | h | 60 |  | 0
4 | 01.01.01.04 | Regiearbeiten: Arbeiter | h | 40 |  | 0
5 | 01.02.05.14* | Verleih von elektrischen Turmkran | St | 1 |  | 0
6 | 01.02.12.01* | Mieten Entfeuchter 1000 WATT 230 V | Tage | 60 |  | 0
7 | 01.03.03.01* | Transport zur Deponie, Entfernung über 5 km. | psch | 1 |  | 0
8 | 01.06.02.02.C* | Dreisprachiges Baustellenschild ca.4,0m² | psch | 2 |  | 0
|  | Summe Stundenlöhne, Mieten, Transporte |  |  |  | 0
|  | GESAMT Stundenlöhne, Mieten, Transporte |  |  |  | 0
| 02.00.00.00 | Baumeisterarbeiten
| 02.01.00.00 | Abbrucharbeiten
9 | 02.01.02.03* | Teilabbruch Gebäude: Dachgeschoss und Dach | psch | 1 |  | 0
10 | 02.01.02.04* | Provisorischer Schutz vor der Witterung | psch | 1 |  | 0
11 | 02.01.02.05.A* | Abstemmen: tragende Ziegelmauer | m3 | 12.82 |  | 0
12 | 02.01.02.05.B* | Abstemmen: Stahlbetonmauer | m3 | 5.45 |  | 0
13 | 02.01.02.05.C* | Abstemmen: Stahlbetonträger | m3 | 7.67 |  | 0
14 | 02.01.02.05.D* | Abbruch: Stahlbetontreppe | St | 2 |  | 0
15 | 02.01.02.06* | Mauerdurchbruch: Fenster- oder Türöffnung, ca.210x220x27cm | St | 1 |  | 0
16 | 02.01.02.07* | Mauerdurchbruch: Türöffnung, ca.96x220x27cm | St | 1 |  | 0
17 | 02.01.02.08* | Mauerdurchbruch: Fenster- oder Türöffnung, ca.120x230x30cm | St | 2 |  | 0
18 | 02.01.02.09* | Mauerdurchbruch: Fenster-/Türöffnung 75x215x45, Stahlbetonwand | St | 1 |  | 0
19 | 02.01.02.10* | Mauerdurchbruch: Fenster- oder Türöffnung, ca.105x230x47cm | St | 1 |  | 0
20 | 02.01.02.11* | Mauerdurchbruch in Stahlbetonwand, ca.179x295x50 | St | 1 |  | 0
21 | 02.01.02.12* | Mauerdurchbruch in Stahlbetonwand, ca.278x295x50 | St | 1 |  | 0
22 | 02.01.02.13* | Erweiterung Öffnung in Ziegelwand, ca.144x235x40cm | St | 1 |  | 0
23 | 02.01.02.14* | Erweiterung Öffnung in tragender Wand, ca.170x235x50cm | St | 1 |  | 0
24 | 02.01.02.15* | Erweiterung Öffnung in Ziegeltrennwand, ca.180x215x15cm | St | 1 |  | 0
25 | 02.01.02.16* | Erweiterung Türbreite in Ziegeltrennwand, 10-25cm | St | 1 |  | 0
26 | 02.01.02.17* | Erweiterung Türbreite in Ziegeltrennwand, 26-40cm | St | 1 |  | 0
27 | 02.01.02.18* | Erweiterung Öffnung in Außenwand, ca.590x290x45-58cm | St | 5.5 |  | 0
28 | 02.01.02.19* | Anpassung der Öffnungsleibungen | St | 55 |  | 0
29 | 02.01.02.20* | Raffstor- und Rollkasten-Nieschen ausstemmen | m | 11.61 |  | 0
30 | 02.01.02.21* | Austausch des Kellerfußbodens und Aushub -60cm | m2 | 205.48 |  | 0
31 | 02.01.02.22* | Ausbruch Kellerfußboden und Aushub für Aufzugsschacht | St | 1 |  | 0
32 | 02.01.02.23.A* | Ausbruch Kellerfußboden und Aushub für Einzelfundament ca.1,10m² | St | 2 |  | 0
33 | 02.01.02.23.B* | Ausbruch Kellerfußboden und Aushub für Einzelfundament ca.2,20m² | St | 1 |  | 0
34 | 02.01.02.24* | Mauerschlitz für HEB, Ziegelmauerwerk | dm3 | 116 |  | 0
35 | 02.01.02.25* | Abbrüche und Stemmarbeiten für den Einbau des Rahmens 1 | psch | 1 |  | 0
36 | 02.01.02.26* | Mauerschlitze um den Rahmen 2 zu versenken | psch | 1 |  | 0
37 | 02.01.02.27* | Mauerschlitze um den Rahmen 3 zu versenken | psch | 2 |  | 0
38 | 02.01.02.28* | Ausbruch von Bitumenbelag | psch | 1 |  | 0
39 | 02.01.03.02 | Ausbauen von Fenster- und Türstock | m2 | 141.5 |  | 0
40 | 02.01.03.03 | Abtragen von sanit. Gegenständen | St | 9 |  | 0
41 | 02.01.03.06.A | Aufnehmen Pflaster: Abbruch von Pflasterbelag | m2 | 81.25 |  | 0
42 | 02.01.03.06.C | Aufnehmen Pflaster: Abbruch von Pflaster in Betonbett verlegt | m2 | 54.32 |  | 0
43 | 02.01.03.07.A | Abheben von Randsteinen aus Naturstein | m | 22.98 |  | 0
44 | 02.01.03.08.J | Kernbohrungen in Beton und Stahlbeton D = 92 mm | cm | 94 |  | 0
45 | 02.01.03.08.K | Kernbohrungen in Beton und Stahlb. D von 102 bis 132 mm | cm | 172 |  | 0
46 | 02.01.03.08.P | Kernbohrungen in Beton und Stahlbeton D = 182 mm | cm | 160 |  | 0
47 | 02.01.03.08.S | Kernbohrungen in Beton und Stahlbeton D = 250 mm | cm | 100 |  | 0
48 | 02.01.03.08.T | Kernbohrungen in Beton und Stahlbeton D = 300 mm | cm | 100 |  | 0
49 | 02.01.03.11* | Abheben von Entwässerungsrinnen | m | 10.3 |  | 0
50 | 02.01.03.12.A* | Abtragen: Decken D 25-35cm | m2 | 124.85 |  | 0
51 | 02.01.03.12.B* | Abtragen: Trennwand aus Hochlochziegeln, Dicke <20cm | m2 | 47.76 |  | 0
52 | 02.01.03.12.C* | Abtragen: Dachaufbau | m2 | 112.53 |  | 0
53 | 02.01.03.12.D* | Abtragen: Dachvorsprung | psch | 1 |  | 0
54 | 02.01.03.12.E* | Abtragen und Anpassung: Sparren und Dachschalung | psch | 1 |  | 0
55 | 02.01.03.12.F* | Abtragen: Vordach | psch | 1 |  | 0
56 | 02.01.03.12.G* | Abtragen: nichttragende Trennwand aus Hoz o. anderen Mat. | m2 | 38.4 |  | 0
57 | 02.01.03.12.H* | Abtragen: Holzfußbodenbelag | m2 | 65.05 |  | 0
58 | 02.01.03.12.I* | Abtragen: Linoleum oder PVC Boden | m2 | 331.93 |  | 0
59 | 02.01.03.12.J* | Abtragen: Wand-und Bodenverkleidung aus Fliesen | m2 | 19.87 |  | 0
60 | 02.01.03.12.K* | Abtragen: Dachrinne und Regenfallrohr | psch | 1 |  | 0
61 | 02.01.03.12.L* | Abtragen: Garagentor | psch | 1 |  | 0
62 | 02.01.03.12.M* | Abtragen: Geländer im Innenbereich | psch | 1 |  | 0
63 | 02.01.03.12.N* | Abtragen: Betonestrich | cm*m2 | 288.13 |  | 0
64 | 02.01.03.12.P* | Abtragen: Decke und Fußbodenaufbau für Treppenauflager | psch | 1 |  | 0
65 | 02.01.03.12.Q* | Abtragen: controsoffitto in cartongesso | m2 | 33.27 |  | 0
66 | 02.01.03.13* | Bohrungen und 2-Komponenetenkleber für Stabstahl | cm | 17050 |  | 0
67 | 02.01.03.14* | Provisorische Gipskartonwand | m2 | 8.76 |  | 0
68 | 02.01.04.01.H | Deponiegeb.: Kl.1/C: Sand-Kies-Gemisch mit Schluf-Ton | t | 246.29 |  | 0
69 | 02.01.04.02.K | Deponiegebühren: Kl.1/F: Sand und Schlämme aus Nassbaggerung | t | 114.48 |  | 0
70 | 02.01.04.02.M | Deponiegebühren für Bauschutt Kl.2/C: Asphalt | t | 17.15 |  | 0
71 | 02.01.04.02.N | Deponiegebühren: Kl.3/A: Bauschutt mit 10% Beimengungen | t | 175.58 |  | 0
72 | 02.01.04.02.R | Deponiegebühren: Kl.4/A: bewehrter Beton | t | 78.52 |  | 0
73 | 02.01.04.02.T | Deponiegebühren: Kl.4/C: bewehrter Beton mit 10% Beimengungen | t | 1.83 |  | 0
74 | 02.01.04.03.A | Deponiegeb.: Kl.5/A: Baustellenabfall wie Kunststoff, Verpack | t | 15 |  | 0
75 | 02.01.04.03.B | Deponiegebühren: Kl.5/B: behandeltes Holz | t | 10 |  | 0
76 | 02.01.04.03.D | Deponiegebühren: Kl.6: unbehandeltes Holz | t | 15 |  | 0
77 | 02.01.04.05.A | Deponiegebühren für Metallbauteile: Kl.8. | t | 5 |  | 0
|  | Summe Abbrucharbeiten |  |  |  | 0
| 02.02.00.00 | Erdarbeiten
78 | 02.02.03.01.A | Boden Baugrube lösen: maschinell mit Abtransport | m3 | 260.62 |  | 0
79 | 02.02.04.01.B | Boden Fundamente ausheben: inkl. Aufladen und Transport | m3 | 76.23 |  | 0
80 | 02.02.04.01.C | Boden Fundamente ausheben: seitliche Lagerung innerhalb 5,0 m | m3 | 39.28 |  | 0
81 | 02.02.04.02.B | Grabenaushub: seitliche Lagerung innerhalb 5,0 m | m3 | 81.17 |  | 0
82 | 02.02.04.02.C | Grabenaushub: Aufpreis für Tiefe 1,5m bis 2,5m | m3 | 9.6 |  | 0
83 | 02.02.04.02.D | Grabenaushub: Aufpreis für Tiefe 1,5m bis 3,5m | m3 | 4.5 |  | 0
84 | 02.02.05.01.B | Anfüllen mit Aushubmaterial: maschinell | m3 | 186.39 |  | 0
85 | 02.02.05.04 | Füllmaterial | m3 | 227.52 |  | 0
86 | 02.02.05.05 | Boden planieren | m2 | 410 |  | 0
|  | Summe Erdarbeiten |  |  |  | 0
| 02.04.00.00 | Beton, Stahlbeton, Schalungen und Fertigteile
87 | 02.04.01.01.B | Seitliche Abschalung für Gründungsplatten: S2 | m2 | 4.72 |  | 0
88 | 02.04.01.02.b | Seitliche Abschalung für Streifenfundamente: S2 | m2 | 74.24 |  | 0
89 | 02.04.01.04.b | Schalung für die Untermauerung von Fundamenten: S2 | m2 | 2.78 |  | 0
90 | 02.04.02.02.b | Schalung für geradlinige Mauern und Wände: S2 | m2 | 10 |  | 0
91 | 02.04.02.02.c | Schalung für geradlinige Mauern und Wände: S3 | m2 | 612.63 |  | 0
92 | 02.04.02.54 | Aufpreis für Flächen kleiner als 2,00 m2 | m2 | 8 |  | 0
93 | 02.04.03.01.a | Schalung für Platten und Kragplatten: S2 | m2 | 230.24 |  | 0
94 | 02.04.03.03.a | Schalung für Treppenplatten, Podeste, Stufen: S2 | m2 | 30.63 |  | 0
95 | 02.04.05.01.a | Schalung für Stützen, Polygonalquerschnitt, bis 4 Kanten: S2 | m2 | 34.78 |  | 0
96 | 02.04.10.01.b | Unterbeton, Ausgleichsbeton und Füllbeton: C 12/15 | m3 | 11.1 |  | 0
97 | 02.04.10.01.c | Unterbeton, Ausgleichsbeton und Füllbeton: C 16/20 | m3 | 14.37 |  | 0
98 | 02.04.10.02.e | Beton für Untermauerungen Festigkeitsklasse C 25/30 | m3 | 1.78 |  | 0
99 | 02.04.10.05.d | Beton für Bauwerke: C 25/30 | m3 | 138 |  | 0
100 | 02.04.10.05.e | Beton für Bauwerke: C 28/35 | m3 | 5.16 |  | 0
101 | 02.04.20.01.b | Expositionsklasse XC XC4 mit Wassereindringtiefe 15 mm | m3 | 8.92 |  | 0
|  | Summe Beton, Stahlbeton, Schalungen und Fertigteile |  |  |  | 0
| 02.05.00.00 | Betonstahl
102 | 02.05.01.01.C | Betonstahl: gerippter Stahl B450C | kg | 11432 |  | 0
103 | 02.05.02.01.A | Betonstahlmatten: gerippter Stahl, B450C | kg | 1901.91 |  | 0
|  | Summe Betonstahl |  |  |  | 0
| 02.07.00.00 | Mauerwerk aus künstlichen Steinen (Hohlblocksteinen, Mauerziegeln)
104 | 02.07.01.12* | Mauerwerk Hochlochziegel: mit MG M5 | m3 | 26.43 |  | 0
105 | 02.07.01.13* | Mauerwerk Hochlochziegel 1,2 kg/dm³: mit MG M5 | m3 | 22.7 |  | 0
106 | 02.07.02.02* | Murature di tamponamento | m3 | 7.34 |  | 0
107 | 02.07.03.13* | Lochziegel D12cm: mit Kalkzementmörtel | m2 | 195.43 |  | 0
108 | 02.07.03.14* | Trennwand zweischalig: 14,5cm + 6 cm + 10cm Lochziegel | m2 | 168.49 |  | 0
109 | 02.07.04.03.A* | Rollladen-/Raffstorkasten: vollisol. selbsttr. D 32-42cm | m | 3.03 |  | 0
110 | 02.07.04.03.B* | Rollladen-/Raffstorkasten: an Wand befestigt | m | 6.06 |  | 0
|  | Summe Mauerwerk aus künstlichen Steinen (Hohlblocksteinen, Mauerziegeln) |  |  |  | 0
| 02.09.00.00 | Putzarbeiten
111 | 02.09.01.19* | Außenputz 3 Lagen: Spritz+Kalkzementm.+Weißkalkhydrat | m2 | 1047.67 |  | 0
112 | 02.09.01.20* | Aufpreis für Innengerüste über 3,50 m | m2 | 20.8 |  | 0
113 | 02.09.01.21* | Aufpreis für Putzkante um Kehrleisten bündig zu verlegen | m | 48.92 |  | 0
114 | 02.09.01.22* | Feinputz auf bestehenden Wänden | m2 | 610.69 |  | 0
115 | 02.09.02.05.B | Putzbewehrung: aus Kunststoffgewebe | m2 | 200 |  | 0
|  | Summe Putzarbeiten |  |  |  | 0
| 02.10.00.00 | Packlagen und Estricharbeiten
116 | 02.10.02.03.F* | Ausgleichestrich, D 5cm: Polistyrolbeton | m2 | 690.94 |  | 0
117 | 02.10.02.09 | Gefälleestrich D 7cm | m2 | 66 |  | 0
118 | 02.10.02.13* | Aufpreis Mehrdicke | m2cm | 5932.25 |  | 0
119 | 02.10.02.14* | Installationskanal im Bodenaufbau | psch | 1 |  | 0
120 | 02.10.03.01 | Schwimm. Estrich Beläge im Mörtel D 5cm | m2 | 620.23 |  | 0
121 | 02.10.03.02.a | Aufpreise Pos. .01 Mehrdicke D 1cm | m2cm | 1628.44 |  | 0
122 | 02.10.03.02.c | Aufpreise Pos. .01 für Belegreife von max. 14 Tagen | m2cm | 4651.68 |  | 0
123 | 02.10.03.03 | Heizestrich, 6,5cm | m2 | 73.77 |  | 0
124 | 02.10.03.04.a | Aufpreise Pos. .03 je cm Mehrdicke | m2cm | 110.66 |  | 0
125 | 02.10.03.04.b | Aufpreise Pos. .03 für Belegreife von max. 21 Tagen | m2cm | 479.51 |  | 0
126 | 02.10.05.10* | Auffüllen der Leerräume mit Perlitgranulat | psch | 1 |  | 0
|  | Summe Packlagen und Estricharbeiten |  |  |  | 0
| 02.11.00.00 | Abdichtungsarbeiten
127 | 02.11.01.01.A | Waager. Abdich.: Bitumenbahn 1500g/m2, einlagig | m2 | 37.78 |  | 0
128 | 02.11.02.01.C | Wandabdichtung: 2 Kaltaufstr. Bitum.emuls. 2000g/m2 | m2 | 156.8 |  | 0
129 | 02.11.02.03.A* | Wurzelfeste Bitumenbahn; S:4 mm, R:50-60 N/5 cm | m2 | 29.26 |  | 0
130 | 02.11.02.03.B* | Aufpreis für Flächen kleiner als 5 m² | m2 | 10.04 |  | 0
131 | 02.11.02.04.A* | Dampfbremse auf Innenwand, sd variabel: 0,2-9,0m | m2 | 38.85 |  | 0
132 | 02.11.03.01.D | Bodenabdichtung 1x: Bitumenschweißbahn 4 mm-Glasfaserein | m2 | 310.53 |  | 0
133 | 02.11.04.01.B | Trennlage: Vliesbahnen Polyester 200g/m2 | m2 | 268.71 |  | 0
134 | 02.11.07.01.A | Hohlkehlen: an Wand-Fundamentanschluß | m | 29.17 |  | 0
|  | Summe Abdichtungsarbeiten |  |  |  | 0
| 02.12.00.00 | Dämmarbeiten
135 | 02.12.01.10.A | PS-Extruderschaum 32 kg/m3, Böden: D 3cm | m2 | 20.69 |  | 0
136 | 02.12.01.10.C | PS-Extruderschaum 32 kg/m3, Böden: D 5cm | m2 | 253.23 |  | 0
137 | 02.12.01.10.I* | Aufpreis Mehrdicke | m2cm | 1266.15 |  | 0
138 | 02.12.01.22.A* | PS-Extruderschaum, Wände zum Erdreich: D 4cm | m2 | 7.45 |  | 0
139 | 02.12.01.22.B* | PS-Extruderschaum, Wände zum Erdreich: D 8cm | m2 | 3.86 |  | 0
140 | 02.12.01.22.C* | PS-Extruderschaum, Wände zum Erdreich: D 16cm | m2 | 93.95 |  | 0
141 | 02.12.01.24* | Außendämmsystem WDVS aus EPS-F, D 160mm | m2 | 614.98 |  | 0
142 | 02.12.01.26* | Aufpreis für variirende WDVS-Stärke | psch | 1 |  | 0
143 | 02.12.01.27* | Dämmung der Leibungen mit Bacheliteplatten: D 40mm | m2 | 44.97 |  | 0
144 | 02.12.01.28* | Aufpreis Mehrdicke | m2cm | 44.97 |  | 0
145 | 02.12.01.29* | Außendämmsystem WDVS aus XPS, D 160mm | m2 | 23.4 |  | 0
146 | 02.12.01.30* | Innendämmung, Mineraldämmpl., D 80mm | m2 | 33.64 |  | 0
147 | 02.12.02.01.d | Dämmstreifen B 12-20cm: gebundenes Gummigranulat | m2 | 25.76 |  | 0
148 | 02.12.02.22* | Trittschalldämmschicht: Gesteinsfaserpl., D 30-3mm | m2 | 457.75 |  | 0
149 | 02.12.02.23* | Trittschalldämmschicht: Gummigranulat aus EPDM, D 5mm | m2 | 229.44 |  | 0
150 | 02.12.02.24* | Abdichtungsbahn trittschalldämmend, D 3mm | m2 | 674.76 |  | 0
|  | Summe Dämmarbeiten |  |  |  | 0
| 02.13.00.00 | Schornsteine und Lüftungsschächte
151 | 02.13.02.02.A* | Lüftungsschacht: 1 Rohr + 1 Nebensch. 24x48cm | m | 9.5 |  | 0
152 | 02.13.02.02.B* | Einlaßelementi mit Gitter 24x48cm | St | 3 |  | 0
153 | 02.13.02.02.C* | Schornsteinkopf 24x48cm | St | 1 |  | 0
154 | 02.13.02.02.D* | Inspektionselement mit Türchen | St | 1 |  | 0
|  | Summe Schornsteine und Lüftungsschächte |  |  |  | 0
| 02.16.00.00 | Dränarbeiten, Abfluss- und Abwasserleitungen, Straßendecken
155 | 02.16.01.03.c | Dränleitung HDPE: DN 160mm | m | 44.47 |  | 0
156 | 02.16.02.02.B | Dränschicht Wände: Polyäthylen-Noppenbahn | m2 | 101.4 |  | 0
157 | 02.16.04.03.A | PVC-U Rohr: DN 110mm | m | 38.8 |  | 0
158 | 02.16.04.03.B | PVC-U Rohr: DN 125mm | m | 31.37 |  | 0
159 | 02.16.04.03.C | PVC-U Rohr: DN 160mm | m | 30 |  | 0
160 | 02.16.05.02.B | Kabelschutzrohr PE-HD, flexibel: DN 63/52 | m | 45.1 |  | 0
161 | 02.16.05.02.D | Kabelschutzrohr PE-HD, flexibel: DN 90/75 | m | 45.1 |  | 0
162 | 02.16.05.02.E | Kabelschutzrohr PE-HD, flexibel: DN 110/94 | m | 17.1 |  | 0
163 | 02.16.05.03 | Fundamente Hofleuchten | St | 6 |  | 0
164 | 02.16.07.01.B | Unbewehrte Betonschächte, rechteckig 40x40 | cm | 240 |  | 0
165 | 02.16.07.01.C | Unbewehrte Betonschächte, rechteckig 50x50 | cm | 300 |  | 0
166 | 02.16.07.01.D | Unbewehrte Betonschächte, rechteckig 60x60 | cm | 450 |  | 0
167 | 02.16.07.01.J* | Unbewehrte Betonschächte, rechteckig 120x150 | cm | 75 |  | 0
168 | 02.16.08.02.B | Gitterrost Gußeisen: 400x400mm, 25-30kg | St | 1 |  | 0
169 | 02.16.08.06* | Entwässerungsrinne einbauen | m | 9.5 |  | 0
170 | 02.16.08.07* | Fehlende Teile der Entwässerungsrinne | psch | 1 |  | 0
171 | 02.16.08.21* | Schachtabdeckung Gußeisen: 40x40cm, für Bodenbelagsverlegung | St | 2 |  | 0
172 | 02.16.08.22* | Schachtabdeckung Gußeisen: 50x50cm, für Bodenbelagsverlegung | St | 3 |  | 0
173 | 02.16.08.23* | Schachtabdeckung Gußeisen: 60x60cm, für Bodenbelagsverlegung | St | 3 |  | 0
174 | 02.16.09.09.G* | Pflasterdecke Porphyr: Stückgrößen: 8/10cm | m2 | 43.94 |  | 0
175 | 02.16.09.11.I* | Randstein Porphyr: gefräste u. gestockte Stirnfl. 12x10-25(H) | m | 29.96 |  | 0
176 | 02.16.09.24* | Neuverlegung von Pflasterbelag aus Porphyr-Würfeln | m2 | 81.25 |  | 0
177 | 02.16.09.25* | Neuverlegung von Randsteinen aus Porphyr | m | 19.98 |  | 0
|  | Summe Dränarbeiten, Abfluss- und Abwasserleitungen, Straßendecken |  |  |  | 0
| 02.17.00.00 | Gärtnerarbeiten
178 | 02.17.01.01.B | Gartenerde: Einbau maschinell | m3 | 112 |  | 0
179 | 02.17.04.10* | Kiesrandstreifen aus gewaschenem Rundkies 20/30 | m | 22.87 |  | 0
180 | 02.17.04.11* | Lärchenbrett als Trennung zw. Kies und Erdreich | m | 13.45 |  | 0
181 | 02.17.04.12* | Cortenblech als Trennung zw. Kies und Erdreich | m | 12.87 |  | 0
|  | Summe Gärtnerarbeiten |  |  |  | 0
| 02.18.00.00 | Maurerbeihilfen
182 | 02.18.09.02* | Maurerbeih. Heizungsanlage | % | 0 |  | 0
183 | 02.18.10.02* | Maurerbeih. Klimaanlagen | % | 0 |  | 0
184 | 02.18.11.02* | Maurerbeih. sanit. Anlage und Brandschutzanl. | % | 0 |  | 0
185 | 02.18.12.02.B* | Maurerbeih. Elektroanlage: öff. Gebäude | % | 0 |  | 0
|  | Summe Maurerbeihilfen |  |  |  | 0
| 02.19.00.00 | Sanierungsarbeiten
186 | 02.19.07.05 | Putzausbesserungen | m2 | 32.65 |  | 0
187 | 02.19.09.01 | Schottertragschicht ausbessern | m2 | 30.72 |  | 0
188 | 02.19.09.02 | Bitumöse Tragschicht ausbessern | m2 | 30.72 |  | 0
|  | Summe Sanierungsarbeiten |  |  |  | 0
|  | GESAMT Baumeisterarbeiten |  |  |  | 0
| 03.00.00.00 | Schlosserarbeiten
| 03.01.00.00 | Stahlbauarbeiten
189 | 03.01.01.03.A* | Stahlkonstruktion: geschweißt/geschraubt | kg | 7200 |  | 0
190 | 03.01.01.03.B* | Stahlkonstruktion: Rahmen geschweißt | kg | 5250 |  | 0
|  | Summe Stahlbauarbeiten |  |  |  | 0
| 03.02.00.00 | Schachtabdeckungen, Gitterroste
191 | 03.02.02.02.F* | Gitterrost: 33x11mm | m2 | 2.65 |  | 0
192 | 03.02.02.04* | Sockelleisten in Cortenstahl, h=200-250 mm | m | 16.89 |  | 0
|  | Summe Schachtabdeckungen, Gitterroste |  |  |  | 0
| 03.03.00.00 | Handläufe, Geländer, Gitter, Einfriedungen
193 | 03.03.01.03.C* | Handlauf rostfreier Stahl: gerade Treppe | m | 16.32 |  | 0
194 | 03.03.01.03.D* | Aufpreis für Konsohlen ohne Rosette | St | 12 |  | 0
195 | 03.03.01.05* | Handlauf rostfreier Stahl: an Stahl- oder Glasscheibe bef. | m | 9.72 |  | 0
196 | 03.03.02.01.E* | Geländer gerade Treppe | m | 8.93 |  | 0
197 | 03.03.02.03* | Geländer und Abdeckung aus feuerverz. Stahl anpassen | St | 1 |  | 0
198 | 03.03.02.04* | Geländer/Handlauf aus feuerverz. Stahl anpassen | psch | 1 |  | 0
|  | Summe Handläufe, Geländer, Gitter, Einfriedungen |  |  |  | 0
| 03.04.00.00 | Treppen
199 | 03.04.01.02.A* | Stahltreppe gerade: Treppe (10 Stufen) | St | 4 |  | 0
200 | 03.04.01.02.B* | Aufpreis für jede weitere Stufe | St | 2 |  | 0
201 | 03.04.01.03* | Podestverkleidung mit Stahlblech | St | 2 |  | 0
202 | 03.04.01.04* | Geländerhalterung aus Stahlblech | m | 2.04 |  | 0
203 | 03.04.01.05* | Fluchttreppe aus feuerverzinktem Stahl | St | 1 |  | 0
204 | 03.04.01.06* | Treppe neben der Turnhalle aus feuerverzinktem Stahl | St | 1 |  | 0
|  | Summe Treppen |  |  |  | 0
| 03.05.00.00 | Fenster
205 | 03.05.04.04* | Pfosten-Riegel Fassadenkonstr., mit 2 Flügeltür u. Fenster | St | 1 |  | 0
206 | 03.05.04.05* | Pfosten-Riegel Fassadenkonstr., 26-teilig | St | 1 |  | 0
207 | 03.05.04.06* | Pfosten-Riegel Fassadenkonstr., 8-teilig | St | 1 |  | 0
|  | Summe Fenster |  |  |  | 0
| 03.06.00.00 | Türen
208 | 03.06.01.01.C* | Stahltür Profilblech: 600-700x2050-2150mm | St | 2 |  | 0
209 | 03.06.01.01.D* | Stahltür Profilblech: 600-700x1000-1600mm | St | 1 |  | 0
210 | 03.06.01.01.E* | Stahltür Profilblech: 920-1020x2000-2150mm | St | 2 |  | 0
211 | 03.06.01.01.F* | Aufpreis für Nicht-Standardfarbe | St | 2 |  | 0
212 | 03.06.03.01.K* | Feuerschutztür Stahl: 700-800x2050-2150 mm REI 120' | St | 1 |  | 0
213 | 03.06.03.01.L* | Aufpreis für Nicht-Standardfarbe | St | 1 |  | 0
214 | 03.06.03.09.A* | Feuerschutztür Alu mit Verglasung: 2-flügelig u.Oberl REI 60' | St | 1 |  | 0
215 | 03.06.03.09.B* | Feuerschutztür Alu mit Verglasung: 2-flügelig u.Oberl REI 60' | St | 2 |  | 0
216 | 03.06.03.10* | Feuerschutztür Alu mit Vergl.: 2-flügelig u.2Seitent. REI 60' | St | 1 |  | 0
|  | Summe Türen |  |  |  | 0
| 03.10.00.00 | Sonderbeschläge
217 | 03.10.04.03.A* | Panikverschluß aus Inox | St | 1 |  | 0
218 | 03.10.04.03.B* | Panikverschluß aus Inox: mit Türdrücker u. Zylinder | St | 1 |  | 0
219 | 03.10.04.04* | Türdrücker aus Inoxstahl | St | 2 |  | 0
|  | Summe Sonderbeschläge |  |  |  | 0
|  | GESAMT Schlosserarbeiten |  |  |  | 0
| 04.00.00.00 | Malerarbeiten und Trockenbauarbeiten
| 04.01.00.00 | Beschichtungen auf mineralischen Untergründen und Gipskartonplatten
220 | 04.01.01.01.E* | Altbeschich. innen entf.: alle Farbsorten | m2 | 50 |  | 0
221 | 04.01.01.03 | Verunreinigungen entf. | m2 | 50 |  | 0
222 | 04.01.02.03.A | Disp. Silikatfarbe: hellgetönt | m2 | 689.23 |  | 0
223 | 04.01.03.03.H* | Dispersions-Silikatfarbe aus Kaliwasserglas: hellgetönt | m2 | 3074.54 |  | 0
224 | 04.01.03.03.I* | Dispersions-Silikatfarbe aus Kaliwasserglas: mittelgetönt | m2 | 71.4 |  | 0
225 | 04.01.03.03.J* | Dispersions-Silikatfarbe aus Kaliwasserglas: sattgetönt | m2 | 474.92 |  | 0
226 | 04.01.03.09.a | Latexfarbe: hellgetönt | m2 | 176.48 |  | 0
227 | 04.01.03.09.b | Latexfarbe: mittelgetönt | m2 | 252.22 |  | 0
|  | Summe Beschichtungen auf mineralischen Untergründen und Gipskartonplatten |  |  |  | 0
| 04.03.00.00 | Beschichtungen auf Metallflächen
228 | 04.03.02.06.A | Deckbesch. auf Zink: Zinkhaftfarbe | m2 | 50 |  | 0
229 | 04.03.03.01.a | Brandschutzsystem: R 60 | m2 | 79.18 |  | 0
|  | Summe Beschichtungen auf Metallflächen |  |  |  | 0
| 04.05.00.00 | Trockenbauarbeiten
230 | 04.05.01.02.A | Unterdecke Gipskartonpl.: D 12,5mm | m2 | 215.51 |  | 0
231 | 04.05.01.02.C | Unterdecke Gipskartonpl.: D 12,5mm, wasserabweisend | m2 | 38.65 |  | 0
232 | 04.05.01.02.D* | Aufpreis für U-Kanal | m | 23.71 |  | 0
233 | 04.05.01.03.A | Verkleidung Dachschräge: Gipskarton D12,5 mm | m2 | 121.6 |  | 0
234 | 04.05.01.08.A* | Akustikdesigndecke: Gipskarton D12,5mm | m2 | 620.77 |  | 0
235 | 04.05.01.08.B* | Aufpreis Pos. 08.A* für Verklei. geneigte Flächen/Dachschräge | m2 | 76.64 |  | 0
236 | 04.05.01.09* | Enfernen und montieren von Gipskartonplatten für Decken | m2 | 5.96 |  | 0
237 | 04.05.01.10.a | Abschlussprofile oder Schattenfuge: Schattenfugen | m | 47.42 |  | 0
238 | 04.05.03.01.B | Trockenputz aus Gipskartonplatten: D 12,5mm | m2 | 39.97 |  | 0
239 | 04.05.03.03.B | Vorsatzschale auf Metallunterbau: doppelte Beplankung | m2 | 79.3 |  | 0
240 | 04.05.04.02.C* | Ausschnitte in Gipskartondecken | St | 162 |  | 0
241 | 04.05.04.05.a | Revisionsklappen 30 x 30 cm | St | 3 |  | 0
242 | 04.05.04.05.b | Revisionsklappen 40 x 40 cm | St | 1 |  | 0
243 | 04.05.04.05.c | Revisionsklappen 60 x 60 cm | St | 1 |  | 0
244 | 04.05.04.07* | Kantenprofil aus Metall | m | 34.17 |  | 0
|  | Summe Trockenbauarbeiten |  |  |  | 0
|  | GESAMT Malerarbeiten und Trockenbauarbeiten |  |  |  | 0
| 05.00.00.00 | Keramische Fliesen- und Plattenarbeiten
| 05.01.00.00 | Keramische Bodenbeläge
245 | 05.01.02.03.A | Bodenbel. glas. Einbrand-Fliesen: 20x20cm uni. | m2 | 33.53 |  | 0
246 | 05.01.02.04.H* | Bodenbelag Feinsteinzeug: 30x30cm | m2 | 139.27 |  | 0
|  | Summe Keramische Bodenbeläge |  |  |  | 0
| 05.02.00.00 | Keramische Wandverkleidungen
247 | 05.02.02.02.C | Wandbekleid. glas. Einbrand Fliesen: 20x20 uni. | m2 | 116.51 |  | 0
|  | Summe Keramische Wandverkleidungen |  |  |  | 0
| 05.03.00.00 | Keramische Sockel
248 | 05.03.02.01.B | Sockel: Feisteinzeug frostbest. H 1 | m | 158.26 |  | 0
249 | 05.03.02.02.A | Aufpreis elastische Fugen | m | 52.96 |  | 0
|  | Summe Keramische Sockel |  |  |  | 0
| 05.04.00.00 | Anstriche, Abdichtungen, Profile
250 | 05.04.03.04.F* | Abschlussprofil aus Edelstahl | m | 4.4 |  | 0
251 | 05.04.04.05.a | Ausschnitte und Löcher Für Fliesen <= 30x30cm | St | 41 |  | 0
|  | Summe Anstriche, Abdichtungen, Profile |  |  |  | 0
|  | GESAMT Keramische Fliesen- und Plattenarbeiten |  |  |  | 0
| 06.00.00.00 | Bodenbelag- und Parkettarbeiten
| 06.01.00.00 | Vorbereiten des Untergrundes
252 | 06.01.01.01 | Untergr. anschleifen und absaugen | m2 | 331.93 |  | 0
253 | 06.01.02.01 | Fuge schließen | m | 52.61 |  | 0
254 | 06.01.03.03.D* | Untergrund ausgl.: 1 lagige Spachtelung | m2 | 389.51 |  | 0
255 | 06.01.03.03.E* | Untergrund ausgl.: 2 lagige Spachtelung | m2 | 389.07 |  | 0
256 | 06.01.03.04* | Zement-Fliessestrich faserverstä.: 10-25mm | m2 | 80.34 |  | 0
257 | 06.01.03.05* | Zement-Fliessestrich: 26-40mm | m2 | 159.31 |  | 0
|  | Summe Vorbereiten des Untergrundes |  |  |  | 0
| 06.02.00.00 | Bodenbeläge
258 | 06.02.03.01.C | Linoleum: D3,2mm | m2 | 924.57 |  | 0
259 | 06.02.04.03 | Verfugen Linoleum | m | 715.84 |  | 0
260 | 06.02.06.02.B* | Fußmatte Synthesefaser: D min. 20mm | m2 | 5.49 |  | 0
|  | Summe Bodenbeläge |  |  |  | 0
| 06.03.00.00 | Holzfußböden
261 | 06.03.03.03.A | Hochkant-Parkettlamellen D19-22; L120-320: Eiche (UNI A) | m2 | 105.08 |  | 0
|  | Summe Holzfußböden |  |  |  | 0
| 06.06.00.00 | Fußleisten
262 | 06.06.01.01.C | Fußleiste 10x75(H)mm: Eiche | m | 39.9 |  | 0
263 | 06.06.02.03* | Fußleiste aus Linoleum mit Hohlkehle | m | 588.59 |  | 0
|  | Summe Fußleisten |  |  |  | 0
| 06.08.00.00 | Oberflächenbehandlung
264 | 06.08.01.01.D | Versiegelung: 3x 2-Kompon. Polyurethan- Siegel Kl.1 | m2 | 173.05 |  | 0
265 | 06.08.01.05* | Alte Fußböden abschleifen | m2 | 67.97 |  | 0
|  | Summe Oberflächenbehandlung |  |  |  | 0
| 06.09.00.00 | Einbauteile
266 | 06.09.01.02.A* | Übergangsprofil: mit nicht sichtbaren Schrauben | m | 14.4 |  | 0
|  | Summe Einbauteile |  |  |  | 0
|  | GESAMT Bodenbelag- und Parkettarbeiten |  |  |  | 0
| 07.00.00.00 | Zimmermanns- und Dachdeckungsarbeiten
| 07.01.00.00 | Zimmermannsarbeiten
267 | 07.01.01.04.A | Pfosten Brettschichtholz: Resorzinharzleim | m3 | 0.23 |  | 0
268 | 07.01.01.06.A* | Dachgerüst Brettschichtholz gerade: GL28h | m3 | 10.83 |  | 0
269 | 07.01.01.07.A* | Sparrenlage Brettschichtholz 12x18, GL28h | m2 | 170.92 |  | 0
270 | 07.01.01.07.B* | Sparrenlage Brettschichtholz 12x32, GL28h | m2 | 466.36 |  | 0
271 | 07.01.01.07.C* | Sparrenlage Brettschichtholz untersch.Abm., GL28h | m3 | 1.32 |  | 0
272 | 07.01.01.08* | Feuerverz. Sonderteile | kg | 30 |  | 0
273 | 07.01.02.07.A* | Sparrenlage Kantholz: Fichte 12x16 | m2 | 139.25 |  | 0
274 | 07.01.02.08.A* | Pfosten Kantholz: Fichte | m3 | 1 |  | 0
275 | 07.01.03.02.A | Staubbrett: Fichte | m | 73.23 |  | 0
276 | 07.01.03.05 | Bretterschalung sägerauh Fichte | m2 | 702.71 |  | 0
277 | 07.01.03.06.A | Vordachschalung: Fichte | m2 | 211.07 |  | 0
278 | 07.01.03.06.D* | Aufpreis: Lärchenschalung | m2 | 211.07 |  | 0
279 | 07.01.03.06.E* | Aufpreis: Schalung zwischen den Sparren | m2 | 32.49 |  | 0
280 | 07.01.03.08.B* | Unterkonstr. Holz. | m2 | 24.6 |  | 0
281 | 07.01.03.13 | Lattung und Konterlattung | m2 | 482 |  | 0
282 | 07.01.03.21.A* | Stirnbrett: Lärche | m | 55.14 |  | 0
283 | 07.01.03.22.A* | OSB/4 Platten auf den Sparren: Dicke 22 mm | m2 | 480.87 |  | 0
284 | 07.01.03.23.A* | OSB/4 Platten zwischen den Sparren: Dicke 18 mm | m2 | 429.48 |  | 0
285 | 07.01.03.24.A* | Polsterlattung für Kaltdachaufbau: 8x4(h) cm | m2 | 219.46 |  | 0
286 | 07.01.03.24.B* | Polsterlattung für Kaltdachaufbau: 8x6(h) cm | m2 | 44.14 |  | 0
287 | 07.01.03.25* | Polster-und Gefällelattung für Kaltdachauf.: 6x3-21(h) cm | m2 | 248.82 |  | 0
288 | 07.01.03.26* | Wandschalung außen: sibirische Lärche | m2 | 203.92 |  | 0
289 | 07.01.03.27* | Aufpreis Polsterhölzer unter Wandschalung: ca.22 cm | m2 | 27.28 |  | 0
290 | 07.01.03.28* | Wandschalung außen: Tischlerplatten | m2 | 136.51 |  | 0
291 | 07.01.03.29* | Verkleidung der Leibungen | m2 | 39.42 |  | 0
292 | 07.01.03.30* | Fensterbank aus OSB-Pl., für außen | m2 | 25.18 |  | 0
293 | 07.01.03.31* | Schornsteinverkleidung usw.: OSB 22-25mm | m2 | 8.61 |  | 0
294 | 07.01.03.32* | Schornsteinverkleidung aus Mineralwolle, Dicke 60mm | m2 | 8.51 |  | 0
295 | 07.01.03.33* | Raffstor-Kasten aus OSB-Platten | m | 43.93 |  | 0
296 | 07.01.04.07.B | Holzfaserdämmkeile, Rohd. ca.140-170 kg/m3: D10cm | m2 | 343.73 |  | 0
297 | 07.01.04.07.E | Holzfaserdämmkeile, Rohd. ca.140-170 kg/m3: D16cm | m2 | 29.79 |  | 0
298 | 07.01.04.14* | Holzfaserdämmplatten, Dicke 8 cm, Dach | m2 | 29.79 |  | 0
299 | 07.01.04.15* | Holzfaserdämmplatten, Dicke 10 cm, Dach | m2 | 137.27 |  | 0
300 | 07.01.04.16* | Holzfaserdämmplatten, Dicke 14 cm, Dach | m2 | 63.94 |  | 0
301 | 07.01.04.17* | Holzfaserdämmplatten, Dicke 16 cm, Dach | m2 | 445.94 |  | 0
302 | 07.01.04.18* | Holzfaserdämmplatten, Dicke 12 cm, Wand | m2 | 120.64 |  | 0
303 | 07.01.04.19* | Holzfaserdämmplatten, Dicke 14 cm, Wand | m2 | 30.67 |  | 0
304 | 07.01.04.20* | Holzfaserdämmplatten, Dicke 16 cm, Wand | m2 | 111.79 |  | 0
305 | 07.01.04.21* | Holzfaserdämmplatten, Dicke 20 cm, Wand | m2 | 43.91 |  | 0
306 | 07.01.05.01.D* | Dampfbremse: Sd ca. 5m | m2 | 125.02 |  | 0
307 | 07.01.05.01.E* | Dampfbremse: Sd variabile 0,2-5m | m2 | 400 |  | 0
308 | 07.01.05.05.B | Winddichte Fassadenbahn: 140 g/m2, Sd <= 0,02m | m2 | 146.89 |  | 0
309 | 07.01.05.07.B* | Winddichte Dachbahn: 180 g/m2, Sd <= 0,09m | m2 | 790.57 |  | 0
310 | 07.01.05.08* | Vordeckung: Bituminös 1300g | m2 | 1085.21 |  | 0
311 | 07.01.05.09* | Strukturierte Trennlage für Metalldeckungen | m2 | 380.07 |  | 0
312 | 07.01.08.02.C | Dachfenster Klappflügel: 78x140cm | St | 1 |  | 0
313 | 07.01.08.03.B | Leibungsausbildung Oberlichter: Öffnung über 1-1,5 m2 | St | 1 |  | 0
314 | 07.01.10.07.A* | Massivholzwand aus kreuzlagig Fichtenbrettschichten: 100mm | m2 | 98.9 |  | 0
315 | 07.01.12.03.C* | Brettsperrholzdecke: Stärke: 121-140 mm | m2 | 50.41 |  | 0
316 | 07.01.12.04* | Vordach aus Mehrschicht-Massivholzplatte in Fichte | St | 1 |  | 0
|  | Summe Zimmermannsarbeiten |  |  |  | 0
| 07.02.00.00 | Dachdeckungsarbeiten
317 | 07.02.02.02.B | Deckung First/Grat: mit Firstlatte | m | 34.7 |  | 0
318 | 07.02.02.03.A* | Betondachsteine: Tegal | m2 | 482 |  | 0
319 | 07.02.08.03.A | Schneestopper: feuerverz.besch. | St | 482 |  | 0
320 | 07.02.08.04.A* | Vogelschutzgitter Aluminium: B10cm | m | 75.6 |  | 0
|  | Summe Dachdeckungsarbeiten |  |  |  | 0
|  | GESAMT Zimmermanns- und Dachdeckungsarbeiten |  |  |  | 0
| 08.00.00.00 | Spenglerarbeiten
| 08.02.00.00 | Feuerverzinktes beschichtetes Stahlblech
321 | 08.02.04.05.B | Fensterbankabdeck. verz. besch. Stahl: 33-50cm | m | 1.8 |  | 0
322 | 08.02.04.12* | Abdeckung Niesche mit verz. besch. Stahl: 25-40cm | m | 4.2 |  | 0
|  | Summe feuerverzinktes beschichtetes Stahlblech |  |  |  | 0
| 08.03.00.00 | Kupferblech
323 | 08.03.01.01.D* | Metalldachdeckung: Kupfer 670mm | m2 | 299.67 |  | 0
324 | 08.03.02.01.B | Metallwandverkleidung mit Bändern aus Kupferblech: 670mm | m2 | 80.4 |  | 0
325 | 08.03.03.01.A | Dachrinne: Kupfer ø 127 | m | 4.3 |  | 0
326 | 08.03.03.01.B | Dachrinne: Kupfer ø 153 | m | 52.74 |  | 0
327 | 08.03.03.02.A | Ablaufstutzen Kupfer: 285/80 | St | 1 |  | 0
328 | 08.03.03.02.B | Ablaufstutzen Kupfer: 333/100 | St | 6 |  | 0
329 | 08.03.03.04.A | Regenrohr Kupfer: ø 80 | m | 5.94 |  | 0
330 | 08.03.03.04.B | Regenrohr Kupfer: ø 100 | m | 54.3 |  | 0
331 | 08.03.03.07.A | Rinnenendstück Kupfer: 285-400mm | St | 12 |  | 0
332 | 08.03.03.10.A | Rohrbogen Kupfer: ø80 | St | 2 |  | 0
333 | 08.03.03.10.B | Rohrbogen Kupfer: ø100 | St | 12 |  | 0
334 | 08.03.03.11.A* | Dachrinne: rechteckig, Zuschnitt 450-550mm | m | 44.44 |  | 0
335 | 08.03.03.11.B* | Dachrinne: rechteckig, Zuschnitt 560-700mm | m | 22.88 |  | 0
336 | 08.03.03.12.A* | Rinne aus Kupfer: Zuschnitt: 33 cm | m | 51.6 |  | 0
337 | 08.03.03.12.B* | Rinne aus Kupfer: Zuschnitt: 50 cm | m | 11.19 |  | 0
338 | 08.03.03.12.C* | Rinne aus Kupfer: Zuschnitt: 67 cm | m | 3.2 |  | 0
339 | 08.03.03.12.D* | Rinne aus Kupfer: Zuschnitt: 100 cm | m | 3.2 |  | 0
340 | 08.03.03.13* | Rinnenverkleidungr: Zuschnitt: 33+33 cm | m | 67.32 |  | 0
341 | 08.03.03.14* | Rinne Quersch.poligonal: Zuschnitt: ca.67 cm | m | 10.21 |  | 0
342 | 08.03.03.15* | Verkleidung Rand Vordach: Zuschnitt: ca. 35 cm | m | 20.82 |  | 0
343 | 08.03.04.01.B | Dachrandabschluß Kupfer: 20cm | m | 57.04 |  | 0
344 | 08.03.04.01.C | Dachrandabschluß Kupfer: 25cm | m | 53.82 |  | 0
345 | 08.03.04.01.D | Dachrandabschluß Kupfer: 33cm | m | 48.4 |  | 0
346 | 08.03.04.01.E | Dachrandabschluß Kupfer: 40cm | m | 4.25 |  | 0
347 | 08.03.04.02.B | Kappleiste Kupfer: 15cm | m | 17.1 |  | 0
348 | 08.03.04.05.A | Fensterbankabdeckung Kupfer: 20-33cm | m | 22.92 |  | 0
349 | 08.03.04.05.B | Fensterbankabdeckung Kupfer: 33-50cm | m | 87.47 |  | 0
350 | 08.03.04.05.C* | Fensterbankabdeckung Kupfer: 51-67cm | m | 18.24 |  | 0
351 | 08.03.04.05.D* | Fensterbankabdeckung Kupfer: 68-90cm | m | 17.49 |  | 0
352 | 08.03.04.06 | Einfassung für Ziegeldach aus Kupfer | m2 | 1.41 |  | 0
353 | 08.03.04.07.A | Einfassung Metall-Dachdurchdringung aus Kupfer: bis 1m2 | St | 2 |  | 0
354 | 08.03.04.10.A | Antennenmasteinfassung Kupfer: ø 10 | St | 2 |  | 0
355 | 08.03.04.11.A | Lochstreifen Kupfer: 10-20cm | m | 57.04 |  | 0
356 | 08.03.04.12* | Kamin- und Entlüftungsschachtverkleidung | m2 | 5.24 |  | 0
357 | 08.03.06.01 | Schneefang ø 28 Kupfer | m | 46.9 |  | 0
358 | 08.03.06.05* | Aufpreis für zweites Rohr | m | 46.9 |  | 0
|  | Summe Kupferblech |  |  |  | 0
| 08.10.00.00 | Absturzsicherung
359 | 08.10.01.02.A | Einzelanschlagpunkt für Ziegeleindeckung: Dachn. 3°-23° | St | 3 |  | 0
360 | 08.10.01.02.B | Einzelanschlagpunkt für Ziegeleindeckung: Dachn. 24°-45° | St | 4 |  | 0
361 | 08.10.01.03* | Life Line | psch | 1 |  | 0
|  | Summe Absturzsicherung |  |  |  | 0
|  | GESAMT Spenglerarbeiten |  |  |  | 0
| 09.00.00.00 | Tischlerarbeiten
| 09.01.00.00 | Fenster
362 | 09.01.04.07.A* | Fenster Holz-Alu: 2-teilig Fenst+Tür Ug<=1,1; Uf<=1,5 | St | 2 |  | 0
363 | 09.01.04.07.B* | Fenster Holz-Alu: 1-teilig Fenster Ug<=1,1; Uf<=1,5 | m2 | 1.96 |  | 0
364 | 09.01.04.07.C* | Fenster Holz-Alu: 4-teilig 2fix, 2mob. Ug<=0,7; Uf<=1,1 | St | 14 |  | 0
365 | 09.01.04.07.D* | Fenster Holz-Alu: Ug<=0,7; Uf<=1,1 | m2 | 2.06 |  | 0
366 | 09.01.04.07.E* | Fenster Holz-Alu: Ug<=0,6; Uf<=1,1 | m2 | 7.25 |  | 0
367 | 09.01.04.07.F* | Fenster Holz-Alu: 4-teilig fix Ug<=0,7; Uf<=1,1 | St | 2 |  | 0
368 | 09.01.04.07.G* | Fenster Holz-Alu: 4-teilig 2fix, 2mob. Ug<=0,7; Uf<=1,1 | St | 1 |  | 0
369 | 09.01.04.07.H* | Fluchttür Holz-Alu: 1-teilig Ug<=0,6; ca.1,45x2,45m | St | 1 |  | 0
370 | 09.01.04.07.I* | Fluchttür Holz-Alu: 1-teilig Ug<=0,6; ca.1,7x2,45m | St | 1 |  | 0
371 | 09.01.04.07.J* | Fenstertür mit Oberl. Holz-Alu: 1-teilig Ug<=0,6; Uf<=1,1 | St | 1 |  | 0
372 | 09.01.04.07.K* | Fenster Holz-Alu: 4-teilig 2fix, 2mob. Ug<=0,6; Uf<=1,1 | St | 1 |  | 0
373 | 09.01.04.07.L* | Fenster Holz-Alu: 4-teilig 2fix, 2mob. Ug<=0,6; Uf<=1,1 | St | 1 |  | 0
374 | 09.01.04.07.M* | Fenster Holz-Alu: 8-teilig 5fix, 3mob. Ug<=0,7; Uf<=1,1 | St | 2 |  | 0
375 | 09.01.04.08* | Aufpreis für Stockaufdoppelung | m2 | 0.66 |  | 0
376 | 09.01.04.09* | Abdeckbrett aus Fichtenholz 5-12cm | m | 14.55 |  | 0
377 | 09.01.05.01.A | Fensterbrett: Fichte | m | 19.31 |  | 0
378 | 09.01.05.01.G* | Fensterbrett: Kunststoffbeschichtet | m | 61.6 |  | 0
|  | Summe Fenster |  |  |  | 0
| 09.03.00.00 | Doppelfalztüren, Innentüren, Feuerschutztüren
379 | 09.03.02.16.A* | Innentür Kunststoffbeschichtet | St | 46 |  | 0
380 | 09.03.02.16.B* | Innentür Holzfurnier | St | 1 |  | 0
381 | 09.03.02.17* | Aufpreis Schallschutztür: Rw 44 dB | St | 19 |  | 0
382 | 09.03.02.18* | Aufpreis für Türbänder nicht in Sicht | St | 28 |  | 0
383 | 09.03.02.19* | Aufpreis Zylinder | St | 12 |  | 0
384 | 09.03.02.20* | Aufpreis für das Austauschen von Türen | St | 28 |  | 0
385 | 09.03.02.21* | Aufpreis für größere Mauerlichte | St | 13 |  | 0
386 | 09.03.02.22* | Aufpreis für zweiflügelige Innentür | % | 560 |  | 0
387 | 09.03.02.23* | Aufpreis für Feuerschutztür REI 60 | St | 9 |  | 0
388 | 09.03.02.24* | Aufpreis für Feuerschutztür REI 120 | St | 3 |  | 0
389 | 09.03.02.25* | Aufpreis Oberteil mit Verglasung | m2 | 2.58 |  | 0
390 | 09.03.02.26* | Aufpreis Seitenteil mit Verglasung | m2 | 2.43 |  | 0
|  | Summe Doppelfalztüren, Innentüren, Feuerschutztüren |  |  |  | 0
| 09.04.00.00 | Sonnenschutz
391 | 09.04.03.04* | Raffstore: Lamellen 85/90mm | m2 | 127.6 |  | 0
392 | 09.04.03.05* | Aufpreis RAL-Farben | m2 | 134.41 |  | 0
393 | 09.04.03.06* | Elektromotor für Raffstore | St | 32 |  | 0
|  | Summe Sonnenschutz |  |  |  | 0
| 09.05.00.00 | Deckenverkleidungen, Wandverkleidungen, Unterkonstruktionen, Dämmungen
394 | 09.05.01.04* | Deckenverkleidung schallabs.: Spanpl.furniert Kl.1 | St | 4 |  | 0
395 | 09.05.02.06* | Wandverkleidung: Spanpl. furniert Kl.1 | m2 | 78.64 |  | 0
|  | Summe Deckenverkleidungen, Wandverkleidungen, Unterkonstruktionen, Dämmungen |  |  |  | 0
| 09.06.00.00 | Sonderbeschläge
396 | 09.06.03.02.A | Obentürschließer mit Gleitschiene: Flügel 1100 | St | 4 |  | 0
397 | 09.06.03.02.B | Obentürschließer mit Gleitschiene: Flügel 1400 | St | 5 |  | 0
398 | 09.06.03.03.B | Obentürschließer mit Schließfolge: zwei Flügel 1400 | St | 1 |  | 0
399 | 09.06.05.03.B* | Panikverschluß: 1 Flügel - 3 Verschlüsse mit Schloß | St | 3 |  | 0
400 | 09.06.05.03.C* | Panikverschluß: 1 Flügel-1 Verschluß mit Schloß | St | 6 |  | 0
|  | Summe Sonderbeschläge |  |  |  | 0
| 09.07.00.00 | Trennwände
401 | 09.07.01.05* | Mobilwand Rw 49 dB | St | 1 |  | 0
402 | 09.07.01.06* | Aufpreis: Tür für Mobilwand | St | 1 |  | 0
403 | 09.07.03.03.A* | Trennwand WC h ca. 202 cm: Vorderw.+ 2 Türen + Trennw. | St | 2 |  | 0
404 | 09.07.03.03.B* | Trennwand WC h ca. 202 cm: Vorderw.+ 1 Tür+ Seitenw. | St | 1 |  | 0
405 | 09.07.03.03.C* | Trennwand WC h ca. 202 cm: Vorderw.+ 1 Tür | St | 2 |  | 0
|  | Summe Trennwände |  |  |  | 0
|  | GESAMT Tischlerarbeiten |  |  |  | 0
| 10.00.00.00 | Naturwerksteinarbeiten, Betonwerksteinarbeiten
| 10.01.00.00 | Bodenbeläge im Gebäude
406 | 10.01.01.05.A* | Bodenbelag in Gebäuden in Dünnbett: Pietra Pasentina | m2 | 79.34 |  | 0
|  | Summe Bodenbeläge im Gebäude |  |  |  | 0
| 10.02.00.00 | Bodenbeläge im Freien
407 | 10.02.01.02.A* | Bodenbelag im Freien in Dünnbett: Pietra Pasentina | m2 | 66 |  | 0
408 | 10.02.01.03* | Ganzflächiges Spachteln des Untergrundes | m2 | 66 |  | 0
|  | Summe Bodenbeläge im Freien |  |  |  | 0
| 10.03.00.00 | Stufen, Schwellen, Randplatten
409 | 10.03.01.08.A* | Trittstufe Stahltreppe: Pietra Piasentina | m | 81 |  | 0
410 | 10.03.01.09.A* | Tritt- und Setzstufe: Pietra Piasentina | m | 26.8 |  | 0
411 | 10.03.01.10* | Randplatte B 25-35: Pietra Piasentina | m | 8.42 |  | 0
412 | 10.03.01.11* | Türschwelle B 25-35: Pietra Piasentina | m | 27.17 |  | 0
|  | Summe Stufen, Schwellen, Randplatten |  |  |  | 0
| 10.05.00.00 | Fensterbänke
413 | 10.05.01.01.I* | Fensterbank-im Gefälle: Pietra Piasentina | m | 8.71 |  | 0
|  | Summe Fensterbänke |  |  |  | 0
| 10.07.00.00 | Sockelleisten
414 | 10.07.01.06.A* | Sockelleiste 80-120x10-15mm: Pietra Piasentina | m | 39.31 |  | 0
415 | 10.07.01.07.A* | Sockelleiste 200-250x10-20mm: Pietra Piasentina | m | 19.96 |  | 0
416 | 10.07.01.07.B* | Sockelleiste 200-250x10-20mm: Porphyr | m | 72.74 |  | 0
417 | 10.07.01.08* | Stufensock. als Wandwange, senkr.: Pietra Piasentina | m | 9.61 |  | 0
|  | Summe Sockelleisten |  |  |  | 0
|  | GESAMT Naturwerksteinarbeiten, Betonwerksteinarbeiten |  |  |  | 0
| 12.00.00.00 | Verglasungsarbeiten
| 12.01.00.00 | Verglasung
418 | 12.01.04.03* | Raumhohe Trennwände in Ganzglas, D 12mm | m2 | 31.8 |  | 0
419 | 12.01.04.04.A* | Parapete und Geländer aus Glas, D 16mm | m2 | 9.14 |  | 0
420 | 12.01.04.04.B* | Aufpreis für jeden mm Mehrdicke | m2*mm | 18.29 |  | 0
421 | 12.01.04.05.A* | Ganzglasele.ca.2420x3020mm mit Tür ca.2050-2150x800-900mm | St | 1 |  | 0
422 | 12.01.04.05.B* | Ganzglasele.ca.3590x3020mm mit Tür ca.2050-2150x800-900mm | St | 1 |  | 0
423 | 12.01.04.05.C* | Ganzglasele.ca.3420 x 3020 mm | St | 1 |  | 0
|  | Summe Verglasung |  |  |  | 0
| 12.03.00.00 | Bearbeitung des Glases
424 | 12.03.01.01.E* | Kantenbearbeitungen, D 16-26mm | m | 18.28 |  | 0
425 | 12.03.02.01.E* | Bohrung Glasscheibe D=30mm, Dicke 16-20mm | St | 11 |  | 0
426 | 12.03.03.02.B* | Ausschnitt rechteckig: größer 144cm2 | St | 1 |  | 0
|  | Summe Bearbeitung des Glases |  |  |  | 0
| 12.04.00.00 | Ganzglastüren
427 | 12.04.01.01.A | Ganzglastür: 875x2100mm | St | 1 |  | 0
|  | Summe Ganzglastüren |  |  |  | 0
|  | GESAMT Verglasungsarbeiten |  |  |  | 0
| 16.00.00.00 | Aufzugsanlagen
| 16.01.00.00 | Personenaufzüge
428 | 16.01.01.05* | Personenaufzugsanlage ohne Maschinenraum: 9 Pers. | Anlage | 1 |  | 0
429 | 16.01.03.01.B* | Aufpreis Feuerschutz-Schachttüren: REI 60' | St | 1 |  | 0
|  | Summe Personenaufzüge |  |  |  | 0
|  | GESAMT Aufzugsanlagen |  |  |  | 0
| 19.00.00.00* | Containeranlage
| 19.01.00.00* | Containeranlage - Schulcontainer
430 | 19.01.01.01* | Containeranlage als provisorische Schulräumlichkeiten | St | 1 |  | 0
|  | Summe Containeranlage - Schulcontainer |  |  |  | 0
|  | GESAMT Containeranlage |  |  |  | 0
| 13.00.00.00 | Heizungsanlagen und Kühlanlagen
| 13.01.04.00 | Umwälzpumpen
1 | *13.01.04.01.a | Umwälzpumpe
|  | DN 25 - G 1" | St. | 4 |  | 0
|  | Summe Umwälzpumpen |  |  |  | 0
| 13.01.05.00 | Absperrorgane
| 13.01.05.05 | Kugelhahn - Vollstromventil
2 | *13.01.05.05.c | DN 20 - 3/4" | St. | 3 |  | 0
3 | *13.01.05.05.d | DN 25 - 1" | St. | 6 |  | 0
|  | Summe Absperrorgane |  |  |  | 0
| 13.01.06.00 | Rückflussverhinderer
| 13.01.06.01 | Klappenrückschlagventil
4 | *13.01.06.01.c | DN 20 - 3/4" | St. | 1 |  | 0
5 | *13.01.06.01.d | DN 25 - 1" | St. | 3 |  | 0
|  | Summe Rückflussverhinderer |  |  |  | 0
| 13.01.11.00 | Wärmeaustauscher
6 | *13.01.11.01 | Plattenwärmetauscher in Edelstahlausführung
|  | Minimimale Leistung 45 kW | St. | 1 |  | 0
|  | Summe Wärmeaustauscher |  |  |  | 0
| 13.01.15.00 | Heizungskollektoren
7 | HLS 01 | Ausführung des Anschlusses der neuen Kolonne (Vor- und Rücklauf) der Heizanlage am bestehenden Verteiler (2 neue Zonen) | a corpo | 1 |  | 0
8 | HLS 02 | Ausführung des Anschlusses am bestehenden Verteiler der Energiezufuhr für die Lüftungsanlage | a corpo | 1 |  | 0
|  | Summe Heizungskollektoren |  |  |  | 0
|  | Summe Heizzentrale, Armaturen und Zubehör |  |  |  | 0
| 13.03.00.00 | Fußbodenheizung, Wand- und Deckenheizung, Heizkörper, Heizgeräte und Zubehör
| 13.03.13.00 | Flachheizkörper
| *13.03.13.01 | Lieferung und Montage von Vario Exclusive (VX) Heizkörper
9 | *13.03.13.01.a | VX 250 - 60 | Elem. | 23 |  | 0
10 | *13.03.13.01.b | VX 350 - 130 | Elem. | 32 |  | 0
11 | *13.03.13.01.c | VX 500 - 60 | Elem. | 23 |  | 0
12 | *13.03.13.01.d | VX 500 - 130 | Elem. | 10 |  | 0
13 | *13.03.13.01.e | VX 600 - 60 | Elem. | 87 |  | 0
14 | *13.03.13.01.f | VX 600 - 130 | Elem. | 43 |  | 0
15 | *13.03.13.01.g | VX 900 - 60 | Elem. | 44 |  | 0
16 | *13.03.13.01.h | VX 1800 - 60 | Elem. | 79 |  | 0
17 | HLS 03 | Verlegung in neuer Position der bestehenden und angeschlossenen Heizkörper | St. | 8 |  | 0
18 | HLS 04 | Liefern und installieren von vormontierten Heizkreisverteilern aus Messing
|  | Verteiler mit 3 Abgängen 3/4", Kasten 500x400x110/140 | St. | 1 |  | 0
19 | HLS 05 | Verteiler mit 3 Abgängen 3/4", Kasten 500x1000x110/140 | St. | 1 |  | 0
|  | Summe Flächenheizkörper |  |  |  | 0
|  | Summe Fußbodenheizung, Wand- und Deckenheizung, Heizkörper, Heizgeräte und Zubehör |  |  |  | 0
| 13.04.00.00 | Rohrleitungen und Zubehör
| 13.04.01 | Stahlrohre
| *13.04.01.01 | Nahtloses Gewindestahlrohr
20 | *13.04.01.01.B | DN 1/2" | m | 285.248 |  | 0
21 | *13.04.01.01.C | DN 3/4" | m | 139.818 |  | 0
22 | *13.04.01.01.D | DN 1" | m | 137.059 |  | 0
|  | Summe Stahlröhre |  |  |  | 0
|  | Summe Rohrleitungen und Zubehör |  |  |  | 0
| 13.05.00.00 | Rohrisolierungen und Zubehör
| 13.05.03.00 | Rohrisolierungen mit Polyäthylenschaum PE-LD
| 13.05.03.01 | Wärmeisolierung für Unterputzleitungen, Wandstärke: 6 mm
23 | 13.05.03.01.B | DN Rohr 1/2" | m | 285.05 |  | 0
24 | 13.05.03.01.C | DN Rohr 3/4" | m | 140.134 |  | 0
25 | 13.05.03.01.D | DN Rohr 1" | m | 136.87 |  | 0
|  | Summe Rohrisolierungen mit Polyäthylenschaum PE-LD |  |  |  | 0
|  | Summe Rohrisolierungen und Zubehör |  |  |  | 0
| 13.06.00.00 | Elektro- und Regelungsanlagen mit Zubehör
| 13.06.03.00 | Mischventile und Kükenmischer
| *13.06.03.01 | Stetiges Drei-Wege-Regelventil
26 | *13.06.03.01.B | DN 20 - G 3/4" | St. | 1 |  | 0
27 | *13.06.03.01.C | DN 25 - G 1" | St. | 1 |  | 0
|  | Summe Mischventile und Kükenmischer |  |  |  | 0
|  | Summe Elektro- und Regelungsanlagen mit Zubehör |  |  |  | 0
28 | HLS 06 | Identifizierung der bestehende Fernheizwerkrohre, Entfernung und Austausch der beschädigten Stücke, Versetzung mit Integrierung der Fernheizwerkrohre | Pauschal | 1 |  | 0
|  | GESAMT Heizungsanlagen und Kühlanlagen |  |  |  | 0
| 14.00.00.00 | Sanitäranlagen
ACHTUNG: DAS PROJEKT BEZIEHT SICH AUF EIN BESTEHENDES GEBÄUDE DESWEGEN WURDEN DIE BESCHREIBUNGEN UND DEMZUFOLGE DIE EINHEITSPREISE DER BESONDEREN SITUATION ANGEPASST (Beschreibungen mit *).
| 14.01.00.00 | Brauchwasserverteilung und Zubehör
| 14.01.04.00 | Absperrorgane
| HLS 07 | Kugelhahn - Vollstromventil
29 | HLS 07.A | DN 20 - 3/4" | St. | 1 |  | 0
30 | HLS 07.B | DN 25 - 1" | St. | 2 |  | 0
| 14.01.04.07 | Unterputzventil
31 | 14.01.04.08.b | DN 20 - 3/4" | St. | 11 |  | 0
|  | Summe Absperrorgane |  |  |  | 0
| 14.01.05.00 | Rückflussverhinderer
| *14.01.05.03 | Klappenrückschlagventil
32 | *14.01.05.03.b | DN 15 - 1/2" | St. | 1 |  | 0
|  | Summe Rückflussverhinderer |  |  |  | 0
| 14.01.07.00 | Brauchwasserzirkulationspumpen
| *14.01.07.01 | Umwälzpumpe, für Zirkulation Sanitäranlagen
33 | *14.01.07.01.b | DN 20 - 3/4" - 0,8 m3/h - 8 kPa | St. | 1 |  | 0
|  | Summe Brauchwasserzirkolationspumpen |  |  |  | 0
34 | HLS 08 | Ausführung des Anschlusses der neuen Kolonne ( Kalt-, Warmwasser und Zirkulation) der Sanitäranlage am bestehenden Speicher/Verteiler | Pauschal | 1 |  | 0
|  | Summe Brauchwasserverteilung und Zubehör |  |  |  | 0
| 14.03.00.00 | Abwasser- und Entlüftungsanlagen mit Zubehör
| 14.03.03.00 | Entlüftungsventilatoren
35 | *14.03.03.01 | Einzel- WC - Ventilator für Unterputzmontage | St. | 7 |  | 0
|  | Summe Entlüftungsventilatoren |  |  |  | 0
|  | Summe Abwasser- und Entlüftungsanlagen mit Zubehör |  |  |  | 0
| 14.04.00.00 | Rohrleitungen und Zubehör
| 14.04.01.00 | Edelstahlrohrleitungen
| *14.04.01.01 | INOX Rohr AISI 316
36 | *14.04.01.01.b | DN 15 - DN 18x1,0 | m | 47.831 |  | 0
37 | *14.04.01.01.c | DN 20 - DN 22x1,2 | m | 75.9 |  | 0
38 | *14.04.01.01.d | DN 25 - DN 28x1,2 | m | 85.671 |  | 0
|  | Summe Edelstahlrohrleitungen |  |  |  | 0
| 14.04.04.00 | Kunststoffleitungen für Sanitärwarmwasser
| *14.04.04.01 | Polyäthylenrohr (PE-Xa) für Sanitärinstallationen
39 | *14.04.04.01.a | DN 16 * 2,2 mm | m | 55.587 |  | 0
|  | Summe Kunststoffleitungen für Sanitärwarmwasser |  |  |  | 0
| 14.04.07.00 | Abwasserrohrleitungen aus Polyäthylen PE-HD
| *14.04.07.01 | Abflußleitung aus getempertem Polyäthylen PE-HD
40 | *14.04.07.01.c | DN 50 mm | m | 20.509 |  | 0
41 | *14.04.07.01.e | DN 75 mm | m | 13.454 |  | 0
42 | *14.04.07.01.f | DN 90 mm | m | 11.49 |  | 0
43 | *14.04.07.01.g | DN 100 mm | m | 12.649 |  | 0
|  | Summe Abwasserrohrleitungen aus Polyäthilen PE-HD |  |  |  | 0
| 14.04.08.00 | Abwasserleitungen aus Polypropylen mit Quarzfüllung
| *14.04.08.01 | Polypropylenrohr mit Quarzverstärkung
44 | *14.04.08.01.c | DN 110 mm | m | 28.738 |  | 0
|  | Summe Abwasserleitungen aus Polypropylen mit Quarzfüllung |  |  |  | 0
| 14.04.09.00 | Abwasserleitungen aus PVC
| 14.04.09.01 | Kanal- und Grundleitungsrohr, aus PVC, PN6
45 | 14.04.09.01.a | DN 110 mm | m | 15 |  | 0
|  | Summe Abwasserleitungen aus PVC |  |  |  | 0
| 14.04.10.00 | Entlüftungsrohrleitungen aus PVC
| *14.04.10.01 | PVC - Entlüftungsroh
46 | *14.04.10.01.b | DN 75 | m | 30.87 |  | 0
|  | Summe Entlüftungsrohrleitungen aus PVC |  |  |  | 0
47 | HLS 09 | Schnitt, Verlegung, Verschweissung, Integrierung und jede sonst erforderliche Leistung, von Sanitäre Leitungen im Obergeschoss, für das Bau eines neuen Behinderten-WC, anstatt des bestehenden WC. Die Sanitärgegenstände und die Behindertenhaltestangen werden separat vergütet. | Pauschal | 1 |  | 0
|  | Summe Rohrleitungen und Zubehör |  |  |  | 0
| 14.05.00.00 | Rohrisolierung und Zubehör
| 14.05.01.00 | Rohrisolierung mit Überschubhülsen aus Polyäthylenschaumstoff
| 14.05.01.01 | Wärmeisolierung für Unterputzleitungen, Wandstärke 6 mm
48 | 14.05.01.01.b | Rohr DN 15 - 1/2" | m | 41.533 |  | 0
49 | 14.05.01.01.c | Rohr DN 20 - 3/4" | m | 66.02 |  | 0
50 | 14.05.01.01.d | Rohr DN 25 - 1" | m | 73.15 |  | 0
|  | Summe Rohrisolierung mit Überschubhülsen aus Polyäthylenschaumstoff |  |  |  | 0
| 14.05.05.00 | Akustikisolierung von Abflußrohren
| 14.05.05.02 | Schalldämmung für Abflußleitungen
51 | 14.05.05.02.a | akustische Isoliermatte mit Schallpegelreduzierung um 13 dB(A) | mq | 8.64 |  | 0
|  | Summe Akustikisolierung von Abflußrohren |  |  |  | 0
|  | Summe Rohrisolierung und Zubehör |  |  |  | 0
| 14.09.00.00 | Sanitärgeräte und Zubehör
| 14.09.01.00 | Waschtischanlagen
| 14.09.01.01 | Waschbecken freistehend aus Kristallporzellan
52 | 14.09.01.01.d | 55 * 44 cm | St. | 8 |  | 0
| 14.09.01.06 | Waschrinne für Gemeinschaftsräume, aus Edelstahl
53 | 14.09.01.06.e | Abmessungen L/B/H 300x40x17 cm | St. | 1 |  | 0
54 | HLS 10 | Einlochbatterie für Waschrinne | St. | 5 |  | 0
55 | 14.09.01.09 | Waschtisch Einhebel-Einlochmischer | St. | 8 |  | 0
|  | Summe Waschtischanlagen |  |  |  | 0
| 14.09.02.00 | Klosett- und Urinalanlagen
56 | 14.09.02.01 | Klosettschale - wandhängend aus Kristallporzellan | St. | 4 |  | 0
57 | *14.09.02.04 | Tiefspülkasten mit zwei Positionen 6 l+3 l | St. | 4 |  | 0
| 14.09.02.07 | Klosettdeckel komplett mit Scharnieren:
58 | 14.09.02.07.a | aus Kunststoff | St. | 4 |  | 0
| 14.09.02.08 | Urinal aus Kristallporzellan
59 | 14.09.02.08.b | Schalenausführung | St. | 1 |  | 0
60 | 14.09.02.09 | Urinalspülung mit elektronischer Näherungsautomatik | St. | 1 |  | 0
|  | Summe Klosett- und Urinalanlagen |  |  |  | 0
| 14.09.09.00 | Geräte für Behinderte
61 | 14.09.09.03 | Behinderten WC, wandhängend, aus Kristallporzellan | St. | 3 |  | 0
62 | 14.09.09.04 | Behindertenwaschbecken, manuell verstellbar, aus Kristallporzellan | St. | 3 |  | 0
63 | 14.09.09.05 | Haltestange für Behinderten - Nassräume in zusammensetzbaren Elementen aus INOX Stahl | Pauschal | 1 |  | 0
|  | Summe Geräte für Behinderte |  |  |  | 0
| 14.09.11.00 | Zubehör für Naßzellen
| *14.09.11.01 | Kristallspiegel für Waschbecken
64 | *14.09.11.01.a | 45 * 60 cm | St. | 8 |  | 0
65 | *14.09.11.02 | Papierrollenhalter | St. | 7 |  | 0
| *14.09.11.04 | Seifencremespender
66 | *14.09.11.04.a | Inhalt 500 ml | St. | 11 |  | 0
| *14.09.11.05 | Papierhandtuchspender
67 | *14.09.11.05.a | für 300 Stück Papiertücher | St. | 11 |  | 0
68 | *14.09.11.06 | W.C. - Reinigungsbürste | St. | 7 |  | 0
69 | *14.09.11.09 | Papierkorb als Abfallbehälter | St. | 8 |  | 0
|  | Summe Zubehör für Naßzellen |  |  |  | 0
|  | Summe Sanitärgeräte und Zubehör |  |  |  | 0
|  | GESAMT Sanitäranlage |  |  |  | 0
| HLS 11 | Lüftungsanlage
70 | HLS 11.a | Liefern und montieren von Elektro-Schaltschrank für Lüftungsregelung | Pauschal | 1 |  | 0
71 | HLS 11.b | Kombiniertes Zu- und Abluftgerät.Volumenstromüberwachung mittels CO2-Sonde
Luftmenge: 3.500 m³/h (geregelt 3.000 m³/h)
Daten
Standort: Badia (BZ)
Winteraussentemperatur: -21°C
Sommertemperatur : trocken 26,5°C, feucht 20,8°C, relative Feuchte 60,8 %, absolute Feuchte 13,4 g/kg
Heizungszeit: 200
Heizgradtage: 4598
Klimazone: F
Innentemperatur: 20°C
Nutzung des Lokals: Aula Magna
Luftmenge : 3500mc/h
|  | Maximale Geschwindigkeit auf Zu- und Abluftgitter: 2,5 m/sec | St. | 1 |  | 0
72 | HLS 11.c | Kanalschalldämpfer für Zu- und Abluftkanäle | St. | 2 |  | 0
73 | HLS 11.d | Brandschutzklappe FKA-EU, M: 1100x250 mm geprüft nach EN 1366-2, zertifiziert nach EN 13501-3. | St. | 1 |  | 0
74 | HLS 11.e | Brandschutzklappe FKA-EU, D= 500 mm geprüft nach EN 1366-2, zertifiziert nach EN 13501-3. | St. | 1 |  | 0
75 | HLS 11.f | Kanäle aus verzinktem Stahlblech 0,8-1,0 mm stark, | mq | 120 |  | 0
76 | HLS 11.g | Isolierung der Kanäle mit Alufolie, sp. 12 mm. | mq | 120 |  | 0
77 | HLS 11.h | Lüftungsgitterband aus Aluminium einsetzbar für Zuluft
|  | Luftmenge pro Band 470 mc/h | m | 8 |  | 0
78 | HLS 11.i | wie vorheriges, aber für Abluft und Wandmontage | m | 8 |  | 0
79 | HLS 11.l | Flexibler Luftschlauch für Zu- und Abluft
|  | Flexibler Luftschlauch wärmeisoliert | m | 33.8 |  | 0
d=160
80 | HLS 11.m | Wetterschutzgitter aus Aluminium mit horizontalen, feststehenden | St. | 2 |  | 0
81 | HLS 11.n | Montage - elektrischer Anschluss an die bauseits verlegten E-Leitungen und Inbetriebnahme. | Pauschal | 1 |  | 0
82 | HLS 11.o | Schachtabdeckung mit Rahmen aus Stahl Abmessungen 150x120, Dicke 5 mm. | Pauschal | 1 |  | 0
Bodenablauf mit Inoxrost für Kondensawasser
83 | HLS 11.p | DN 50 | St. | 1 |  | 0
|  | GESAMT Lüftungsanlage |  |  |  | 0
Brandschutzanlage
| 09.00.00.00 | Tischlerarbeiten
| 09.06.00.00 | Sonderbeschläge
| 09.06.06.00 | Beschilderungen
| *09.06.06.01 | Schildrahmen wandmontiert mit Festinformation, (Typ "A", "F"):
84 | *09.06.06.01.a | Abmessungen 150x150 mm | St. | 13 |  | 0
85 | *09.06.06.01.b | Abmessungen 150x300 mm | St. | 14 |  | 0
| *09.06.06.02 | Schildrahmen als Fahnenschild (Typ "B", "D", "E"):
86 | *09.06.06.02.a | Abmessungen 150x150 mm | St. | 6 |  | 0
87 | *09.06.06.02.b | Abmessungen 150x300 mm | St. | 13 |  | 0
| *09.06.06.03 | Schildrahmen als doppeltes Fahnenschild TYP "C":
88 | *09.06.06.03.a | Abmessungen 150x150 mm | St. | 36 |  | 0
89 | *09.06.06.03.b | Abmessungen 150x300 mm | St. | 8 |  | 0
|  | Summe Beschilderung |  |  |  | 0
| 13.00.00.00 | Heizungs- und Kühlanlagen
| 13.02.00.00 | Feuerungsanlagen, Abgasanlagen und Zubehör
| 13.02.09.00 | Zubehör Heizräume allgemein
| 13.02.09.03 | Handfeuerlöscher
90 | 13.02.09.03.a | 6 kg di Pulver | St. | 21 |  | 0
|  | Summe Zubehör Heizräume allgemein |  |  |  | 0
| 14.00.00.00 | Sanitäranlagen
| 14.02.00.00 | Brandschutzanlagen und Zubehör
| 14.02.02.00 | Hydranten
91 | 14.02.02.01 | Wandhydranten Aufputzausführung | St. | 4 |  | 0
| 14.02.04.00 | Löschwagenanschluß
| 14.02.04.01 | Pumpenanschluß für Feuerwehrautos
92 | 14.02.04.01.b | Storz "B" - DN 65 | St. | 1 |  | 0
| 14.04.00.00 | Rohrleitungen und Zubehör
| 14.04.02.00 | Stahlrohrleitungen
| *14.04.02.01 | Nahtloses Stahlrohr für Wandhydranten
93 | *14.04.02.01.g | DN 50 - 2" | m | 90.42 |  | 0
94 | *14.04.02.01.h | DN 65 - 2"1/2 | m | 101.5395 |  | 0
|  | Summe Sanitärnetz - Brandschutzanlagen |  |  |  | 0
|  | GESAMT Brandschutzanlage |  |  |  | 0
| HLS 11 | Allgemeines und Dokumentation
95 | HLS 12.a | Identifizierung aller Rohrwege, sowohl der Heiz-, wie auch der Sanitäranlage und der Brandschutzanalage im Bestand, um die neuen Rohrleitungen anzuschliessen und eventuelle Versetzung vorzunehmen. Falls nötig wird eine Kamera verwendet, diese im EH eingeschlossen. | Pauschal | 1 |  | 0
96 | HLS 12.b | Abgabe technischer Dokumentation, Zertifikate und Auflistung der verwendeten Materialien und aller sonsitigen von der Bauleitung erwünschten Erklärungen in geordneter Form, Abrechnungszeichnungen, mit klaren Massangaben und am Ende der Arbeiten "As build Zeichnungen". | Pauschal | 1 |  | 0
|  | GESAMT Allgemeines und Dokumentation |  |  |  | 0
| 15.00.00.00 | ELEKTRISCHE ANLAGEN
ELEKTRISCHE VERTEILER
97 | 15.06.03.03 | Feuchtraumschrank aus Kunststoff mit In<250A, Aufputzausführung
| 15.06.03.03.b | 800x600x300mm | cad | 1 |  | 0
98 | 15.06.02.02 | Niederspannungsstromkreisverteiler mit In<125A, Aufputzausführung
| 15.06.02.02.g | Platzeinheiten: 168 | cad | 1 |  | 0
99 | 15.06.02.02 | Niederspannungsstromkreisverteiler mit In<125A, Aufputzausführung
| 15.06.02.02.a | Platzeinheiten: 48 | cad | 1 |  | 0
100 | 15.06.02.01 | Niederspannungsstromkreisverteiler mit In<125A, Unterputzausführung
| 15.06.02.01.d | Platzeinheiten: 96 | cad | 3 |  | 0
101 | 15.06.02.01 | Niederspannungsstromkreisverteiler mit In<125A, Unterputzausführung
| 15.06.02.01.e | Platzeinheiten: 120 | cad | 1 |  | 0
|  | Summe Elektrische Verteiler |  |  |  | 0
SCHALTGERÄTE
102 | 15.06.51.01 | Thermomagnetischer Leistungsschalter 4 Pole 25kA
| 15.06.51.01.h | h) Nennstrom 4x125-160 A | cad | 1 |  | 0
103 | 15.06.55.02 | Fehlerstromschutzschalterblock Leistungsschutzschalter 4x160A | cad | 1 |  | 0
104 | 15.06.91.01 | Arbeitsstromauslösespule | cad | 4 |  | 0
105 | 15.06.11.02 | Lasttrennschalter mit Schalthebel
| 15.06.11.02.c | c) Nennstrom 4x160 A | cad | 1 |  | 0
106 | 15.06.11.01 | Ein-Ausschalter - Trenner in Modularbauweise
| 15.06.11.01.c | c) Nennstrom 2x63 A | cad | 2 |  | 0
107 | 15.06.11.01 | Ein-Ausschalter - Trenner in Modularbauweise
| 15.06.11.01.f | f) Nennstrom 4x63 A | cad | 2 |  | 0
108 | 15.06.11.01 | Ein-Ausschalter - Trenner in Modularbauweise
| 15.06.11.01.e | e) Nennstrom 4x40 A | cad | 1 |  | 0
109 | 15.06.22.04 | Thermomagnetischer Leistungsschalter 4 Pole 10 kA C
| 15.06.22.04.h | h) 4x50 A - 4 Moduleinheiten | cad | 1 |  | 0
110 | 15.06.21.04 | Thermomagnetischer Leistungsschalter 4 Pole 6 kA C
| 15.06.21.04.i | i) 4x63 A - 4 Moduleinheiten | cad | 3 |  | 0
111 | 15.06.21.04 | Thermomagnetischer Leistungsschalter 4 Pole 6 kA C
| 15.06.21.04.h | h) 4x50 A - 4 Moduleinheiten | cad | 2 |  | 0
112 | 15.06.21.04 | Thermomagnetischer Leistungsschalter 4 Pole 6 kA C
| 15.06.21.04.f | f) 4x32 A - 4 Moduleinheiten | cad | 1 |  | 0
113 | 15.06.21.02 | Thermomagnetischer Leistungsschalter 2 Pole 6kA C
| 15.06.21.02.h | h) 2x50 A - 2 Moduleinheiten | cad | 3 |  | 0
114 | 15.06.21.02 | Thermomagnetischer Leistungsschalter 2 Pole 6kA C
| 15.06.21.02.c | c) 2x16 A - 2 Moduleinheiten | cad | 38 |  | 0
115 | 15.06.21.02 | Thermomagnetischer Leistungsschalter 2 Pole 6kA C
| 15.06.21.02.b | b) 2x10 A - 2 Moduleinheiten | cad | 36 |  | 0
116 | 15.06.21.04 | Thermomagnetischer Leistungsschalter 4 Pole 6 kA C
| 15.06.21.04.c | c) 4x16 A - 4 Moduleinheiten | cad | 1 |  | 0
117 | 15.06.21.04 | Thermomagnetischer Leistungsschalter 4 Pole 6 kA C
| 15.06.21.04.f | f) 4x32 A - 4 Moduleinheiten | cad | 1 |  | 0
118 | 15.06.41.14 | Fehlerstromschutzschalter 4 Pole 0,3A A
| 15.06.41.14.c | c) 4x63A, Idn 0,3A - 4 Moduleinheiten | cad | 1 |  | 0
119 | 15.06.41.14 | Fehlerstromschutzschalter 4 Pole 0,3A A
| 15.06.41.14.a | a) 4x25A, Idn 0,3A - 4 Moduleinheiten | cad | 1 |  | 0
120 | 15.06.41.02 | Fehlerstromschutzschalter 2 Pole 0,03A A
| 15.06.41.02.a | a) 2x25A, Idn 0,03A - 2 Moduleinheiten | cad | 39 |  | 0
121 | 15.06.71.01 | Schaltgeräte für die Betätigung von Stromkreisen und die Betriebsanzeige
| 15.06.71.01.k | k) Lampe mit LED oder Neon | cad | 11 |  | 0
122 | 15.06.71.11 | Schaltgeräte für automatische oder manuelle Ein- oder Ausschalterung
| 15.06.71.11.a | a) Schrittrelais einpolig 16A | cad | 6 |  | 0
123 | 15.06.71.11 | Schaltgeräte für automatische oder manuelle Ein- oder Ausschalterung
| 15.06.71.11.f | f) Schütz zweipolig 20A | cad | 12 |  | 0
124 | 15.06.72.03 | Vielfachanzeige | cad | 1 |  | 0
125 | 15.06.72.05 | Stromwandler
| 15.06.72.05.a | a) Primärstrom 160 A | cad | 3 |  | 0
126 | 15.06.61.11 | Sicherungsklemme | cad | 18 |  | 0
127 | 15.06.81.03 | Kombi-Ableiter vierpolig TT | cad | 1 |  | 0
|  | Summe Schaltgeräte |  |  |  | 0
KABEL
128 | 15.05.03.04 | Kupferkabel mit flexiblen Leitern, vierpolige Leitung
| 15.05.03.04.h | FG7OR0,6/1KV 3,5x35 mm2 | m | 22 |  | 0
129 | 15.05.03.01 | Kupferkabel mit flexiblen Leitern, einpolige Leitung
| 15.05.03.01.g | FG7OR0,6/1KV 1x25 mm2 | m | 22 |  | 0
130 | 15.05.03.05 | Kupferkabel mit flexiblen Leitern, fünfpolige Leitung
| 15.05.03.05.f | FG7OR0,6/1KV 5x16 mm2 | m | 140 |  | 0
131 | 15.05.03.05 | Kupferkabel mit flexiblen Leitern, fünfpolige Leitung
| 15.05.03.05.e | FG7OR0,6/1KV 5x10 mm2 | m | 65 |  | 0
132 | 15.05.03.05 | Kupferkabel mit flexiblen Leitern, fünfpolige Leitung
| 15.05.03.05.d | FG7OR0,6/1KV 5x6 mm2 | m | 80 |  | 0
133 | 15.05.03.03 | Kupferkabel mit flexiblen Leitern, dreipolige Leitung
| 15.05.03.03.e | FG7OR0,6/1KV 3x10 mm2 | m | 85 |  | 0
134 | 15.05.02.03 | Mantelleitung mit flexiblen Leitern, dreipolige Leitungen
| 15.05.02.03.b | FROR 450/750V 3x2,5 mm2 | m | 230 |  | 0
135 | 15.05.02.03 | Mantelleitung mit flexiblen Leitern, dreipolige Leitungen
| 15.05.02.03.a | FROR 450/750V 3x1,5 mm2 | m | 200 |  | 0
|  | Summe Kabel |  |  |  | 0
KABEL TRÄGESYSTEME
136 | 15.04.03.01 | Polyäthylenrohre
| 15.04.03.01.e | D=90 mm | m | 50 |  | 0
137 | 15.04.01.01 | Installationsrohre aus PVC, flexibel:
| 15.04.01.01.e | D=63 mm | m | 250 |  | 0
138 | 15.04.01.01 | Installationsrohre aus PVC, flexibel:
| 15.04.01.01.b | D=32 mm | m | 430 |  | 0
139 | 15.04.01.01 | Installationsrohre aus PVC, flexibel:
| 15.04.01.01.a | D=25 mm | m | 600 |  | 0
140 | 15.04.01.01 | Installationsrohre aus PVC, flexibel:
| 15.04.01.01.c | D=40 mm | m | 40 |  | 0
141 | 15.04.08.01 | Abzweigdosen
| 15.04.08.01.c | 250/300x150/200x50/70 mm | cad | 53 |  | 0
142 | 15.04.11.01 | Kanäle in verzinktem Blech, gerade
| 15.04.11.01.d | Gerader Kanal 200x50/75 mm | m | 20 |  | 0
143 | 15.04.11.02 | Kabelwannensystem: Kurven, Aufgänge und Abzweiger
| 15.04.11.02.d | d) Abmessungen (bxh) 200x50/75 mm | cad | 6 |  | 0
144 | 15.04.21.01 | Kabelkanäle aus PVC
| 15.04.21.01.d | d) Abmessungen (bxh) 100x40 mm | m | 10 |  | 0
145 | 15.04.21.01 | Kabelkanäle aus PVC
| 15.04.21.01.a | a) Abmessungen (bxh) 40x40 mm | m | 10 |  | 0
146 | 15.04.22.01 | Brüstungskanal aus PVC
| 15.04.22.01.a | a) Abmessungen (bxh) 130x70 mm | m | 8 |  | 0
147 | ep1000 | Bodeneinbaudose komplett mit Verrohrung und Verlegung. | cad | 12 |  | 0
178 | ep130 | REI120 Reiabschottung gross komplett mit Zertifikat. | Stk. | 5 |  | 0
|  | Summe Kabel Trägesysteme |  |  |  | 0
AUSLÄSSE
148 | ep800 | LICHTAUSLASS
|  | A) einzeln | Stk. | 214 |  | 0
149 | ep801 | LICHTAUSLASS halogenfrei
|  | A) einzeln (halogenfrei) | Stk. | 30 |  | 0
150 | ep800 | LICHTAUSLASS
|  | B) Lichtpunkt für Aussenbeleuchtung | Stk. | 25 |  | 0
151 | ep800 | LICHTAUSLASS
|  | C) Auslass Notleuchte zusätzlich mit signalkabel verkabelt | Stk. | 61 |  | 0
152 | ep810 | SCHALTAUSLASS MIT SCHALTERSERIE UND ABZWEIGDOSE
|  | A) Ausschalter | Stk. | 92 |  | 0
153 | ep810 | SCHALTAUSLASS MIT SCHALTERSERIE UND ABZWEIGDOSE
|  | C1) leuchttaster | Stk. | 6 |  | 0
154 | ep810 | SCHALTAUSLASS MIT SCHALTERSERIE UND ABZWEIGDOSE
|  | E) SUKO Steckdose | Stk. | 197 |  | 0
155 | ep810 | SCHALTAUSLASS MIT SCHALTERSERIE UND ABZWEIGDOSE
|  | C) taster | Stk. | 2 |  | 0
159 | ep810 | SCHALTAUSLASS MIT SCHALTERSERIE UND ABZWEIGDOSE
|  | G) Rolloschalter 1-0-2 | Stk. | 35 |  | 0
156 | ep810 | SCHALTAUSLASS MIT SCHALTERSERIE UND ABZWEIGDOSE
|  | G1) IR-Schalter mit Timer | Stk. | 19 |  | 0
157 | ep820 | Infrarot-Fernschalter IP55 | Stk. | 6 |  | 0
158 | ep830 | Nottaster mit Glassdeccke AP-Montage, Rot IP55, Kontakte NC 230V 10A | Stk. | 2 |  | 0
|  | Summe Auslässe |  |  |  | 0
ELEKTRISCHE AUSLÄSSE EIB u. GERÄTE
160 | ep2010 | Spannungsversorgung 640 mA: Steckklemmen 0,5 - 2,5 qmm | Stk. | 1 |  | 0
161 | ep2000 | Datenschiene 35 x 7,5 mm: 214 = 12 TE | Stk. | 5 |  | 0
162 | ep2050 | UP-Busankoppler | Stk. | 15 |  | 0
163 | ep2070 | 4-Fachtaster Typ Konfort Abdeckung wie laut Schalterprogramm. | Stk. | 15 |  | 0
164 | ep2092 | EIB-DALI-Gateway mit elektronischer Handberätigung und LED-Statusanzeige, REG | Stk. | 2 |  | 0
165 | ep2030 | Datenschnittstelle REG Mit 9-poligen Sub-D-Stecker für Ankopplung eines PC an den instabus EIB | Stk. | 1 |  | 0
166 | ep2102 | Schaltaktor EIB 8fach 6 A Hand, Status | Stk. | 1 |  | 0
167 | ep2110 | Jalousieaktor EIB 4fach 6A | Stk. | 2 |  | 0
168 | ep2130 | Programmierung eines EIB Datenpunktes | Stk. | 100 |  | 0
|  | Summe Elektrische Auslässe EIB u. Geräte |  |  |  | 0
EINSPEISEPUNKTE
169 | ep900 | Fester Anschluß:
|  | B) Heitkabel | Stk. | 4 |  | 0
170 | ep900 | Fester Anschluß:
|  | C) USV-Anlage | Stk. | 2 |  | 0
171 | ep900 | Fester Anschluß:
|  | D) Badventilator Kabel FROR450/750V 3x1,5mmq | Stk. | 8 |  | 0
172 | ep900 | Fester Anschluß:
|  | I) Rollomotor, Kabel FROR450/750V 6x1,5mmq | Stk. | 34 |  | 0
173 | ep900 | Fester Anschluß:
|  | J) Temperatursonde nur Verrohrung DN25 | Stk. | 24 |  | 0
174 | ep900 | Fester Anschluß:
|  | M) VELUX Fenster | Stk. | 1 |  | 0
175 | ep900 | Fester Anschluß:
|  | N) VELUX Zentrale | Stk. | 1 |  | 0
176 | ep900 | Fester Anschluß:
|  | P) stereo, biemer, u.s.w. Leerrohr DN32 mit Abzweigdosen | Stk. | 8 |  | 0
177 | ep900 | Fester Anschluß:
|  | O) Lautsprecherauslass verkabelt 2x1,5mmq rot-schwarz | Stk. | 4 |  | 0
|  | Summe Einspeisepunkte |  |  |  | 0
NOTBELEUCHTUNGSANLAGE
179 | 15.13.01.01 | Einzelbatt. Notleuchte in Bereitschaftssch.:
| 15.13.01.01.c | 8W; 3,6V-1,8Ah; 1h | cad | 56 |  | 0
|  | Summe Notbeleuchtungsanlage |  |  |  | 0
BRANDMELDEANLAGE
180 | 15.45.02.01 | Optischer Rauchmelder
| 15.45.02.01.a | Komplett mit Meldersockel mit Trenner | cad | 50 |  | 0
181 | 15.45.03.01 | Druckknopfmelder
| 15.45.03.01.a | Kurzschlusstrenner | cad | 12 |  | 0
182 | 15.45.05.01 | Brandalarmsirene
| 15.45.05.01.a | Sirene mit Trenner | cad | 9 |  | 0
183 | 15.45.04.11 | Fernbedienteil
| 15.45.04.11.a | a) Fernbedienteil | cad | 1 |  | 0
184 | 15.45.04.21 | Loop-Erweiterungsmodul
| 15.45.04.21.b | Erweiterungsmodul 1 Loop | cad | 1 |  | 0
185 | ep1250 | Elektromagnete für Wandmontage | Stk. | 6 |  | 0
186 | ep810 | SCHALTAUSLASS MIT SCHALTERSERIE UND ABZWEIGDOSE
|  | C) taster | Stk. | 3 |  | 0
187 | ep1010 | Überwachtes Modul mit 24 Vcc Ausgang | cad | 1 |  | 0
188 | ep1020 | Modul mit Relèausgang | cad | 1 |  | 0
189 | ep1030 | Inbetriebnahme der gesamten Anlage | forfè | 1 |  | 0
|  | Summe Brandmeldeanlage |  |  |  | 0
NOTRUFANLAGE TOILETTEN
190 | ep2800 | Zug-Taster | Stk. | 8 |  | 0
191 | ep2810 | 4-Fach Signalleuchte | Stk. | 6 |  | 0
192 | ep2670 | Abstell-Taster | Stk. | 9 |  | 0
193 | ep1040 | Netzgerät spezifisch für Notuf Toiletten | cad. | 2 |  | 0
|  | Summe Notrufanlage Toiletten |  |  |  | 0
ANTENNENANLAGE
194 | 15.17.01.01 | Antennenmast | cad | 1 |  | 0
195 | 15.17.01.02 | Antennenanlage Empfang Rundfunk- u. Fernsehprogramme | cad | 1 |  | 0
196 | 15.17.01.05 | Erdung Antennenmast | cad | 1 |  | 0
197 | 15.17.02.01 | Verstärker terrestr. TV:
| 15.17.02.01.a | 10 TV-Steckdosen | cad | 1 |  | 0
198 | 15.17.03.01 | Auslaß Antennensteckdose | cad | 5 |  | 0
|  | Summe Antennenanlage |  |  |  | 0
DACHRINNENHEIZUNG
199 | 15.29.01.01 | Elektr. Steuergerät Heizung Rinne | cad | 1 |  | 0
200 | 15.29.02.01 | Heizkabel, Heizleitung 20 W/m | m | 130 |  | 0
|  | Summe Dachrinnenheizung |  |  |  | 0
TELEFONANLAGE
201 | 15.20.02.01 | Telefonauslasses Kategorie 3
| 15.20.02.01.c | Telefonauslass, 2 Kopienkabel, RJ45, Durchmesser Leiter 0,6mm, Länge bis 60m | cad | 16 |  | 0
|  | Summe Telefonanlage |  |  |  | 0
ZENTRALE UHRANLAGE
202 | ep1050 | Analoge Impulsuhr bis 40cm Durchmesser | cad. | 1 |  | 0
203 | Ep1060 | 24VAC Glocke mit Anschlusspunkt | cad | 1 |  | 0
204 | ep1070 | Elektronisches Zweitongong für Schülerklassen | cad | 11 |  | 0
|  | Summe Tentrale Uhranlage |  |  |  | 0
PC NETZ Cat. 5
205 | 15.20.01.01 | Rackschrank 19" Wandmontage
| 15.20.01.01.h | h) Rackverteiler Wandmontage 12 Einheiten | cad | 3 |  | 0
206 | 15.20.01.01 | Rackschrank 19" Wandmontage
| 15.20.01.01.e | e) Rackverteiler Wandmontage 10 Einheiten | cad | 1 |  | 0
207 | ep1080 | Datenpanel für Rack 19" mit 24 Anschlüsse RJ45 | cad | 4 |  | 0
208 | 15.20.03.01 | Datenauslass
| 15.20.03.01.b | Datenauslass RJ45, Länge 0 bis maximal 40m cat. 6 U/UTP/ 100MHz | cad | 35 |  | 0
209 | 15.20.03.01 | Datenauslass
| 15.20.03.01.a | Datenauslass RJ45, Länge 0 bis maximal 20m cat. 6 U/UTP/ 100MHz | cad | 60 |  | 0
210 | 15.05.11.23 | Datenkabel der Kategorie 6, mit geschirmten Kopien | m | 400 |  | 0
|  | Summe PC Netz Cat. 5 |  |  |  | 0
ABBRECHARBEITEN, NEUVERBINDUNGEN, u.s.w.
211 | ep1090 | Messung der Erdungsanlage mit Protokoll | forfè | 1 |  | 0
212 | ep1100 | Abbau bestehender elektrischen Anlagen | forfè | 1 |  | 0
213 | ep1110 | Abbau u. Aufbewarung von Beleuchtungskörper | cad | 155 |  | 0
214 | ep1120 | Verschrottung bestehender elektrischen Anlagen | forfè | 1 |  | 0
215 | ep1130 | Umbau an bestehende elektrische Anlagen u. Verteiler | forfè | 1 |  | 0
216 | ep1140 | Umsiedelung von bestehende elektrischen Anlagen | forfè | 5 |  | 0
217 | ep1150 | Anschluss der bestehenden elektrischen Anlage an der neuen Anlage | forfè | 1 |  | 0
218 | ep1160 | Aufsuchen der elektrische Infrastrukturen | forfè | 1 |  | 0
219 | ep1170 | Ausführung von kleineren Aufbrecharbeiten | forfè | 1 |  | 0
|  | Summe Abbrecharbeiten, Neuverbindungen u.s.w. |  |  |  | 0
AUSSENBELEUCHTUNG EINGANGSWEG
223 | 15.05.02.03 | Mantelleitung mit flexiblen Leitern, dreipolige Leitungen
| 15.05.02.03.a | FROR 450/750V 3x1,5 mm2 | m | 60 |  | 0
224 | 15.04.03.01 | Polyäthylenrohre
| 15.04.03.01.a | D=40 mm | m | 60 |  | 0
225 | 15.04.31.01 | Kabelschächte
| 15.04.31.01.b | b) Abmessungen 300x300x300 mm | cad | 6 |  | 0
226 | 15.08.01.51 | Paralleler Lichtpunkt örtlich oder zentral geschaltet, in unter Putz Ausführung
| 15.08.01.51.a | a) Unter Putz Ausführung - IP40 | cad | 6 |  | 0
227 | 15.06.21.02 | Thermomagnetischer Leistungsschalter 2 Pole 6kA C
| 15.06.21.02.b | b) 2x10 A - 2 Moduleinheiten | cad | 1 |  | 0
228 | 15.06.41.02 | Fehlerstromschutzschalter 2 Pole 0,03A A
| 15.06.41.02.a | a) 2x25A, Idn 0,03A - 2 Moduleinheiten | cad | 1 |  | 0
229 | 15.06.71.11 | Schaltgeräte für automatische oder manuelle Ein- oder Ausschalterung
| 15.06.71.11.e | Programmierbare Schaltung mit Tag/Wochenprogramm | cad | 1 |  | 0
|  | Summe Aussenbeleuchtung Eingangsweg |  |  |  | 0
LEERROHRE EINSPEISUNG KÜCHE
230 | 15.04.03.01 | Polyäthylenrohre
| 15.04.03.01.a | D=40 mm | m | 75 |  | 0
|  | Summe Leerrohre Einspeisung Küche |  |  |  | 0
TECHNISCHE BELEUCHTUNGSKÖRPER
231 | ep950 | FLUORESZIERENDER BELEUCHTUNGSKÖRPER, DECKENAUSFÜHRUNG, IP65
|  | A) 2x58W-IP65 Policarbonat, elektronische Vorschaltgeräte | Stk. | 5 |  | 0
|  | Summe Technische Beleutungskörper |  |  |  | 0
REGIEARBEITEN
220 | 01.01.01.02 | Spez. Facharbeiter | h | 10 |  | 0
221 | 01.01.01.03 | Qualifizierter Facharbeiter | h | 20 |  | 0
222 | 01.01.01.04 | Arbeiter | h | 20 |  | 0
|  | Summe Regiearbeiten |  |  |  | 0
|  | GESAMT Elektrische Anlagen |  |  |  | 0
VOM BIETER ERGÄNZTE POSITIONEN
|  | GESAMT VOM BIETER ERGÄNZtE POSITIONEN |  |  |  | 0
Sicherheitskosten
S1 | 01.01.01.01 | Arbeiter 4, Stufe | h | 3 | 38.35 | 115.05
S2 | 01.01.01.02 | Spezialisierter Arbeiter | h | 3 | 36.16 | 108.48
| *01.02.08.06 | Standgerüst-Rahmen:
S3 | *01.02.08.06.A | 1,5 kN/m2, für die nötige Zeit | mq | 1052.97 | 22.6 | 23797.122
| 01.02.11.01 | Container
S4 | *01.02.11.01.A | 5 m3 | d | 30 | 5.31 | 159.3
| *01.02.11.02 | Transportkosten Container:
S5 | *01.02.11.02.D | Transport über 25 km | cad | 6 | 147.76 | 886.56
| *01.04.06.01 | Bauschnittholz sägegestreift für Brüstungen
S6 | *01.04.06.01.A | Tanne | a corpo | 1 | 650 | 650
| *01.06.01.01 | Zurverfügungstellung von Räumlichkeiten im Bereich der Baustelle
S7 | *01.06.01.01.A | Für die gesamte Bauzeit | a corpo | 1 | 1763.11 | 1763.11
| *01.06.01.02 | Vorgefertigter Container für Baustellenmagazin
S8 | *01.06.01.02.A | Für die gesamte Bauzeit | a corpo | 1 | 670 | 670
| *01.06.01.10 | Vorgefertigter Container für Baustellen WC
S9 | *01.06.01.10.A | Für die gesamte Bauzeit | a corpo | 1 | 1300 | 1300
| 01.06.02.02 | Dreisprachiges Baustellenschild
S10 | 01.06.02.03 | Abmessungen 2,00 x 1,50 m | a corpo | 1 | 283.71 | 283.71
| *01.06.03.01 | Vorhalten von Fertigteilbauzaun mobil, Höhe 2,0 m
S11 | *01.06.03.01.A | Für die gesamte Bauzeit | m | 190 | 22.14 | 4206.6
| *01.06.04.01 | Vorhalten von oragenfarbener Blinkleuchte
S12 | *01.06.04.01.A | Für die gesamte Bauzeit | a corpo | 1 | 630 | 630
| *01.06.04.02 | Fixe Baustellenbeleuchtung, Niederspannung
S13 | *01.06.04.02.A | Für die gesamte Bauzeit | a corpo | 1 | 2749.18 | 2749.18
S14 | *01.06.10.01 | ESP aller Unternehmen | a corpo | 1 | 1173.96 | 1173.96
S15 | *08.10.01.01 | Life Line | a corpo | 1 | 5649.4 | 5649.4
| 13.02.09.03 | Handfeuerlöscher
S16 | 13.02.09.03.a | 6 kg Pulver | cad | 1 | 88.68 | 88.68
S17 | *15.06.02.01 | Baustellenstromverteiler | cad | 1 | 512 | 512
| *15.14.01.02 | Profilstaberderer
S18 | *15.14.01.02.a | Länge: 1000 mm | a corpo | 1 | 253.78 | 253.78
S19 | PSC 01 | Erste Hilfe Kasten | cad | 1 | 97.3 | 97.3
S20 | PSC 02 | Errichtung, Instandhaltung und Verwwaltung der Baustelle | a corpo | 1 | 3500 | 3500
S21 | PSC 03 | Sicherheitsbeschilderung | a corpo | 1 | 105.94 | 105.94
S22 | PSC 04 | Einzäunung und Schutz der Containerzone | a corpo | 1 | 1300 | 1300
|  | GESAMT Sicherheitskosten |  |  |  | 50000.172
ZUSAMMENFASSUNG
|  | Betrag Arbeiten PAUSCHAL |  |  |  | 0
IMPORTO TOTALE offerto per le prestazioni SENZA ONERI DI SICUREZZA
|  | GESAMTBETRAG des Angebots für Arbeiten pauschal OHNE KOSTEN FÜR SICHERHEITSMASSNAHMEN |  |  |  | 0
|  | Ausschreibungssumme ohne Kosten für Sicherheitsmaßnahmen |  |  |  | 1644862.93
|  | Abschlag in % |  |  |  | 100%
Abschlag in Buchstaben
|  | Kosten für Sicherheitsmassnahmen |  |  |  | 50000.172
|  | GESAMTBETRAG DER ARBEITEN EINSCHLIESSLICH KOSTEN FÜR SICHERHEITSMASSNAHMEN |  |  |  | 50000.172
Datum:
Firma digitale rappresentante legale dell'impresa singola
Firma digitale rappresentante legale della capogruppo
Firma digitale rappresentante legale mandante/cooptata
Firma digitale rappresentante legale mandante/cooptata
Firma digitale rappresentante legale mandante/cooptata
Firma digitale rappresentante legale mandante/cooptata
Firma digitale rappresentante legale mandante/cooptata

## IT
ALLEGATO C1 LISTA DELLE CATEGORIE DI LAVORAZIONE E FORNITURE OFFERTA CON PREZZI UNITARI
Ampliamento e ristrutturazione della scuola elementare a San Leonardo p.ed. 1723 - C.C. Badia
| Codice CIG: | 55719484F2
Nr. | Pos. Nr. | Descrizione | U.M. | Quantità | P.U. | Totale (quantità x P.U.)
| 01.00.00.00 | Mercedi orarie della mano d'opera, noli trasporti
1 | 01.01.01.01 | Lavori in economia: Operaio di 4. livello | h | 30 |  | 0
2 | 01.01.01.02 | Lavori in economia: Operaio specializzato | h | 60 |  | 0
3 | 01.01.01.03 | Lavori in economia: Operaio qualificato | h | 60 |  | 0
4 | 01.01.01.04 | Lavori in economia: Operaio comune | h | 40 |  | 0
5 | 01.02.05.14* | Noleggio di gru a torre ad azionamento elett. | cad | 1 |  | 0
6 | 01.02.12.01* | Nolo deumidificatore 1000 WATT 230 V | giorni | 60 |  | 0
7 | 01.03.03.01* | Trasporto in pubblica discarica, distanze oltre 5 km | ac | 1 |  | 0
8 | 01.06.02.02.C* | Tabellone trilingue ca.4,0m² | ac | 2 |  | 0
|  | somma mercedi orarie della mano d'opera, noli trasporti |  |  |  | 0
|  | TOTALE mercedi orarie della mano d'opera, noli trasporti |  |  |  | 0
| 02.00.00.00 | Opere da impresario - costruttore
| 02.01.00.00 | Demolizioni
9 | 02.01.02.03* | Demolizione parziale di edifici: piano sottotetto e tetto | ac | 1 |  | 0
10 | 02.01.02.04* | Protezione provisoria dagli agenti atmosferici | ac | 1 |  | 0
11 | 02.01.02.05.A* | Demolizione in breccia: muro portante in mattoni | m3 | 12.82 |  | 0
12 | 02.01.02.05.B* | Demolizione in breccia: muro in cls armato | m3 | 5.45 |  | 0
13 | 02.01.02.05.C* | Demolizione in breccia: trave in cls armato | m3 | 7.67 |  | 0
14 | 02.01.02.05.D* | Demolizione: scala in cls armato | cad | 2 |  | 0
15 | 02.01.02.06* | Demolizione in breccia per finestra o porta, ca.210x220x27cm | cad | 1 |  | 0
16 | 02.01.02.07* | Demolizione in breccia per porta, ca.96x220x27cm | cad | 1 |  | 0
17 | 02.01.02.08* | Demolizione in breccia per finestra o porta, ca.120x230x30cm | cad | 2 |  | 0
18 | 02.01.02.09* | Formazione finestra o porta 75x215x45, muro in cls armato | cad | 1 |  | 0
19 | 02.01.02.10* | Demolizione in breccia per finestra o porta, ca.105x230x47cm | cad | 1 |  | 0
20 | 02.01.02.11* | Formazione apertura ca.179x295x50, muro in cls armato | cad | 1 |  | 0
21 | 02.01.02.12* | Formazione apertura ca.278x295x50, muro in cls armato | cad | 1 |  | 0
22 | 02.01.02.13* | Ampliamento apertura ca.144x235x40cm, muro in mattoni | cad | 1 |  | 0
23 | 02.01.02.14* | Ampliamento apertura ca.170x235x50cm, muro portante | cad | 1 |  | 0
24 | 02.01.02.15* | Ampliamento apertura ca.180x215x15cm, tramezza in mattoni | cad | 1 |  | 0
25 | 02.01.02.16* | Ampliamento porta in larghezza 10-25cm, tramezza in mattoni | cad | 1 |  | 0
26 | 02.01.02.17* | Ampliamento porta in larghezza 26-40cm, tramezza in mattoni | cad | 1 |  | 0
27 | 02.01.02.18* | Ampliamento apertura ca.590x290x45-58cm, muro esterno | cad | 5.5 |  | 0
28 | 02.01.02.19* | Adattamento degli sguansi | cad | 55 |  | 0
29 | 02.01.02.20* | Formazione nicchia per cassonetto | m | 11.61 |  | 0
30 | 02.01.02.21* | Sostituzione pavimento cantina e scavo fino -60cm | m2 | 205.48 |  | 0
31 | 02.01.02.22* | Rimozione pavimentazione e scavo per fossa ascensore | cad | 1 |  | 0
32 | 02.01.02.23.A* | Rimozione pavimentazione e scavo per plinto ca.1,10m² | cad | 2 |  | 0
33 | 02.01.02.23.B* | Rimozione pavimentazione e scavo per plinto ca.2,20m² | cad | 1 |  | 0
34 | 02.01.02.24* | Traccia per profilato HEB, muratura in mattoni | dm3 | 116 |  | 0
35 | 02.01.02.25* | Demolizioni per l'installazione del telaio 1 | ac | 1 |  | 0
36 | 02.01.02.26* | Traccie per affossare il telaio 2 | ac | 1 |  | 0
37 | 02.01.02.27* | Traccie per affossare il telaio 3 | ac | 2 |  | 0
38 | 02.01.02.28* | Demolizione pavimentazione in congl. Bituminoso | ac | 1 |  | 0
39 | 02.01.03.02 | Rimozione serramento | m2 | 141.5 |  | 0
40 | 02.01.03.03 | Rimozione apparecchi idrosanitari | cad | 9 |  | 0
41 | 02.01.03.06.A | Rimozione selciato: Demolizione di pavimentazione in cubetti | m2 | 81.25 |  | 0
42 | 02.01.03.06.C | Rimozione selciato: Demolizione selciati in letto di cs. | m2 | 54.32 |  | 0
43 | 02.01.03.07.A | Asporto di cordonate in pietra naturale | m | 22.98 |  | 0
44 | 02.01.03.08.J | Perforazioni a rotazione di conglomerato cementizio D = 92 mm | cm | 94 |  | 0
45 | 02.01.03.08.K | Perforazioni a rotazione di cls anche armato: D da 102 a 132 mm | cm | 172 |  | 0
46 | 02.01.03.08.P | Perforazioni a rotazione di conglomerato cementizio D = 182 mm | cm | 160 |  | 0
47 | 02.01.03.08.S | Perforazioni a rotazione di conglomerato cementizio D = 250 mm | cm | 100 |  | 0
48 | 02.01.03.08.T | Perforazioni a rotazione di conglomerato cementizio D = 300 mm | cm | 100 |  | 0
49 | 02.01.03.11* | Asporto di canaletto di scolo | m | 10.3 |  | 0
50 | 02.01.03.12.A* | Rimozione: solaio, spess 25-35cm | m2 | 124.85 |  | 0
51 | 02.01.03.12.B* | Rimozione: tramezza in mattoni forati spess.<20cm | m2 | 47.76 |  | 0
52 | 02.01.03.12.C* | Rimozione: stratografia del tetto | m2 | 112.53 |  | 0
53 | 02.01.03.12.D* | Rimozione: sporto gronda | ac | 1 |  | 0
54 | 02.01.03.12.E* | Rimozione e adattamento: travetti e tavolato | ac | 1 |  | 0
55 | 02.01.03.12.F* | Rimozione: tettoia | ac | 1 |  | 0
56 | 02.01.03.12.G* | Rimozione: parete divisoria non portante in legno o altri mat. | m2 | 38.4 |  | 0
57 | 02.01.03.12.H* | Rimozione: pavimento in legno | m2 | 65.05 |  | 0
58 | 02.01.03.12.I* | Rimozione: pavimento in linoleo o PVC | m2 | 331.93 |  | 0
59 | 02.01.03.12.J* | Rimozione: rivestimento in piastrelle | m2 | 19.87 |  | 0
60 | 02.01.03.12.K* | Rimozione: grondaia e tubo pluviale | ac | 1 |  | 0
61 | 02.01.03.12.L* | Rimozione: portone garage | ac | 1 |  | 0
62 | 02.01.03.12.M* | Rimozione: ringhiere all'interno | ac | 1 |  | 0
63 | 02.01.03.12.N* | Rimozione: massetto in cls | cm*m2 | 288.13 |  | 0
64 | 02.01.03.12.P* | Rimozione: soletta e pavimento per nuovo appoggio scala | ac | 1 |  | 0
65 | 02.01.03.12.Q* | Rimozione: abgehängte Gipskartondecke | m2 | 33.27 |  | 0
66 | 02.01.03.13* | Fori e ancorante chimico per ancoraggio barre d'acciaio | cm | 17050 |  | 0
67 | 02.01.03.14* | Parete provvisoria in cartongesso | m2 | 8.76 |  | 0
68 | 02.01.04.01.H | Diritti discarica: cat.1/C: miscuglio sabbia-ghiaia, limo-argilla | t | 246.29 |  | 0
69 | 02.01.04.02.K | Diritti di discarica: cat.1/F: sabbia e fango da dragaggio | t | 114.48 |  | 0
70 | 02.01.04.02.M | Diritti di discarica per macerie edili cat.2/C: asfalto | t | 17.15 |  | 0
71 | 02.01.04.02.N | Diritti di discarica: cat.3/A: macerie edili frammiste al 10% | t | 175.58 |  | 0
72 | 02.01.04.02.R | Diritti di discarica: cat.4/A: calcestruzzo armato | t | 78.52 |  | 0
73 | 02.01.04.02.T | Diritti di discarica: cat.4/C: cls armato con 10% impurità | t | 1.83 |  | 0
74 | 02.01.04.03.A | Diritti discarica: cat.5/A: macerie sintetiche, imballaggi | t | 15 |  | 0
75 | 02.01.04.03.B | Diritti di discarica: cat.5/B: legname trattato | t | 10 |  | 0
76 | 02.01.04.03.D | Diritti di discarica: cat.6: legname non trattato | t | 15 |  | 0
77 | 02.01.04.05.A | Diritti di discarica per materiale metallico: cat.8 | t | 5 |  | 0
|  | somma demolizioni |  |  |  | 0
| 02.02.00.00 | Movimenti di terra
78 | 02.02.03.01.A | Scavo generale: con mezzo mecc. con trasp. a rifiuto | m3 | 260.62 |  | 0
79 | 02.02.04.01.B | Scavo fondazione: con caricamento su mezzo e con trasporto | m3 | 76.23 |  | 0
80 | 02.02.04.01.C | Scavo fondazione: deposito laterale entro 5,0 m | m3 | 39.28 |  | 0
81 | 02.02.04.02.B | Scavo a sezione ristretta: deposito laterale entro 5,0 m | m3 | 81.17 |  | 0
82 | 02.02.04.02.C | Scavo a sezione ristretta: Sovrapprezzo per profondità 1,5m fino a 2,5m | m3 | 9.6 |  | 0
83 | 02.02.04.02.D | Scavo a sezione ristretta: Sovrapprezzo per profondità 1,5m fino a 3,5m | m3 | 4.5 |  | 0
84 | 02.02.05.01.B | Rinterro con materiale di scavo: con mezzi meccanici | m3 | 186.39 |  | 0
85 | 02.02.05.04 | Materiale di riporto | m3 | 227.52 |  | 0
86 | 02.02.05.05 | Livellamento superfici | m2 | 410 |  | 0
|  | somma movimenti di terra |  |  |  | 0
| 02.04.00.00 | Opere in conglomerato cementizio armato e non armato, casseforme e prefabbricati
87 | 02.04.01.01.B | Casseratura laterale per solette e solettoni di base: S2 | m2 | 4.72 |  | 0
88 | 02.04.01.02.b | Casseratura laterale per fondazioni: S2 | m2 | 74.24 |  | 0
89 | 02.04.01.04.b | Casseratura per sottomurazioni di fondazioni: S2 | m2 | 2.78 |  | 0
90 | 02.04.02.02.b | Casseratura per muri e pareti diritte: S2 | m2 | 10 |  | 0
91 | 02.04.02.02.c | Casseratura per muri e pareti diritte: S3 | m2 | 612.63 |  | 0
92 | 02.04.02.54 | Sovrapprezzo per superfici inferiori a 2,00 m2 | m2 | 8 |  | 0
93 | 02.04.03.01.a | Casseratura di solette, solette a sbalzo: S2 | m2 | 230.24 |  | 0
94 | 02.04.03.03.a | Casseratura di solette per scale, pianerottoli, gradini: S2 | m2 | 30.63 |  | 0
95 | 02.04.05.01.a | Casseratura di pilastri, sez. poligonale fino 4 spigoli: S2 | m2 | 34.78 |  | 0
96 | 02.04.10.01.b | Conglomerato cem. per sottofondi, spianamenti e riempimenti: C 12/15 | m3 | 11.1 |  | 0
97 | 02.04.10.01.c | Conglomerato cem. per sottofondi, spianamenti e riempimenti: C 16/20 | m3 | 14.37 |  | 0
98 | 02.04.10.02.e | Conglomerato cementizio per sottomurazioni classe C 25/30 | m3 | 1.78 |  | 0
99 | 02.04.10.05.d | Conglomerato cementizio per manufatti: C 25/30 | m3 | 138 |  | 0
100 | 02.04.10.05.e | Conglomerato cementizio per manufatti: C 28/35 | m3 | 5.16 |  | 0
101 | 02.04.20.01.b | classe di esposizione XC XC4 con penetrazione acqua 15 mm | m3 | 8.92 |  | 0
|  | somma opere in conglomerato cementizio armato e non armato, casseforme e prefabbricati |  |  |  | 0
| 02.05.00.00 | Acciaio per c. a.
102 | 02.05.01.01.C | Acciaio tondo: acciaio ad aderenza migl. B450C | kg | 11432 |  | 0
103 | 02.05.02.01.A | Rete elettrosaldata: acciaio ad aderenza migl., B450C | kg | 1901.91 |  | 0
|  | somma acciaio per c. a. |  |  |  | 0
| 02.07.00.00 | Murature in pietra artificiale (blocchi, laterizi)
104 | 02.07.01.12* | Murat. blocchi lat. multif. alv.: con malta cl M5 | m3 | 26.43 |  | 0
105 | 02.07.01.13* | Murat. blocchi lat. multif. alv.1,2 kg/dm³: con malta cl M5 | m3 | 22.7 |  | 0
106 | 02.07.02.02* | Ausmauerungen | m3 | 7.34 |  | 0
107 | 02.07.03.13* | Tramezza laterizio spess.12cm: con malta bastarda | m2 | 195.43 |  | 0
108 | 02.07.03.14* | Muratura cassavuota: 14,5cm + 6 cm + 10cm forati | m2 | 168.49 |  | 0
109 | 02.07.04.03.A* | Cassonetto avvolg./frangisole: isol. autoportante spess.32-42cm | m | 3.03 |  | 0
110 | 02.07.04.03.B* | Cassonetto avvolg./frangisole: fissato alla parete | m | 6.06 |  | 0
|  | somma murature in pietra artificiale (blocchi, laterizi) |  |  |  | 0
| 02.09.00.00 | Intonaci
111 | 02.09.01.19* | Intonaco est. 3 mani: rinzaffo+malta bast.+malta calce idrata | m2 | 1047.67 |  | 0
112 | 02.09.01.20* | Sovrapprezzo per ponteggi interni sopra 3,50 m | m2 | 20.8 |  | 0
113 | 02.09.01.21* | Sovrapprezzo per spigolo per posa battiscopa a filo | m | 48.92 |  | 0
114 | 02.09.01.22* | Malta fina su pareti esistenti | m2 | 610.69 |  | 0
115 | 02.09.02.05.B | Armatura intonaco: con rete fibra sint. | m2 | 200 |  | 0
|  | somma intonaci |  |  |  | 0
| 02.10.00.00 | Vespai e sottofondi
116 | 02.10.02.03.F* | Massetto livellante spess. 5cm: cemento con polistirolo | m2 | 690.94 |  | 0
117 | 02.10.02.09 | Massetto formaz. pendenze spess. 7cm | m2 | 66 |  | 0
118 | 02.10.02.13* | Sovrapprezzo maggior spessore | m2cm | 5932.25 |  | 0
119 | 02.10.02.14* | Canale/vano installazioni nella pavimentazione | ac | 1 |  | 0
120 | 02.10.03.01 | Massetto gallegg. pav. a malta spess. 5cm | m2 | 620.23 |  | 0
121 | 02.10.03.02.a | Sovrappr. voce .01 magg. spess. 1cm | m2cm | 1628.44 |  | 0
122 | 02.10.03.02.c | Sovrappr. voce .01 maturità di posa 14gg | m2cm | 4651.68 |  | 0
123 | 02.10.03.03 | Massetto radiante spess. 6,5cm | m2 | 73.77 |  | 0
124 | 02.10.03.04.a | Sovrappr. voce .03 per ogni cm di magg. spess. | m2cm | 110.66 |  | 0
125 | 02.10.03.04.b | Sovrappr. voce .03 maturità di posa 21gg | m2cm | 479.51 |  | 0
126 | 02.10.05.10* | Riempimento degli interstizi con perlite granulare | ac | 1 |  | 0
|  | somma vespai e sottofondi |  |  |  | 0
| 02.11.00.00 | Impermeabilizzazioni
127 | 02.11.01.01.A | Imperm. orizz.: feltro bitum. 1500g/m2, monostrato | m2 | 37.78 |  | 0
128 | 02.11.02.01.C | Imperm. vertic.: 2 spalmat. bitum. emul. 2000g/m2 | m2 | 156.8 |  | 0
129 | 02.11.02.03.A* | Guaina bituminosa resistente alle radici; S:4 mm, R:50-60 N/5 cm | m2 | 29.26 |  | 0
130 | 02.11.02.03.B* | Sovrapprezzo per sup.inferiori a 5 m² | m2 | 10.04 |  | 0
131 | 02.11.02.04.A* | Freno vapore su parete interna, sd variabile 0,2-9,0m | m2 | 38.85 |  | 0
132 | 02.11.03.01.D | Imperm.sottof. 1x: Membr. bituminosa prefabb. 4 mm - velo vetro | m2 | 310.53 |  | 0
133 | 02.11.04.01.B | Strato separatore: strato poliestere 200g/m2 | m2 | 268.71 |  | 0
134 | 02.11.07.01.A | Guscio di raccordo: raccordo fondomuro-fondazione | m | 29.17 |  | 0
|  | somma impermeabilizzazioni |  |  |  | 0
| 02.12.00.00 | Isolamenti
135 | 02.12.01.10.A | Polistirolo estruso, 32 kg/m3, pav.: spess. 3cm | m2 | 20.69 |  | 0
136 | 02.12.01.10.C | Polistirolo estruso, 32 kg/m3, pav.: spess. 5cm | m2 | 253.23 |  | 0
137 | 02.12.01.10.I* | Sovrapprezzo maggior spessore | m2cm | 1266.15 |  | 0
138 | 02.12.01.22.A* | Polistirolo estruso, muri contro terra.: spess. 4cm | m2 | 7.45 |  | 0
139 | 02.12.01.22.B* | Polistirolo estruso, muri contro terra.: spess. 8cm | m2 | 3.86 |  | 0
140 | 02.12.01.22.C* | Polistirolo estruso, muri contro terra.: spess. 16cm | m2 | 93.95 |  | 0
141 | 02.12.01.24* | Cappotto in EPS-F, spess. 160mm | m2 | 614.98 |  | 0
142 | 02.12.01.26* | Sovrapprezzo per spess. cappotto variabile | ac | 1 |  | 0
143 | 02.12.01.27* | Coibentazione sguansi, lastre in bachelite.: spess. 40mm | m2 | 44.97 |  | 0
144 | 02.12.01.28* | Sovrapprezzo maggior spessore | m2cm | 44.97 |  | 0
145 | 02.12.01.29* | Cappotto in XPS, spess. 160mm | m2 | 23.4 |  | 0
146 | 02.12.01.30* | Isolamento interno, pann.minerali, spess.80mm | m2 | 33.64 |  | 0
147 | 02.12.02.01.d | Isolam. acust. largh. 12-20cm: granulato di gomma | m2 | 25.76 |  | 0
148 | 02.12.02.22* | Isolam. anticalpestio: fibra di roccia, spess.30-3mm | m2 | 457.75 |  | 0
149 | 02.12.02.23* | Isolam. anticalpestio: in gomma EPDM, spess.5mm | m2 | 229.44 |  | 0
150 | 02.12.02.24* | Guaina anticalpestio, spess.3mm | m2 | 674.76 |  | 0
|  | somma isolamenti |  |  |  | 0
| 02.13.00.00 | Canne fumarie e di ventilazione
151 | 02.13.02.02.A* | Canna esalazione: 1 collett. + 1 esalaz. 24x48cm | m | 9.5 |  | 0
152 | 02.13.02.02.B* | elemento di immissione con griglia 24x48cm | cad | 3 |  | 0
153 | 02.13.02.02.C* | comignolo 24x48cm | cad | 1 |  | 0
154 | 02.13.02.02.D* | elemento ispezionabile con portina | cad | 1 |  | 0
|  | somma canne fumarie e di ventilazione |  |  |  | 0
| 02.16.00.00 | Drenaggi, canalizzazioni, fognature e pavimentazioni stradali
155 | 02.16.01.03.c | Condotto drenante HDPE: DN 160mm | m | 44.47 |  | 0
156 | 02.16.02.02.B | Drenaggio vert. muratura: telo in poliet. con bollini | m2 | 101.4 |  | 0
157 | 02.16.04.03.A | Tubo in PVC-U: DN 110mm | m | 38.8 |  | 0
158 | 02.16.04.03.B | Tubo in PVC-U: DN 125mm | m | 31.37 |  | 0
159 | 02.16.04.03.C | Tubo in PVC-U: DN 160mm | m | 30 |  | 0
160 | 02.16.05.02.B | Tubaz.passacavo PE-ad rotoli: DN 63/52 | m | 45.1 |  | 0
161 | 02.16.05.02.D | Tubaz.passacavo PE-ad rotoli: DN 90/75 | m | 45.1 |  | 0
162 | 02.16.05.02.E | Tubaz.passacavo PE-ad rotoli: DN 110/94 | m | 17.1 |  | 0
163 | 02.16.05.03 | Plinto pali illumminazione | cad | 6 |  | 0
164 | 02.16.07.01.B | Pozzetti in conglomerato cem. non armato, rettangolari 40x40 | cm | 240 |  | 0
165 | 02.16.07.01.C | Pozzetti in conglomerato cem. non armato, rettangolari 50x50 | cm | 300 |  | 0
166 | 02.16.07.01.D | Pozzetti in conglomerato cem. non armato, rettangolari 60x60 | cm | 450 |  | 0
167 | 02.16.07.01.J* | Pozzetti in conglomerato cem. non armato, rettangolari 120x150 | cm | 75 |  | 0
168 | 02.16.08.02.B | Caditoia in ghisa: 400x400mm, 25-30kg | cad | 1 |  | 0
169 | 02.16.08.06* | Posa in opera di canaletto di scolo | m | 9.5 |  | 0
170 | 02.16.08.07* | Elementi canaletto di scolo mancanti | ac | 1 |  | 0
171 | 02.16.08.21* | Chiusino in ghisa: 40x40cm, pred. per posa pavimentazione | cad | 2 |  | 0
172 | 02.16.08.22* | Chiusino in ghisa: 50x50cm, pred. per posa pavimentazione | cad | 3 |  | 0
173 | 02.16.08.23* | Chiusino in ghisa: 60x60cm, pred. per posa pavimentazione | cad | 3 |  | 0
174 | 02.16.09.09.G* | Pavimentaz. cubetti porfido: pezz. 8/10cm | m2 | 43.94 |  | 0
175 | 02.16.09.11.I* | Cordone porfido: testa fresata e bocciardata 12x10-25(H) | m | 29.96 |  | 0
176 | 02.16.09.24* | Posa in opera di paviment. in cubetti di porfido | m2 | 81.25 |  | 0
177 | 02.16.09.25* | Posa in opera di cordone porfido | m | 19.98 |  | 0
|  | somma drenaggi, canalizzazioni, fognature e pavimentazioni stradali |  |  |  | 0
| 02.17.00.00 | Opere da giardiniere
178 | 02.17.01.01.B | Terra da coltivo: stendimento meccanico | m3 | 112 |  | 0
179 | 02.17.04.10* | Bordature in ghiaia tonda lavata 20/30 | m | 22.87 |  | 0
180 | 02.17.04.11* | Tavola in larice come divisora tra ghiaia e terreno | m | 13.45 |  | 0
181 | 02.17.04.12* | Lamiera in cortene come divisora tra ghiaia e terreno | m | 12.87 |  | 0
|  | somma opere da giardiniere |  |  |  | 0
| 02.18.00.00 | Assistenze murarie
182 | 02.18.09.02* | Assist.mur.imp. riscald. | % | 0 |  | 0
183 | 02.18.10.02* | Assist.mur.imp. di condizionamento | % | 0 |  | 0
184 | 02.18.11.02* | Assist.mur.imp.idrosanitario e antincendio | % | 0 |  | 0
185 | 02.18.12.02.B* | Assist.mur.imp.elettr.: edilizia non civile | % | 0 |  | 0
|  | somma assistenze murarie |  |  |  | 0
| 02.19.00.00 | Opere di risanamento
186 | 02.19.07.05 | Rappezzi intonaco | m2 | 32.65 |  | 0
187 | 02.19.09.01 | Rapezzo sottofondo strad. | m2 | 30.72 |  | 0
188 | 02.19.09.02 | Rapezzo strato in congl. bitum. | m2 | 30.72 |  | 0
|  | somma opere di risanamento |  |  |  | 0
|  | TOTALE Opere da impresario - costruttore |  |  |  | 0
| 03.00.00.00 | Opere da fabbro
| 03.01.00.00 | Carpenteria in metallo
189 | 03.01.01.03.A* | Strutture di acciaio: saldate/bullonate | kg | 7200 |  | 0
190 | 03.01.01.03.B* | Strutture di acciaio: telai elettrosaldati | kg | 5250 |  | 0
|  | somma carpenteria in metallo |  |  |  | 0
| 03.02.00.00 | Chiusini, grigliati
191 | 03.02.02.02.F* | Griglia a maglia: 33x11mm | m2 | 2.65 |  | 0
192 | 03.02.02.04* | Battiscopa in acciaio corten, h=200-250 mm | m | 16.89 |  | 0
|  | somma chiusini, grigliati |  |  |  | 0
| 03.03.00.00 | Corrimano, parapetti, inferriate, recinzioni
193 | 03.03.01.03.C* | Corrimano acciaio inossidabile: scala rettilinea | m | 16.32 |  | 0
194 | 03.03.01.03.D* | Sovrapprezzo per mensola senza rosetta | cad | 12 |  | 0
195 | 03.03.01.05* | Corrimano acciaio inossidabile: fissaggio su vetro o metallo | m | 9.72 |  | 0
196 | 03.03.02.01.E* | Ringhiera scala rettilinea | m | 8.93 |  | 0
197 | 03.03.02.03* | Adattare ringhiera e copertina in acciaio zin.a cald. | cad | 1 |  | 0
198 | 03.03.02.04* | Adattare ringhiera/corrimano in acciaio zin.a cald. | ac | 1 |  | 0
|  | somma corrimano, parapetti, inferriate, recinzioni |  |  |  | 0
| 03.04.00.00 | Scale
199 | 03.04.01.02.A* | Scala rettilinea: scala (10 gradini) | cad | 4 |  | 0
200 | 03.04.01.02.B* | Sovrapprezzo per ogni gradino in più | cad | 2 |  | 0
201 | 03.04.01.03* | Rivestimento pianerottolo con lamiera in acciaio | cad | 2 |  | 0
202 | 03.04.01.04* | Elemento di fissaggio ringhiera in lam. d'acciaio | m | 2.04 |  | 0
203 | 03.04.01.05* | Scala sicurezza/antincendio in acciaio zincato a caldo | cad | 1 |  | 0
204 | 03.04.01.06* | Scala vicino alla palestra in acciaio zincato a caldo | cad | 1 |  | 0
|  | somma scale |  |  |  | 0
| 03.05.00.00 | Finestre
205 | 03.05.04.04* | Facciata con retticolo strutturale, con porta 2 ante e fin. | cad | 1 |  | 0
206 | 03.05.04.05* | Facciata con retticolo strutturale, 26 elementi | cad | 1 |  | 0
207 | 03.05.04.06* | Facciata con retticolo strutturale, 8 elementi | cad | 1 |  | 0
|  | somma finestre |  |  |  | 0
| 03.06.00.00 | Porte
208 | 03.06.01.01.C* | Porta in lamiera d'acciaio: 600-700x2050-2150mm | cad | 2 |  | 0
209 | 03.06.01.01.D* | Porta in lamiera d'acciaio: 600-700x1000-1600mm | cad | 1 |  | 0
210 | 03.06.01.01.E* | Porta in lamiera d'acciaio: 920-1020x2000-2150mm | cad | 2 |  | 0
211 | 03.06.01.01.F* | Sovrapp. per colore non standard | cad | 2 |  | 0
212 | 03.06.03.01.K* | Porta tagliafuoco acciaio: 700-800x2050-2150 mm REI 120' | cad | 1 |  | 0
213 | 03.06.03.01.L* | Sovrapp. per colore non standard | cad | 1 |  | 0
214 | 03.06.03.09.A* | Porta tagliafuoco all. vetrata: 2 batt. e sopral. REI 60' | cad | 1 |  | 0
215 | 03.06.03.09.B* | Porta tagliafuoco all. vetrata: 2 batt. e sopral. REI 60' | cad | 2 |  | 0
216 | 03.06.03.10* | Porta tagliafuoco all. vet.: 1 batt. e 2spec.lat. REI 60' | cad | 1 |  | 0
|  | somma porte |  |  |  | 0
| 03.10.00.00 | Ferramenta particolare
217 | 03.10.04.03.A* | Maniglione antipanico in inox | cad | 1 |  | 0
218 | 03.10.04.03.B* | Maniglione antipanico in inox: comp. maniglia e cilindro | cad | 1 |  | 0
219 | 03.10.04.04* | Maniglie in acciaio inox | cad | 2 |  | 0
|  | somma ferramenta particolare |  |  |  | 0
|  | TOTALE opere da fabbro |  |  |  | 0
| 04.00.00.00 | Opere da pittore e opere di costruttore a secco
| 04.01.00.00 | Lavorazioni su supporti di agglomerati edili e di cartongesso
220 | 04.01.01.01.E* | Asportaz. vecchia pittura int.: tutti i tipi di pittura | m2 | 50 |  | 0
221 | 04.01.01.03 | Asportaz. depositi incoerenti | m2 | 50 |  | 0
222 | 04.01.02.03.A | Pittura a base di silicati: tinta chiara | m2 | 689.23 |  | 0
223 | 04.01.03.03.H* | Silicati di potassio: tinta chiara | m2 | 3074.54 |  | 0
224 | 04.01.03.03.I* | Silicati di potassio: tinta media | m2 | 71.4 |  | 0
225 | 04.01.03.03.J* | Silicati di potassio: tinta intensa | m2 | 474.92 |  | 0
226 | 04.01.03.09.a | Pittura in lattice: tinta chiara | m2 | 176.48 |  | 0
227 | 04.01.03.09.b | Pittura in lattice: tinta media | m2 | 252.22 |  | 0
|  | somma lavorazioni su supporti di agglomerati edili e di cartongesso |  |  |  | 0
| 04.03.00.00 | Lavorazioni su supporti in metallo
228 | 04.03.02.06.A | Pittura su zinco: oleosint. per zinco | m2 | 50 |  | 0
229 | 04.03.03.01.a | Sistema di rivestimento resistente al fuoco: R 60 | m2 | 79.18 |  | 0
|  | somma lavorazioni su supporti in metallo |  |  |  | 0
| 04.05.00.00 | Lavori da costruttore a secco
230 | 04.05.01.02.A | Controsoff. lastre cartongesso: spess. 12,5mm | m2 | 215.51 |  | 0
231 | 04.05.01.02.C | Controsoff. lastre cartongesso: spess. 12,5mm, idrorepellenti | m2 | 38.65 |  | 0
232 | 04.05.01.02.D* | Sovrapprezzo per canale a U | m | 23.71 |  | 0
233 | 04.05.01.03.A | Rivest. falde: cartongesso spess. 12,5mm | m2 | 121.6 |  | 0
234 | 04.05.01.08.A* | Controsoffitto fonoassorbente: cartongesso spess. 12,5mm | m2 | 620.77 |  | 0
235 | 04.05.01.08.B* | sov. voce 08.A* per riv. superfici inclinate/tetto a falda | m2 | 76.64 |  | 0
236 | 04.05.01.09* | Rimozione e posa lastre in cartongesso per soffitto | m2 | 5.96 |  | 0
237 | 04.05.01.10.a | Profili di raccordo o fughe: scuretti per fughe | m | 47.42 |  | 0
238 | 04.05.03.01.B | Intonaco a secco in lastra di cartongesso: spess. 12,5mm | m2 | 39.97 |  | 0
239 | 04.05.03.03.B | Controparete su sottostruttura metallica doppia lastra | m2 | 79.3 |  | 0
240 | 04.05.04.02.C* | Esecuzione di fori nel cartongesso | cad | 162 |  | 0
241 | 04.05.04.05.a | Botola d'ispezione 30 x 30 cm | cad | 3 |  | 0
242 | 04.05.04.05.b | Botola d'ispezione 40 x 40 cm | cad | 1 |  | 0
243 | 04.05.04.05.c | Botola d'ispezione 60 x 60 cm | cad | 1 |  | 0
244 | 04.05.04.07* | Profilo metallico per spigoli | m | 34.17 |  | 0
|  | somma lavori da costruttore a secco |  |  |  | 0
|  | TOTALE Opere da pittore e opere di costruttore a secco |  |  |  | 0
| 05.00.00.00 | Opere in piastrelle e in lastre di ceramica
| 05.01.00.00 | Pavimenti in ceramica
245 | 05.01.02.03.A | Pavim. piastr. smalt. monocott.: 20x20cm uni. | m2 | 33.53 |  | 0
246 | 05.01.02.04.H* | Pavim. piastr. grès porcell: 30x30cm | m2 | 139.27 |  | 0
|  | somma pavimenti in ceramica |  |  |  | 0
| 05.02.00.00 | Rivestimenti in ceramica
247 | 05.02.02.02.C | Rivest. piastr. smalt. monocott.: 20x20 uni. | m2 | 116.51 |  | 0
|  | somma rivestimenti in ceramica |  |  |  | 0
| 05.03.00.00 | Zoccolini in ceramica
248 | 05.03.02.01.B | Zoccolino: grés porcell. H 10 | m | 158.26 |  | 0
249 | 05.03.02.02.A | Sovraprezzo fuga con mastice di elasticità | m | 52.96 |  | 0
|  | somma zoccolini in ceramica |  |  |  | 0
| 05.04.00.00 | Pitturazioni coprenti, sigillature, profili
250 | 05.04.03.04.F* | Profilo di chiusura in acciaio inossidabile | m | 4.4 |  | 0
251 | 05.04.04.05.a | Tagli e fori Per piastrelle <= 30x30cm | cad | 41 |  | 0
|  | somma pitturazioni coprenti, sigillature, profili |  |  |  | 0
|  | TOTALE Opere in piastrelle e in lastre di ceramica |  |  |  | 0
| 06.00.00.00 | Pavimenti caldi
| 06.01.00.00 | Preparazione del sottofondo
252 | 06.01.01.01 | Levigatura e spolvero massetto | m2 | 331.93 |  | 0
253 | 06.01.02.01 | Sigillatura fessure | m | 52.61 |  | 0
254 | 06.01.03.03.D* | Rasatura livellante: 1 mano | m2 | 389.51 |  | 0
255 | 06.01.03.03.E* | Rasatura livellante: 2 mani | m2 | 389.07 |  | 0
256 | 06.01.03.04* | Autolivellante cementizio fibrorinf.:10-25mm | m2 | 80.34 |  | 0
257 | 06.01.03.05* | Autolivellante cementizio:26-40mm | m2 | 159.31 |  | 0
|  | somma preparazione del sottofondo |  |  |  | 0
| 06.02.00.00 | Pavimenti in PVC, gomma, linoleum e moquette
258 | 06.02.03.01.C | Linoleum: spess.3,2mm | m2 | 924.57 |  | 0
259 | 06.02.04.03 | Sigillatura linoleum | m | 715.84 |  | 0
260 | 06.02.06.02.B* | Zerbino fibre sintetiche: spess. min. 20mm | m2 | 5.49 |  | 0
|  | somma pavimenti in PVC, gomma, linoleum e moquette |  |  |  | 0
| 06.03.00.00 | Pavimenti in legno
261 | 06.03.03.03.A | Mosaico industr. spess.19-22; lungh. 120-320: rovere (UNI A-1a) | m2 | 105.08 |  | 0
|  | somma pavimenti in legno |  |  |  | 0
| 06.06.00.00 | Zoccolini
262 | 06.06.01.01.C | Zoccolino 10x75(H)mm: rovere | m | 39.9 |  | 0
263 | 06.06.02.03* | Zoccolino battiscopa in linoleo con gola | m | 588.59 |  | 0
|  | somma zoccolini |  |  |  | 0
| 06.08.00.00 | Trattamento delle superfici
264 | 06.08.01.01.D | Verniciatura: 3x vernice poliuret. bicomponente cl.1 | m2 | 173.05 |  | 0
265 | 06.08.01.05* | Levigatura di pavimento vecchio | m2 | 67.97 |  | 0
|  | somma trattamento delle superfici |  |  |  | 0
| 06.09.00.00 | Elementi incorporati
266 | 06.09.01.02.A* | Coprigiunto: con viti non in vista | m | 14.4 |  | 0
|  | somma elementi incorporati |  |  |  | 0
|  | TOTALE Pavimenti caldi |  |  |  | 0
| 07.00.00.00 | Opere di carpenteria in legno e per la copertura di tetti a falda
| 07.01.00.00 | Opere di carpenteria in legno
267 | 07.01.01.04.A | Pilastrini in legno lamellare: resine resorciniche | m3 | 0.23 |  | 0
268 | 07.01.01.06.A* | Struttura copertura in legno lamellare retto: GL28h | m3 | 10.83 |  | 0
269 | 07.01.01.07.A* | Travetti (correntini) in legno lamellare 12x18, GL28h | m2 | 170.92 |  | 0
270 | 07.01.01.07.B* | Travetti (correntini) in legno lamellare 12x32, GL28h | m2 | 466.36 |  | 0
271 | 07.01.01.07.C* | Travetti in legno lamellare diff.dim., GL28h | m3 | 1.32 |  | 0
272 | 07.01.01.08* | Pezzi speciali in acciaio zincato | kg | 30 |  | 0
273 | 07.01.02.07.A* | Travetti di falda in legno massiccio: abete 12x16 | m2 | 139.25 |  | 0
274 | 07.01.02.08.A* | Pilastrini in legno massiccio: abete | m3 | 1 |  | 0
275 | 07.01.03.02.A | Tavola di tenuta all'aria: abete | m | 73.23 |  | 0
276 | 07.01.03.05 | Tavolato grezzo abete | m2 | 702.71 |  | 0
277 | 07.01.03.06.A | Rivest. sporto gronda: abete | m2 | 211.07 |  | 0
278 | 07.01.03.06.D* | Sovrapprezzo: tavolato in larice | m2 | 211.07 |  | 0
279 | 07.01.03.06.E* | Sovrapprezzo: rivestimento tra i travetti | m2 | 32.49 |  | 0
280 | 07.01.03.08.B* | Struttura controsoffitto | m2 | 24.6 |  | 0
281 | 07.01.03.13 | Listelli e controlistelli | m2 | 482 |  | 0
282 | 07.01.03.21.A* | Tavola frontone tetto: Larice | m | 55.14 |  | 0
283 | 07.01.03.22.A* | Pannelli OSB/4 sui travetti: spess.22 mm | m2 | 480.87 |  | 0
284 | 07.01.03.23.A* | Pannelli OSB/4 tra i travetti: spess.18 mm | m2 | 429.48 |  | 0
285 | 07.01.03.24.A* | Listelli di supporto per tetto vent.: 8x4(h) cm | m2 | 219.46 |  | 0
286 | 07.01.03.24.B* | Listelli di supporto per tetto vent.: 8x6(h) cm | m2 | 44.14 |  | 0
287 | 07.01.03.25* | Listelli di supp. e form.pend. per tetto vent.: 6x3-21(h) cm | m2 | 248.82 |  | 0
288 | 07.01.03.26* | Rivestimento esterno: larice siberiano | m2 | 203.92 |  | 0
289 | 07.01.03.27* | Sovrapprezzo listellatura di supporto rivestimento parete: ca.22 cm | m2 | 27.28 |  | 0
290 | 07.01.03.28* | Rivestimento esterno: pannelli multistrato | m2 | 136.51 |  | 0
291 | 07.01.03.29* | Rivestimento nicchie | m2 | 39.42 |  | 0
292 | 07.01.03.30* | Bancale esterno in OSB | m2 | 25.18 |  | 0
293 | 07.01.03.31* | Rivestimento canna fumaria ecc.: OSB 22-25mm | m2 | 8.61 |  | 0
294 | 07.01.03.32* | Rivestimento canna fumaria con lana di roccia, spessore 60mm | m2 | 8.51 |  | 0
295 | 07.01.03.33* | cassonetto per frangisole in tav.OSB | m | 43.93 |  | 0
296 | 07.01.04.07.B | Pannelli cuneiformi di fib. di legno, densità ca.140-170 kg/m3: s10cm | m2 | 343.73 |  | 0
297 | 07.01.04.07.E | Pannelli cuneiformi di fib. di legno, densità ca.140-170 kg/m3: s16cm | m2 | 29.79 |  | 0
298 | 07.01.04.14* | Coibentazione in fibra di legno, spess. 8 cm, tetto | m2 | 29.79 |  | 0
299 | 07.01.04.15* | Coibentazione in fibra di legno, spess. 10 cm, tetto | m2 | 137.27 |  | 0
300 | 07.01.04.16* | Coibentazione in fibra di legno, spess. 14 cm, tetto | m2 | 63.94 |  | 0
301 | 07.01.04.17* | Coibentazione in fibra di legno, spess. 16 cm, tetto | m2 | 445.94 |  | 0
302 | 07.01.04.18* | Coibentazione in fibra di legno, spess. 12 cm, parete | m2 | 120.64 |  | 0
303 | 07.01.04.19* | Coibentazione in fibra di legno, spess. 14 cm, parete | m2 | 30.67 |  | 0
304 | 07.01.04.20* | Coibentazione in fibra di legno, spess. 16 cm, parete | m2 | 111.79 |  | 0
305 | 07.01.04.21* | Coibentazione in fibra di legno, spess. 20 cm, parete | m2 | 43.91 |  | 0
306 | 07.01.05.01.D* | Barriera antivapore: Sd ca. 5m | m2 | 125.02 |  | 0
307 | 07.01.05.01.E* | Barriera antivapore: Sd variabel 0,2-5m | m2 | 400 |  | 0
308 | 07.01.05.05.B | Manto per facciata antivento: 140 g/m2, Sd <= 0,02m | m2 | 146.89 |  | 0
309 | 07.01.05.07.B* | Manto per tetto antivento: 180 g/m2, Sd <= 0,09m | m2 | 790.57 |  | 0
310 | 07.01.05.08* | Manto sottotegola: bituminoso 1300g | m2 | 1085.21 |  | 0
311 | 07.01.05.09* | Distanziatore in poliamide per cop.in lamiera | m2 | 380.07 |  | 0
312 | 07.01.08.02.C | Finestra a compasso per tetto: 78x140cm | cad | 1 |  | 0
313 | 07.01.08.03.B | Rivest. intradosso lucernari: fori oltre 1-1,5 m2 | cad | 1 |  | 0
314 | 07.01.10.07.A* | Parete in legno massiccio in strati di tavole d'abe: 100mm | m2 | 98.9 |  | 0
315 | 07.01.12.03.C* | Solaio in tavole di compensato: spessore: 121-140 mm | m2 | 50.41 |  | 0
316 | 07.01.12.04* | Tettoia in pann.multistrato di abete | cad | 1 |  | 0
|  | somma opere di carpenteria in legno |  |  |  | 0
| 07.02.00.00 | Opere per la copertura di tetti a falda
317 | 07.02.02.02.B | Copertura colmi/displuvi: con listello | m | 34.7 |  | 0
318 | 07.02.02.03.A* | Tegole in cemento: tegal | m2 | 482 |  | 0
319 | 07.02.08.03.A | Grappe paraneve: zincate prevernic. | cad | 482 |  | 0
320 | 07.02.08.04.A* | Rete antinido in alluminio: largh.10cm | m | 75.6 |  | 0
|  | somma opere per la copertura di tetti a falda |  |  |  | 0
|  | TOTALE Opere di carpenteria in legno e per la copertura di tetti a falda |  |  |  | 0
| 08.00.00.00 | Opere da lattoniere
| 08.02.00.00 | Lamiera di acciaio zincato a caldo e preverniciato
321 | 08.02.04.05.B | Rivest. davanzale lam. zinc. prev.: 33-50cm | m | 1.8 |  | 0
322 | 08.02.04.12* | Rivest. nicchia lam. zinc. verniciata: 25-40cm | m | 4.2 |  | 0
|  | somma lamiera di acciaio zincato a caldo e preverniciato |  |  |  | 0
| 08.03.00.00 | Lamiera di rame
323 | 08.03.01.01.D* | Copertura tetto: rame 670mm | m2 | 299.67 |  | 0
324 | 08.03.02.01.B | Rivestimento di pareti con nastri in lamiera di rame: 670mm | m2 | 80.4 |  | 0
325 | 08.03.03.01.A | Grondaia: rame ø 127 | m | 4.3 |  | 0
326 | 08.03.03.01.B | Grondaia: rame ø 153 | m | 52.74 |  | 0
327 | 08.03.03.02.A | Bocchello in rame: 285/80 | cad | 1 |  | 0
328 | 08.03.03.02.B | Bocchello in rame: 333/100 | cad | 6 |  | 0
329 | 08.03.03.04.A | Tubo pluviale rame: ø 80 | m | 5.94 |  | 0
330 | 08.03.03.04.B | Tubo pluviale rame: ø 100 | m | 54.3 |  | 0
331 | 08.03.03.07.A | Testata gronda rame: 285-400mm | cad | 12 |  | 0
332 | 08.03.03.10.A | Curva pluviale rame: ø80 | cad | 2 |  | 0
333 | 08.03.03.10.B | Curva pluviale rame: ø100 | cad | 12 |  | 0
334 | 08.03.03.11.A* | Grondaia: sez.rettangolare, sviluppo 450-550mm | m | 44.44 |  | 0
335 | 08.03.03.11.B* | Grondaia: sez.rettangolare, sviluppo 560-700mm | m | 22.88 |  | 0
336 | 08.03.03.12.A* | Canaletta in rame: sviluppo 33 cm | m | 51.6 |  | 0
337 | 08.03.03.12.B* | Canaletta in rame: sviluppo 50 cm | m | 11.19 |  | 0
338 | 08.03.03.12.C* | Canaletta in rame: sviluppo 67 cm | m | 3.2 |  | 0
339 | 08.03.03.12.D* | Canaletta in rame: sviluppo 100 cm | m | 3.2 |  | 0
340 | 08.03.03.13* | Rivestimento canale di gronda: sviluppo 33+33 cm | m | 67.32 |  | 0
341 | 08.03.03.14* | Canale sezione poligonale: sviluppo ca.67 cm | m | 10.21 |  | 0
342 | 08.03.03.15* | Rivestimento testa tettoia: sviluppo ca.35 cm | m | 20.82 |  | 0
343 | 08.03.04.01.B | Scossalina rame: 20cm | m | 57.04 |  | 0
344 | 08.03.04.01.C | Scossalina rame: 25cm | m | 53.82 |  | 0
345 | 08.03.04.01.D | Scossalina rame: 33cm | m | 48.4 |  | 0
346 | 08.03.04.01.E | Scossalina rame: 40cm | m | 4.25 |  | 0
347 | 08.03.04.02.B | Listello a sbalzo rame: 15cm | m | 17.1 |  | 0
348 | 08.03.04.05.A | Rivest. davanzale rame: 20-33cm | m | 22.92 |  | 0
349 | 08.03.04.05.B | Rivest. davanzale rame: 33-50cm | m | 87.47 |  | 0
350 | 08.03.04.05.C* | Rivest. davanzale rame: 51-67cm | m | 18.24 |  | 0
351 | 08.03.04.05.D* | Rivest. davanzale rame: 68-90cm | m | 17.49 |  | 0
352 | 08.03.04.06 | Conversa per copertura tegola in rame | m2 | 1.41 |  | 0
353 | 08.03.04.07.A | Zoccolo in rame elem. emerg. tetto in lam.: fino 1m2 | cad | 2 |  | 0
354 | 08.03.04.10.A | Raccordo palo portaantenna rame: ø 10 | cad | 2 |  | 0
355 | 08.03.04.11.A | Nastro multiforo rame: 10-20cm | m | 57.04 |  | 0
356 | 08.03.04.12* | Rivestimento di canna fumaria e torretta di sfiato | m2 | 5.24 |  | 0
357 | 08.03.06.01 | Tubo paraneve ø 28 rame | m | 46.9 |  | 0
358 | 08.03.06.05* | Sovrapprezzo per secondo tubo | m | 46.9 |  | 0
|  | somma lamiera di rame |  |  |  | 0
| 08.10.00.00 | Protezione contro la caduta dall'alto
359 | 08.10.01.02.A | Ancoraggio singolo per tetti in tegole: Pend. tetto 3°-23° | cad | 3 |  | 0
360 | 08.10.01.02.B | Ancoraggio singolo per tetti in tegole: Pend. tetto 24°-45° | cad | 4 |  | 0
361 | 08.10.01.03* | Linea vita | ac | 1 |  | 0
|  | somma protezione contro la caduta dall'alto |  |  |  | 0
|  | TOTALE Opere da lattoniere |  |  |  | 0
| 09.00.00.00 | Opere da falegname
| 09.01.00.00 | Finestre
362 | 09.01.04.07.A* | Finestra legno-allum.:2 elementi fin+porta Ug<=1,1; Uf<=1,5 | cad | 2 |  | 0
363 | 09.01.04.07.B* | Finestra legno-allum.:1 elemento finestra Ug<=1,1; Uf<=1,5 | m2 | 1.96 |  | 0
364 | 09.01.04.07.C* | Finestra legno-allum.:4 elem. 2fissi, 2mob. Ug<=0,7; Uf<=1,1 | cad | 14 |  | 0
365 | 09.01.04.07.D* | Finestra legno-allum.: Ug<=0,7; Uf<=1,1 | m2 | 2.06 |  | 0
366 | 09.01.04.07.E* | Finestra legno-allum.: Ug<=0,6; Uf<=1,1 | m2 | 7.25 |  | 0
367 | 09.01.04.07.F* | Finestra legno-allum.:4 elem. fissi Ug<=0,7; Uf<=1,1 | cad | 2 |  | 0
368 | 09.01.04.07.G* | Finestra legno-allum.:4 elem. 2fissi, 2mob. Ug<=0,7; Uf<=1,1 | cad | 1 |  | 0
369 | 09.01.04.07.H* | Porta via di fuga legno-allum.:1 elem. Ug<=0,6; ca.1,45x2,45m | cad | 1 |  | 0
370 | 09.01.04.07.I* | Porta via di fuga legno-allum.:1 elem. Ug<=0,6; ca.1,7x2,45m | cad | 1 |  | 0
371 | 09.01.04.07.J* | Portafinestra+sopral. legno-allum.:1 elem. Ug<=0,6; Uf<=1,1 | cad | 1 |  | 0
372 | 09.01.04.07.K* | Finestra legno-allum.:4 elem. 2fissi, 2mob. Ug<=0,6; Uf<=1,1 | cad | 1 |  | 0
373 | 09.01.04.07.L* | Finestra legno-allum.:4 elem. 2fissi, 2mob. Ug<=0,6; Uf<=1,1 | cad | 1 |  | 0
374 | 09.01.04.07.M* | Finestra legno-allum.:8 elem. 5fissi, 3mob. Ug<=0,7; Uf<=1,1 | cad | 2 |  | 0
375 | 09.01.04.08* | Sovrapprezzo per spessoramento telaio finestra | m2 | 0.66 |  | 0
376 | 09.01.04.09* | Coprifilo in abete 5-12cm | m | 14.55 |  | 0
377 | 09.01.05.01.A | Davanzale: abete | m | 19.31 |  | 0
378 | 09.01.05.01.G* | Davanzale: laminato plastico | m | 61.6 |  | 0
|  | somma finestre |  |  |  | 0
| 09.03.00.00 | Porte a doppia battuta, porte interne, porte tagliafuoco
379 | 09.03.02.16.A* | Porta interna: riv. laminato plastico | cad | 46 |  | 0
380 | 09.03.02.16.B* | Porta interna: impiall. Legno | cad | 1 |  | 0
381 | 09.03.02.17* | Sovrapprezzo porta fonoisolante: Rw 44 dB | cad | 19 |  | 0
382 | 09.03.02.18* | Sovrapprezzo per cerniere a scomparsa | cad | 28 |  | 0
383 | 09.03.02.19* | Sovrapprezzo per cilindro | cad | 12 |  | 0
384 | 09.03.02.20* | Sovrapprezzo per sostituzione porta | cad | 28 |  | 0
385 | 09.03.02.21* | Sovrapprezzo per maggiore luce muratura | cad | 13 |  | 0
386 | 09.03.02.22* | Sovrapprezzo per porta a due ante battenti | % | 560 |  | 0
387 | 09.03.02.23* | Sovrapprezzo per porta REI 60 | cad | 9 |  | 0
388 | 09.03.02.24* | Sovrapprezzo per porta REI 120 | cad | 3 |  | 0
389 | 09.03.02.25* | Sovrapprezzo sopraluce con vetrazione | m2 | 2.58 |  | 0
390 | 09.03.02.26* | Sovrapprezzo specchiatura laterale con vetrazione | m2 | 2.43 |  | 0
|  | somma porte a doppia battuta, porte interne, porte tagliafuoco |  |  |  | 0
| 09.04.00.00 | Schermature solari
391 | 09.04.03.04* | Frangisole: lamelle 85/90mm | m2 | 127.6 |  | 0
392 | 09.04.03.05* | Sovrapprezzo colore RAL | m2 | 134.41 |  | 0
393 | 09.04.03.06* | Motore elettrico per frangisole | cad | 32 |  | 0
|  | somma schermature solari |  |  |  | 0
| 09.05.00.00 | Soffittature, rivestimenti di pareti, sottostrutture, coibentazioni
394 | 09.05.01.04* | Soffittatura fonoassorbente: pannelli truc.impiall. cl.1 | cad | 4 |  | 0
395 | 09.05.02.06* | Rivestimento parete: pannelli truc.impiallacc. cl.1 | m2 | 78.64 |  | 0
|  | somma soffittature, rivestimenti di pareti, sottostrutture, coibentazioni |  |  |  | 0
| 09.06.00.00 | Ferramenta particolare
396 | 09.06.03.02.A | Chiudiporta aereo a slitta: battente 1100 | cad | 4 |  | 0
397 | 09.06.03.02.B | Chiudiporta aereo a slitta: battente 1400 | cad | 5 |  | 0
398 | 09.06.03.03.B | Chiudiporta aereo a sequenza: due battenti 1400 | cad | 1 |  | 0
399 | 09.06.05.03.B* | Maniglione antipanico: 1 batt. - 3 scrocchi con serrat. | cad | 3 |  | 0
400 | 09.06.05.03.C* | Maniglione antipanico: 1 batt.- 1 scrocco con serrat. | cad | 6 |  | 0
|  | somma ferramenta particolare |  |  |  | 0
| 09.07.00.00 | Pareti divisorie
401 | 09.07.01.05* | Parete scorrevole Rw 49 dB | cad | 1 |  | 0
402 | 09.07.01.06* | Sovrapprezzo: porta per parete scorrevole | cad | 1 |  | 0
403 | 09.07.03.03.A* | Parete div. WC h ca. 202 cm: parete ant.+ 2 porte+p.div. | cad | 2 |  | 0
404 | 09.07.03.03.B* | Parete div. WC h ca. 202 cm: parete ant.+ 1 porta+p.laterale | cad | 1 |  | 0
405 | 09.07.03.03.C* | Parete div. WC h ca. 202 cm: parete ant.+ 1 porta | cad | 2 |  | 0
|  | somma pareti divisorie |  |  |  | 0
|  | TOTALE Opere da falegname |  |  |  | 0
| 10.00.00.00 | Opere in pietra naturale, opere in pietra di conglomerato cementizio
| 10.01.00.00 | Pavimenti interni
406 | 10.01.01.05.A* | Pavimento interno con adesivo cementizio: Pietra Piasentina | m2 | 79.34 |  | 0
|  | somma pavimenti interni |  |  |  | 0
| 10.02.00.00 | Pavimenti esterni
407 | 10.02.01.02.A* | Pavimento esterno con adesivo cementizio: Pietra Piasentina | m2 | 66 |  | 0
408 | 10.02.01.03* | Rasatura coprente del supporto | m2 | 66 |  | 0
|  | somma pavimenti esterni |  |  |  | 0
| 10.03.00.00 | Scale, soglie e fasce
409 | 10.03.01.08.A* | Pedata scala in acciaio: Pietra Piasentina | m | 81 |  | 0
410 | 10.03.01.09.A* | Pedata e alzata: Pietra Piasentina | m | 26.8 |  | 0
411 | 10.03.01.10* | Fasce perimetr. largh. 25-35: Pietra Piasentina | m | 8.42 |  | 0
412 | 10.03.01.11* | Soglia largh. 25-35: Pietra Piasentina | m | 27.17 |  | 0
|  | somma scale, soglie e fasce |  |  |  | 0
| 10.05.00.00 | Davanzali
413 | 10.05.01.01.I* | Davanzale-con acquatura: Pietra Piasentina | m | 8.71 |  | 0
|  | somma davanzali |  |  |  | 0
| 10.07.00.00 | Zoccolini
414 | 10.07.01.06.A* | Zoccolino battiscopa 80-120x10-15mm: Pietra Piasentina | m | 39.31 |  | 0
415 | 10.07.01.07.A* | Zoccolino battiscopa 200-250x10-20mm: Pietra Piasentina | m | 19.96 |  | 0
416 | 10.07.01.07.B* | Zoccolino battiscopa 200-250x10-20mm: Porfido | m | 72.74 |  | 0
417 | 10.07.01.08* | Zoccolino rampante, vert.: Pietra Piasentina | m | 9.61 |  | 0
|  | somma zoccolini |  |  |  | 0
|  | TOTALE Opere in pietra naturale, opere in pietra di conglomerato cementizio |  |  |  | 0
| 12.00.00.00 | Opere da vetraio
| 12.01.00.00 | Vetrazione
418 | 12.01.04.03* | Parete divisoria interamente in vetro, spess. 12mm | m2 | 31.8 |  | 0
419 | 12.01.04.04.A* | Parapetti e ringhiere in vetro, spess. 16mm | m2 | 9.14 |  | 0
420 | 12.01.04.04.B* | Sovrapprezzo per ogni mm di maggior spessore | m2*mm | 18.29 |  | 0
421 | 12.01.04.05.A* | Elem. in vetro ca.2420x3020mm con porta ca.2050-2150x800-900mm | cad | 1 |  | 0
422 | 12.01.04.05.B* | Elem. in vetro ca.3590x3020mm con porta ca.2050-2150x800-900mm | cad | 1 |  | 0
423 | 12.01.04.05.C* | Elem. in vetro ca.3420 x3020 mm | cad | 1 |  | 0
|  | somma vetrazione |  |  |  | 0
| 12.03.00.00 | Lavorazioni su vetro
424 | 12.03.01.01.E* | Molatura dei bordi, spess. 16-20mm | m | 18.28 |  | 0
425 | 12.03.02.01.E* | Foratura vetro d=30mm, spess. 16-20mm | cad | 11 |  | 0
426 | 12.03.03.02.B* | Intaglio rettangolare: superiore a 145cm2 | cad | 1 |  | 0
|  | somma lavorazioni su vetro |  |  |  | 0
| 12.04.00.00 | Porte vetrate
427 | 12.04.01.01.A | Porta in vetro: 875x2100mm | cad | 1 |  | 0
|  | somma porte vetrate |  |  |  | 0
|  | TOTALE Opere da vetraio |  |  |  | 0
| 16.00.00.00 | Impianti elevatori
| 16.01.00.00 | Ascensori
428 | 16.01.01.05* | Impianto ascensore senza loc.macchine: 9 pers. | imp | 1 |  | 0
429 | 16.01.03.01.B* | Sovrappr. porta al piano tagliafuoco: REI 60' | cad | 1 |  | 0
|  | somma ascensori |  |  |  | 0
|  | TOTALE Impianti elevatori |  |  |  | 0
| 19.00.00.00* | Impianto container
| 19.01.00.00* | Impianto container - uso scolastico
430 | 19.01.01.01* | Impianto container adibito a locali scolastici prov. | cad | 1 |  | 0
|  | somma impianto container - uso scolastico |  |  |  | 0
|  | TOTALE Impianto container |  |  |  | 0
| 13.00.00.00 | Impianti di riscaldamento e refrigerazione
ATTENZIONE: IL PROGETTO SI RIFERISCE AD UN EDIFICIO ESISTENTE, PER QUESTA RAGIONE LE DESCRIZIONI E DI CONSEGUENZA I PREZZI UNITARI SONO STATI ADATTATI ALLA SITUAZIONE (voci con *).
| 13.01.00.00 | Impianto di produzione energia termica, strumenti ed accessori
| 13.01.04.00 | Pompe di circolazione
| 13.01.04.01 | Pompa di circolazione
1 | *13.01.04.01.a | DN 25 - G 1" | cad | 4 |  | 0
|  | Somma Pompe di circolazione |  |  |  | 0
| 13.01.05.00 | Organi d'intercettazione
| *13.01.05.05 | Valvola d'intercettazione a sfera
2 | *13.01.05.05.c | DN 20 - 3/4" | cad | 3 |  | 0
3 | *13.01.05.05.d | DN 25 - 1" | cad | 6 |  | 0
|  | Somma Organi d'intercettazione |  |  |  | 0
| 13.01.06.00 | Valvole di ritegno
| *13.01.06.01 | Valvola di non ritorno a clapet
4 | *13.01.06.01.c | DN 20 - 3/4" | cad | 1 |  | 0
5 | *13.01.06.01.d | DN 25 - 1" | cad | 3 |  | 0
|  | Somma Valvole di ritegno |  |  |  | 0
| 13.01.11.00 | Scambiatori di calore
| *13.01.11.01 | Scambiatore di calore a piastre smontabili
6 | *13.01.11.01 | Resa minima 45 kW | cad | 1 |  | 0
|  | Somma Scambiatore di calore |  |  |  | 0
| 13.01.15.00 | Collettori per impianti di riscaldamento
7 | HLS 01 | Esecuzione allacciamento della nuova colonna (andata e ritorno) per impianto di riscaldamento al collettore esistente (2 zone nuove) | a corpo | 1 |  | 0
8 | HLS 02 | esecuzione dell'allacciamento al collettore esistente di fornitura d'energia per impianto di ventilazione (da allacciare allo scambiatore e alla centrale di ventilazione). | a corpo | 1 |  | 0
|  | Somma Collettori per impianti di riscaldamento |  |  |  | 0
|  | somma Impianto di produzione energia termica, strumenti ed accessori |  |  |  | 0
| 13.03.00.00 | Pannelli rad. a pav., riscald. a muro e soffitto, radiatori, apparecchi di risc. ed acc.
| 13.03.13.00 | Radiatori a piastre
| *13.03.13.01 | Fornitura e posa in opera di termosifone Vario Exclusive (VX),
Compreso, per montaggi in corridoi o al di fuori di nicchie, la mascherina laterale per coprire il tubo laterale.
9 | *13.03.13.01.a | VX 250 - 60 | elem | 23 |  | 0
10 | *13.03.13.01.b | VX 350 - 130 | elem | 32 |  | 0
11 | *13.03.13.01.c | VX 500 - 60 | elem | 23 |  | 0
12 | *13.03.13.01.d | VX 500 - 130 | elem | 10 |  | 0
13 | *13.03.13.01.e | VX 600 - 60 | elem | 87 |  | 0
14 | *13.03.13.01.f | VX 600 - 130 | elem | 43 |  | 0
15 | *13.03.13.01.g | VX 900 - 60 | elem | 44 |  | 0
16 | *13.03.13.01.h | VX 1800 - 60 | elem | 79 |  | 0
17 | HLS 03 | Spostamento in nuova posizione dei termosifoni esistenti | cad | 8 |  | 0
Fornitura e posa in opera di collettore premontato in ottone
18 | HLS 04 | Collettore con 3 derivazioni a 3/4", cassetta 500x400x110/140 | cad | 1 |  | 0
19 | HLS 05 | Collettore con 10 derivazioni a 3/4", cassetta 500x1000x110/140 | cad | 1 |  | 0
|  | Somma Radiatori a piastra |  |  |  | 0
|  | somma Pannelli rad. a pav., riscald. a muro e soffitto, radiatori, apparecchi di risc. ed acc. |  |  |  | 0
| 13.04.00.00 | Tubazioni ed accessori
| 13.04.01 | Tubi in acciaio
| *13.04.01.01 | Tubo d'acciaio nero senza saldatura
20 | *13.04.01.01.B | DN 1/2" | m | 285.248 |  | 0
21 | *13.04.01.01.C | DN 3/4" | m | 139.818 |  | 0
22 | *13.04.01.01.D | DN 1" | m | 137.059 |  | 0
|  | Somma tubi in acciaio |  |  |  | 0
|  | Somma tubazioni ed accessori |  |  |  | 0
| 13.05.00.00 | Isolamento ed accessori
| 13.05.03.00 | Isolamento per tubazioni con polietilene espanso (PE-LD)
| 13.05.03.01 | Isolamento termico per tubi sottotraccia, spessore 6 mm
23 | 13.05.03.01.B | diametro tubo 1/2" | m | 285.05 |  | 0
24 | 13.05.03.01.C | diametro tubo 3/4" | m | 140.134 |  | 0
25 | 13.05.03.01.D | diametro tubo 1" | m | 136.87 |  | 0
|  | Somma Isolamento per tubazioni con polietilene espanso (PE-LD) |  |  |  | 0
|  | Somma Isolamento per tubazioni ed acessori |  |  |  | 0
| 13.06.00.00 | Impianto elettrico e di regolazione ed accessori
| 13.06.03.00 | valvole miscelatrici e valvole a settore
| *13.06.03.01 | Valvola di regolazione modulante a tre vie
26 | *13.06.03.01.B | DN 20 - G 3/4" | cad | 1 |  | 0
27 | *13.06.03.01.C | DN 25 - G 1" | cad | 1 |  | 0
|  | Somma valvole miscelatrici e valvole a settore |  |  |  | 0
|  | somma Impianto elettrico e di regolazione ed accessori |  |  |  | 0
28 | HLS 06 | Identificazione tubazione di teleriscaldamento esistente, rimozione e sostituzione di pezzi danneggiati, spostamento con integrazione di tubazione di teleriscaldamento | a corpo | 1 |  | 0
|  | TOTALE Impianti di riscaldamento e refrigerazione |  |  |  | 0
| 14.00.00.00 | Impianti sanitari
ATTENZIONE: IL PROGETTO SI RIFERISCE AD UN EDIFICIO ESISTENTE, PER QUESTA RAGIONE LE DESCRIZIONI E DI CONSEGUENZA I PREZZI UNITARI SONO STATI ADATTATI ALLA SITUAZIONE (voci con *).
| 14.01.00.00 | Distribuzione dell'acqua potabile ed accessori
| 14.01.04.00 | Organi d'intercettazione
| HLS 07 | Valvola d'intercettazione a sfera a passaggio totale
29 | HLS 07.A | DN 20 - 3/4" | cad | 1 |  | 0
30 | HLS 07.B | DN 25 - 1" | cad | 2 |  | 0
| 14.01.04.07 | Valvola da incasso;
31 | 14.01.04.08.b | DN 20 - 3/4" | cad | 11 |  | 0
|  | Somma organi d'intercettazione |  |  |  | 0
| 14.01.05.00 | valvole di ritegno
| *14.01.05.03 | Valvola di non ritorno a clapet
32 | *14.01.05.03.b | DN 15 - 1/2" | cad | 1 |  | 0
|  | Somma valvole di ritegno |  |  |  | 0
| 14.01.07.00 | pompe per acqua sanitaria
| *14.01.07.01 | Pompa di circolazione, per ricircolo impianti sanitari
33 | *14.01.07.01.b | DN 20 - 3/4" - 0,8 m3/h - 8 kPa | cad | 1 |  | 0
|  | Somma pompe per acqua sanitaria |  |  |  | 0
34 | HLS 08 | Esecuzione allacciamento delle nuove colonne (fredda, calda e ricircolo) per impianto sanitario | a corpo | 1 |  | 0
|  | somma Distribuzione dell'acqua potabile ed accessori |  |  |  | 0
| 14.03.00.00 | Impianti di scarico e di aerazione ed accessori
| 14.03.03.00 | ventilatori di aerazione
35 | *14.03.03.01 | Ventilatore per WC singolo per montaggio ad incasso | cad | 7 |  | 0
|  | Somma ventilatori di aerazione |  |  |  | 0
|  | Somma Impianti di scarico e di aerazione ed accessori |  |  |  | 0
| 14.04.00.00 | Tubazioni ed accessori
| 14.04.01.00 | Tubazioni in acciaio inossidabile
| *14.04.01.01 | Tubo in INOX AISI 316
36 | *14.04.01.01.b | DN 15 - DN 18x1,0 | m | 47.831 |  | 0
37 | *14.04.01.01.c | DN 20 - DN 22x1,2 | m | 75.9 |  | 0
38 | *14.04.01.01.d | DN 25 - DN 28x1,2 | m | 85.671 |  | 0
|  | Somma tubazioni in acciaio inossidabile |  |  |  | 0
| 14.04.04.00 | Tubazioni in plastica per acqua sanitaria
| *14.04.04.01 | Tubo in polietilene (PE-Xa) per impianti di acqua sanitaria,
39 | *14.04.04.01.a | diametro 16 * 2,2 mm | m | 55.587 |  | 0
|  | Somma tubazioni in plastica per acqua sanitaria |  |  |  | 0
| 14.04.07.00 | Tubazioni di scarico in polietilene PE-HD
| *14.04.07.01 | Tubazione di scarico in polietilene temperato
40 | *14.04.07.01.c | diametro 50 mm | m | 20.509 |  | 0
41 | *14.04.07.01.e | diametro 75 mm | m | 13.454 |  | 0
42 | *14.04.07.01.f | diametro 90 mm | m | 11.49 |  | 0
43 | *14.04.07.01.g | diametro 100 mm | m | 12.649 |  | 0
|  | Somma Tubazioni di scarico in polietilene PE-HD |  |  |  | 0
| 14.04.08.00 | Tubazioni di scarico in polipropilene rinforzato con minerali
| *14.04.08.01 | Tubazione in polipropilene rinforzato con minerali
44 | *14.04.08.01.c | diametro 110 mm | m | 28.738 |  | 0
|  | Somma Tubazioni di scarico in polipropilene rinforzato con minerali |  |  |  | 0
| 14.04.09.00 | Tubazioni di scarico in PVC
| 14.04.09.01 | Tubazione di scarico in PVC 1100, PN6
45 | 14.04.09.01.a | DN 110 mm | m | 15 |  | 0
|  | Somma Tubazioni di scarico in PVC |  |  |  | 0
| 14.04.10.00 | Tubazioni di sfiato in PVC
| *14.04.10.01 | Tubazione di sfiato in PVC rigido
46 | *14.04.10.01.b | diametro 75 | m | 30.87 |  | 0
|  | Somma Tubazioni di sfiato in PVC |  |  |  | 0
47 | HLS 09 | Taglio, riposizionamento, saldatura, integrazioni ed ogni altra prestazione occorrente di tubazioni sanitarie al primo piano per la costruzione di nuovo bagno per disabili in sostutuzione di quello esistente. I sanitari e le maniglie per disabili vengono campensati a parte. | A corpo | 1 |  | 0
|  | Somma tubazioni ed accessori |  |  |  | 0
| 14.05.00.00 | Isolamento per Tubazioni ed accessori
| 14.05.01.00 | Isolamento per tubazioni con guaina esterna in polietilene espanso
| 14.05.01.01 | Isolamento termico per tubi sottotraccia, spessore 6 mm
48 | 14.05.01.01.b | tubo DN 15 - 1/2" | m | 41.533 |  | 0
49 | 14.05.01.01.c | tubo DN 20 - 3/4" | m | 66.02 |  | 0
50 | 14.05.01.01.d | tubo DN 25 - 1" | m | 73.15 |  | 0
|  | Somma Isolamento per tubazioni con guaina esterna in polietilene espanso |  |  |  | 0
| 14.05.05.00 | Isolamento acustico per tubazioni di scarico
| 14.05.05.02 | Isolamento acustico per tubazioni di scarico
51 | 14.05.05.02.a | materassino insonorizzante con riduzione del livello sonoro di 13 dB(A) | mq | 8.64 |  | 0
|  | Somma Isolamento acustico per tubazioni di scarico |  |  |  | 0
|  | Somma Isolamento per Tubazioni ed accessori |  |  |  | 0
| 14.09.00.00 | apparecchiature sanitarie ed accessori
| 14.09.01.00 | lavabi
| 14.09.01.01 | Lavabo sospeso in ceramica
52 | 14.09.01.01.d | 55 * 44 cm | cad | 8 |  | 0
| 14.09.01.06 | Lavatoio per collettività in acciaio inox in acciaio INOX
53 | 14.09.01.06.e | dimensioni L/B/H 300x40x17 cm | cad | 1 |  | 0
54 | HLS10 | Gruppo monoforo per lavatoio per collettività | cad | 5 |  | 0
55 | 14.09.01.09 | Miscelatore monoleva per lavabo | cad | 8 |  | 0
|  | Somma lavabi |  |  |  | 0
| 14.09.02.00 | vasi WC e orinatoi
56 | 14.09.02.01 | Vaso WC - sospeso in ceramica | cad | 4 |  | 0
57 | *14.09.02.04 | Cassetta di risciacquo per WC a due posizioni 6 l+3 l | cad | 4 |  | 0
| 14.09.02.07 | Sedile per WC completo di cerniere:
58 | 14.09.02.07.a | in materiale plastico | cad | 4 |  | 0
| 14.09.02.08 | Orinatoio in ceramica
59 | 14.09.02.08.b | esecuzione a conchiglia | cad | 1 |  | 0
60 | 14.09.02.09 | Risciacquo per orinatoio con comando elettronico | cad | 1 |  | 0
|  | Somma vasi WC es orinatoi |  |  |  | 0
| 14.09.09.00 | Apparecchiature per diversamente abili
61 | 14.09.09.03 | WC per diversamente abili, sospeso | cad | 3 |  | 0
62 | 14.09.09.04 | Lavabo sollevabile a mano per diversamente abili | cad | 3 |  | 0
63 | *14.09.09.05 | Maniglioni per bagni per diversamente abili in acciao INOX | a corpo | 1 |  | 0
|  | Somma Apparecchiature per diversamente abili |  |  |  | 0
| 14.09.11.00 | Accessori per bagni
| *14.09.11.01 | Specchiera di cristallo per lavabi
64 | *14.09.11.01.a | 45 * 60 cm | cad | 8 |  | 0
65 | *14.09.11.02 | Portacarta per WC in plastica | cad | 7 |  | 0
| *14.09.11.04 | Erogatore di sapone liquido
66 | *14.09.11.04.a | contenuto 500 ml | cad | 11 |  | 0
| *14.09.11.05 | Erogatore di asciugamani di carta
67 | *14.09.11.05.a | per 300 asciugamani di carta | cad | 11 |  | 0
68 | *14.09.11.06 | Spazzola per WC | cad | 7 |  | 0
69 | *14.09.11.09 | Cestino per rifiuti | cad | 8 |  | 0
|  | Somma Accessori per bagni |  |  |  | 0
|  | Somma apparecchiature sanitarie ed accessori |  |  |  | 0
|  | TOTALE Impianti sanitari |  |  |  | 0
| HLS 11 | Impianto di ventilazione
70 | HLS 11.a | Fornitura e posa in opera di Quadro elettrico per centrale di ventilazione | A corpo | 1 |  | 0
71 | HLS 11.b | Centrale combinata di mandata e ripresa. Recuperatore ad alta efficienza con batteria fredda e calda a canale. Controllo della portata secondo sonda di CO2.
Portata aria: 3.500 m³/h (tarato a 3.000 m³/h)
Dati
località d’installazione: Badia (BZ)
temperatura invernale esterna di riferimento: -21°C
temperatura esterna estiva: bulbo secco 26,5°C,bulbo umido 20,8°C, umidità relativa 60,8 %, umidità assoluta 13,4 g/kg
periodo di riscaldamento: 200
Gradi giorno: 4598
Zona climatica: F
Temperatura interna: 20°C
Uso locale: Aula Magna
Portata: 3500mc/h
|  | Velocità massima sulle bocchette: 2,5 m/sec | cad | 1 |  | 0
72 | HLS 11.c | Silenziatore di canale per aria di mandata e ripresa | cad | 2 |  | 0
73 | HLS 11.d | Serranda tagliafuoco, M: 1100x250 mm testate in accordo alla EN 1366-2, certificate secondo EN 13501-3. | cad | 1 |  | 0
74 | HLS 11.e | Serranda tagliafuoco, d= 500 mm testate in accordo alla EN 1366-2, certificate secondo EN 13501-3. | cad | 1 |  | 0
75 | HLS 11.f | Canali in lamiera zincata spessore 8/10 mm per impianti di ventilazione | mq | 120 |  | 0
76 | HLS 11.g | Isolazione esterna dei canali, sp. 12 mm. | mq | 120 |  | 0
Griglia a nastro per aria di mandata
77 | HLS 11.h | Portata singola griglia 470 mc/h | m | 8 |  | 0
78 | HLS 11.i | come precedente, ma per aria di ripresa ed installazione a parete. | m | 8 |  | 0
Tubazioni flessibili per aria di mandata e ripresa.
79 | HLS 11.l | d=160 | m | 33.8 |  | 0
80 | HLS 10.m | Griglia in alluminio GI per esterno, d=500 | cad | 2 |  | 0
81 | HLS 11.n | Montaggio - allacciamento elettrico e messa in funzione | A corpo | 1 |  | 0
82 | HLS 11.o | Chiusino intelaiato in lamiera striata zincata. Dimensioni 150x120 cm, spessore 5 mm | A corpo | 1 |  | 0
Pozzetto di scarico con griglia in acciaio INOX per acqua di condensa:
83 | HLS 11.p | DN 50 | cad | 1 |  | 0
|  | TOTALE Impianto di ventilazione |  |  |  | 0
Antincendio
| 09.00.00.00 | Opere da falegname
| 09.06.00.00 | Ferramenta particolare
| 09.06.06.00 | Segnaletica
| *09.06.06.01 | Cartello segnaletico a parete con targa fissa (tipologia "A", "F"):
84 | *09.06.06.01.a | dimensioni 150x150 mm | cad | 13 |  | 0
85 | *09.06.06.01.b | dimensioni 150x300 mm | cad | 14 |  | 0
| *09.06.06.02 | Cartello segnaletico a bandiera (Tipi "B", "D", "E"):
86 | *09.06.06.02.a | dimensioni 150x150 mm | cad | 6 |  | 0
87 | *09.06.06.02.b | dimensioni 150x300 mm | cad | 13 |  | 0
| *09.06.06.03 | Cartello segnaletico a parete doppio a bandiera TIPO "C":
88 | *09.06.06.03.a | dimensioni 150x150 mm | cad | 36 |  | 0
89 | *09.06.06.03.b | dimensioni 150x300 mm | cad | 8 |  | 0
|  | Somma Segnaletica |  |  |  | 0
| 13.00.00.00 | Impianti di riscaldamento e refrigerazione
| 13.02.00.00 | Impianto di combustione e di scarico dei prodotti di combustione ed accessori
| 13.02.09.00 | Accessori in generale
| 13.02.09.03 | Estintore portatile:
90 | 13.02.09.03.a | 6 kg di polvere | cad | 21 |  | 0
|  | Somma accessori in generale |  |  |  | 0
| 14.00.00.00 | Impianti Sanitari
| 14.02.00.00 | Impianti antincendio ed accessori
| 14.02.02.00 | Idranti
91 | 14.02.02.01 | Idrante a muro per il montaggio a parete | cad | 4 |  | 0
| 14.02.04.00 | Attacchi autopompa
| 14.02.04.01 | Attacco autopompa
92 | 14.02.04.01.b | Storz "B" - DN 65 | cad | 1 |  | 0
| 14.04.00.00 | Tubazioni ed accessori
| 14.04.02.00 | tubazioni in acciaio
| *14.04.02.01 | Tubo d'acciaio zincato senza saldatura per idranti
93 | *14.04.02.01.g | DN 50 - 2" | m | 90.42 |  | 0
94 | *14.04.02.01.h | DN 65 - 2"1/2 | m | 101.5395 |  | 0
|  | Somma Impianti sanitari - rete antincendio |  |  |  | 0
|  | TOTALE Impianto antincendio |  |  |  | 0
| HLS 12 | Generale e documentazione
95 | HLS 12.a | indentificazione di tutte le tubazioni esistenti | a corpo | 1 |  | 0
96 | HLS 12.b | Consegna documentazione tecnica, certificati ed elenco dei materiali impiegati e tutte le dichiarazioni richieste dalla Direzione lavori in forma ordinata, disegni contabili con misure chiaramente indicate e a fine lavori disegni "as build". Consegna a fine lavori del fascicolo di uso e manutenzione di tutti i macchinari. | a corpo | 1 |  | 0
|  | TOTALE generale e documentazione |  |  |  | 0
| 15.00.00.00 | IMPIANTI ELETTRICI
ATTENZIONE: IL PROGETTO SI RIFERISCE AD UN EDIFICIO ESISTENTE, PER QUESTA RAGIONE LE DESCRIZIONI E DI CONSEGUENZA I PREZZI UNITARI SONO STATI ADATTATI ALLA SITUAZIONE (voci con ep….).
QUADRI ELETTRICI:
97 | 15.06.03.03 | Quadro stagno in materiale plastico con In<250 A, installazione a parete
| 15.06.03.03.b | 800x600x300mm | cad | 1 |  | 0
98 | 15.06.02.02 | Quadri elettrici per la distribuzione in bassa tensione con In<125 A, installazione a parete
| 15.06.02.02.g | unità modulari: 168 | cad | 1 |  | 0
99 | 15.06.02.02 | Quadri elettrici per la distribuzione in bassa tensione con In<125 A, installazione a parete
| 15.06.02.02.a | unità modulari: 48 | cad | 1 |  | 0
100 | 15.06.02.01 | Quadri elettrici per la distribuzione in bassa tensione con In<125 A, installazione incassata
| 15.06.02.01.d | unità modulari: 96 | cad | 3 |  | 0
101 | 15.06.02.01 | Quadri elettrici per la distribuzione in bassa tensione con In<125 A, installazione incassata
| 15.06.02.01.e | unità modulari: 120 | cad | 1 |  | 0
|  | Somma Quadri Elettrici |  |  |  | 0
APPARECCHIATURE:
102 | 15.06.51.01 | Interruttore magnetotermico 4 poli 25kA
| 15.06.51.01.h | h) corrente nominale 4x125-160 A | cad | 1 |  | 0
103 | 15.06.55.02 | Blocco differinziale per interruttori 4x160A | cad | 1 |  | 0
104 | 15.06.91.01 | bobina di sgancio a lancio di corrente | cad | 4 |  | 0
105 | 15.06.11.02 | Sezionatore sottocarico con manopola bloccabile
| 15.06.11.02.c | c) corrente nominale 4x160 A | cad | 1 |  | 0
106 | 15.06.11.01 | Interruttore di manovra - sezionatore
| 15.06.11.01.c | c) corrente nominale 2x63 A | cad | 2 |  | 0
107 | 15.06.11.01 | Interruttore di manovra - sezionatore
| 15.06.11.01.f | f) corrente nominale 4x63 A | cad | 2 |  | 0
108 | 15.06.11.01 | Interruttore di manovra - sezionatore
| 15.06.11.01.e | e) corrente nominale 4x40 A | cad | 1 |  | 0
109 | 15.06.22.04 | Interruttore magnetotermico 4 poli 10 kA C
| 15.06.22.04.h | h) corrente nominale 4x50 A - 4 unità … | cad | 1 |  | 0
110 | 15.06.21.04 | Interruttore magnetotermico 4 poli 6 kA
| 15.06.21.04.i | i) corrente nominale 4x63 A - 4 unità … | cad | 3 |  | 0
111 | 15.06.21.04 | Interruttore magnetotermico 4 poli 6 kA C
| 15.06.21.04.h | h) corrente nominale 4x50 A - 4 unità ... | cad | 2 |  | 0
112 | 15.06.21.04 | Interruttore magnetotermico 4 poli 6 kA C
| 15.06.21.04.f | f) corrente nominale 4x32 A - 4 unità ... | cad | 1 |  | 0
113 | 15.06.21.02 | Interruttore magnetotermico 2 poli 6kA C
| 15.06.21.02.h | h) corrente nominale 2x50 A - 2 unità ... | cad | 3 |  | 0
114 | 15.06.21.02 | Interruttore magnetotermico 2 poli 6kA C
| 15.06.21.02.c | c) corrente nominale 2x16 A - 2 unità ... | cad | 38 |  | 0
115 | 15.06.21.02 | Interruttore magnetotermico 2 poli 6kA C
| 15.06.21.02.b | b) corrente nominale 2x10 A - 2 unità ... | cad | 36 |  | 0
116 | 15.06.21.04 | Interruttore magnetotermico 4 poli 6 kA C
| 15.06.21.04.c | c) corrente nominale 4x16 A - 4 unità ... | cad | 1 |  | 0
117 | 15.06.21.04 | Interruttore magnetotermico 4 poli 6 kA C
| 15.06.21.04.f | f) corrente nominale 4x32 A - 4 unità ... | cad | 1 |  | 0
118 | 15.06.41.14 | Interruttore differenziale 4 poli 0,3A - A
| 15.06.41.14.c | c) corrente nominale 4x63A, Idn 0,3A -… | cad | 1 |  | 0
119 | 15.06.41.14 | Interruttore differenziale 4 poli 0,3A - A
| 15.06.41.14.a | a) corrente nominale 4x25A, Idn 0,3A -… | cad | 1 |  | 0
120 | 15.06.41.02 | Interruttore differenziale 2 poli 0,03A - A
| 15.06.41.02.a | a) corrente nominale 2x25A, Idn 0,03A … | cad | 39 |  | 0
121 | 15.06.71.01 | Apparecchiature per il comando delle circuitazioni e la segnalazione dei servizio
| 15.06.71.01.k | k) spia luminosa con lampada al neon o… | cad | 11 |  | 0
122 | 15.06.71.11 | Apparecchiature per l'inserimento o il disinserimento di circuitazioni
| 15.06.71.11.a | a) relè passo-passo unipolare 16 A | cad | 6 |  | 0
123 | 15.06.71.11 | Apparecchiature per l'inserimento o il disinserimento di circuitazioni
| 15.06.71.11.f | f) contattore bipolare 20 A | cad | 12 |  | 0
124 | 15.06.72.03 | Indicatore multifunzione | cad | 1 |  | 0
125 | 15.06.72.05 | Trasformatore
| 15.06.72.05.a | a) corrente primaria fino a 160 A | cad | 3 |  | 0
126 | 15.06.61.11 | Morsetto portafusibile | cad | 18 |  | 0
127 | 15.06.81.03 | limitatore tipo 1 quadripolare TT | cad | 1 |  | 0
|  | Somma Apparecchiature |  |  |  | 0
CAVI ELETTRICI:
128 | 15.05.03.04 | Linee quadripolari con cavi flessibili in rame
| 15.05.03.04.h | FG7OR0,6/1KV 3,5x35 mm2 | m | 22 |  | 0
129 | 15.05.03.01 | Linee unipolari con cavi flessibili in rame
| 15.05.03.01.g | FG7OR0,6/1KV 1x25 mm2 | m | 22 |  | 0
130 | 15.05.03.05 | Linee pentapolari con cavi flessibili in rame
| 15.05.03.05.f | FG7OR0,6/1KV 5x16 mm2 | m | 140 |  | 0
131 | 15.05.03.05 | Linee pentapolari con cavi flessibili in rame
| 15.05.03.05.e | FG7OR0,6/1KV 5x10 mm2 | m | 65 |  | 0
132 | 15.05.03.05 | Linee pentapolari con cavi flessibili in rame
| 15.05.03.05.d | FG7OR0,6/1KV 5x6 mm2 | m | 80 |  | 0
133 | 15.05.03.03 | Linee tripolari con cavi flessibili in rame
| 15.05.03.03.e | FG7OR0,6/1KV 3x10 mm2 | m | 85 |  | 0
134 | 15.05.02.03 | Linee con cavi flessibili, tripolari
| 15.05.02.03.b | FROR 450/750V 3x2,5 mm2 | m | 230 |  | 0
135 | 15.05.02.03 | Linee con cavi flessibili, tripolari
| 15.05.02.03.a | FROR 450/750V 3x1,5 mm2 | m | 200 |  | 0
|  | Somma Cavi elettrici |  |  |  | 0
SISTEMI PORTACAVI:
136 | 15.04.03.01 | Tubazioni in polietilene
| 15.04.03.01.e | D=90 mm | m | 50 |  | 0
137 | 15.04.01.01 | Tubazioni flessibili in PVC:
| 15.04.01.01.e | D=63 mm | m | 250 |  | 0
138 | 15.04.01.01 | Tubazioni flessibili in PVC:
| 15.04.01.01.b | D=32 mm | m | 430 |  | 0
139 | 15.04.01.01 | Tubazioni flessibili in PVC:
| 15.04.01.01.a | D=25 mm | m | 600 |  | 0
140 | 15.04.01.01 | Tubazioni flessibili in PVC:
| 15.04.01.01.c | D=40 mm | m | 40 |  | 0
141 | 15.04.08.01 | Cassette di derivazione
| 15.04.08.01.c | 250/300x150/200x50/70 mm2 | cad | 53 |  | 0
142 | 15.04.11.01 | Canali di distribuzione in lamiera zincata, rettilinei
| 15.04.11.01.d | Canale rettilineo 200x50/75 mm | m | 20 |  | 0
143 | 15.04.11.02 | Canali di distribuzione: curve, salite, derivazioni
| 15.04.11.02.d | d) dimensioni (bxh) 200x50/75 mm | cad | 6 |  | 0
144 | 15.04.21.01 | Canali in PVC
| 15.04.21.01.d | d) dimensioni (bxh) 100x40 mm | m | 10 |  | 0
145 | 15.04.21.01 | Canali in PVC
| 15.04.21.01.a | a) dimensioni (bxh) 40x40 mm | m | 10 |  | 0
146 | 15.04.22.01 | Canali a bancale in PVC
| 15.04.22.01.a | a) dimensioni (bxh) 130x70 mm | m | 8 |  | 0
147 | ep1000 | Torretta da incasso, a scomparsa, conf... | cad | 12 |  | 0
178 | ep130 | Barriera passacavi REI120 certificata … | pz. | 5 |  | 0
|  | Somma Portacavi |  |  |  | 0
PUNTI ELETTRICI
148 | ep800 | PUNTO LUCE
|  | A) punto luce singolo | pz. | 214 |  | 0
149 | ep801 | PUNTO LUCE senza alogeni
|  | A) punto luce singolo (afumex) | pz. | 30 |  | 0
150 | ep800 | PUNTO LUCE
|  | B) punto luce esterno | pz. | 25 |  | 0
151 | ep800 | PUNTO LUCE
|  | C) punto luce di emergenza cablato in … | pz. | 61 |  | 0
152 | ep810 | PUNTO COMANDO, SERIE CIVILE, CON SCATOLA DERIVAZIONE
|  | A) interruttore | pz. | 92 |  | 0
153 | ep810 | PUNTO COMANDO, SERIE CIVILE, CON SCATOLA DERIVAZIONE
|  | C1) pulsante illuminato | pz. | 6 |  | 0
154 | ep810 | PUNTO COMANDO, SERIE CIVILE, CON SCATOLA DERIVAZIONE
|  | E) presa SUKO | pz. | 197 |  | 0
155 | ep810 | PUNTO COMANDO, SERIE CIVILE, CON SCATOLA DERIVAZIONE
|  | C) pulsante | pz. | 2 |  | 0
159 | ep810 | PUNTO COMANDO, SERIE CIVILE, CON SCATOLA DERIVAZIONE
|  | G) interruttore 1-0-2 rollo | pz. | 35 |  | 0
156 | ep810 | PUNTO COMANDO, SERIE CIVILE, CON SCATOLA DERIVAZIONE
|  | G1) punto presenza persona IR temporizzato | pz. | 19 |  | 0
157 | ep820 | Interrutt. raggi infrarossi IP55 | pz. | 6 |  | 0
158 | ep830 | Pulsante di emergenza sottovetro da in… | pz. | 2 |  | 0
|  | Somma Punti elettrici |  |  |  | 0
PUNTI ELETTRICI EIB:
160 | ep2010 | Unità di alimentazione 640 mA con bobi… | pz. | 1 |  | 0
161 | ep2000 | Barra dati Barra dati pe… | pz. | 5 |  | 0
162 | ep2050 | Accoppiatore bus sottotraccia Accoppiat… | pz. | 15 |  | 0
163 | ep2070 | Tasto quadruplo Tipo Konfort EIB da ins… | pz. | 15 |  | 0
164 | ep2092 | EIB-DALI-Gateway con comando elettroni… | pz. | 2 |  | 0
165 | ep2030 | Porta seriale di collegamento REG Con c… | pz. | 1 |  | 0
166 | ep2102 | Attuatore EIB ad 8 uscite da 6A, con c... | pz. | 1 |  | 0
167 | ep2110 | Attuatore tapparelle EIB quadruplo 6A A… | pz. | 2 |  | 0
168 | ep2130 | Programmazione di un punto dati EIB ko… | pz. | 100 |  | 0
|  | Somma Punti elettrici EIB |  |  |  | 0
PUNTI DI ALLACCIAMENTO:
169 | ep900 | Presa fissa:
|  | B) cavo scaldante cavo di alimentazion… | pz. | 4 |  | 0
170 | ep900 | Presa fissa:
|  | C) impianto UPS cavo di alimentazione ...ge, Einspeisekabel separat aufgerechnet | pz. | 2 |  | 0
171 | ep900 | Presa fissa:
|  | D) ventilatore bagno cavo FROR450/750V… | pz. | 8 |  | 0
172 | ep900 | Presa fissa:
|  | I) motore rollo elettrico cavo FROR450… | pz. | 34 |  | 0
173 | ep900 | Presa fissa:
|  | J) sonda di temperatura solo tubazione...5 | pz. | 24 |  | 0
174 | ep900 | Presa fissa:
|  | M) Finestra VELUX con cavo FROR450/750… | pz. | 1 |  | 0
175 | ep900 | Presa fissa:
|  | N) Centralina VELUX con cavo FROR450/7... | pz. | 1 |  | 0
176 | ep900 | Presa fissa:
|  | P) stereo, biemer, lavagna ecc. con tu… | pz. | 8 |  | 0
177 | ep900 | Presa fissa:
|  | O) altoparlante cablato 2x1,5mmq rosso… | pz. | 4 |  | 0
|  | Somma Punti di allacciamento |  |  |  | 0
IMPIANTO DI ILLUMINAZIONE DI EMERGENZA:
179 | 15.13.01.01 | Lampada auton. d'emerg. colleg. in emerg.:
| 15.13.01.01.c | 8W; 3,6V-1,8Ah; 1h | cad | 56 |  | 0
|  | Somma Impianto di illuminazione di emergenza |  |  |  | 0
IMPIANTO RILEVAZIONE FUMI:
180 | 15.45.02.01 | Rivelatore ottico puntiforme di fumo
| 15.45.02.01.a | Completo di zoccolo con isolatore | cad | 50 |  | 0
181 | 15.45.03.01 | Pulsante manuale
| 15.45.03.01.a | con isolatore di cortocircuitomit | cad | 12 |  | 0
182 | 15.45.05.01 | Sirena allarme incendio
| 15.45.05.01.a | Sirena con isolatore | cad | 9 |  | 0
183 | 15.45.04.11 | Pannello remoto
| 15.45.04.11.a | a) Pannello remoto | cad | 1 |  | 0
184 | 15.45.04.21 | Scheda espansione loopLoop
| 15.45.04.21.b | Scheda espansione 1 Loop | cad | 1 |  | 0
185 | ep1250 | Elettromagneti | pz. | 6 |  | 0
186 | ep810 | PUNTO COMANDO, SERIE CIVILE, CON SCATOLA DERIVAZIONE
|  | C) pulsante | pz. | 3 |  | 0
187 | ep1010 | Modulo di uscita 24 Vcc supervisionata con batteria tampone per magneti: | cad | 1 |  | 0
188 | ep1020 | Modulo di uscita relè: | cad | 1 |  | 0
189 | ep1030 | Collegamento centrale, programmazione … | forfè | 1 |  | 0
|  | Somma Impianto di rilevazione fumi |  |  |  | 0
IMPIANTO DI CHIAMATA SOCCORSO BAGNI:
190 | ep2800 | Tasto a tirante | pz. | 8 |  | 0
191 | ep2810 | Lampada di segnalazione 4 luci | pz. | 6 |  | 0
192 | ep2670 | Tasto annullo chiamata | pz. | 9 |  | 0
193 | ep1040 | Alimentatore specifico per sistema all… | cad. | 2 |  | 0
|  | Somma Impianto di chiamata soccorso bagni |  |  |  | 0
IMPIANTO DI ANTENNA TV:
194 | 15.17.01.01 | Palo sostegno antenna | cad | 1 |  | 0
195 | 15.17.01.02 | Antenne ricez. radio e progr. TV | cad | 1 |  | 0
196 | 15.17.01.05 | Messa a terra palo | cad | 1 |  | 0
197 | 15.17.02.01 | Centrale di amplificazione TV terrestre:
| 15.17.02.01.a | 10 prese TV | cad | 1 |  | 0
198 | 15.17.03.01 | Punto presa antenna | cad | 5 |  | 0
|  | Somma Impianto di antenna TV |  |  |  | 0
IMPIANTO DI RISCALDAMENTO GRONDAIA:
199 | 15.29.01.01 | Centralina elettr. riscald. Grondaia | cad | 1 |  | 0
200 | 15.29.02.01 | Cavo scaldante 20 W/m | m | 130 |  | 0
|  | Somma Impianto di riscaldamento grondaia |  |  |  | 0
IMPIANTO TELEFONICO:
201 | 15.20.02.01 | Punto fonia categoria 3
| 15.20.02.01.c | Presa telefono, 2 coppie, tipo RJ45, diametro conduttore 0,6mm, lunghezza fino a 60m | cad | 16 |  | 0
|  | Somma Impianto telefonico |  |  |  | 0
OROLOGIO E SUONERIA CENTRALIZZATA:
202 | ep1050 | Orologio analogico fino a diam. 40cm a… | cad. | 1 |  | 0
203 | Ep1060 | Suoneria a campanella 24VAC compreso p… | cad | 1 |  | 0
204 | ep1070 | Gong bitonale elettronico per classi d... | cad | 11 |  | 0
|  | Somma Orologio e suoneria centralizzata |  |  |  | 0
RETE PC Cat. 5:
205 | 15.20.01.01 | Armadio Rack 19" da parete
| 15.20.01.01.h | h) armadio a rack da parete, 12 unità … | cad | 3 |  | 0
206 | 15.20.01.01 | Armadio Rack 19" da parete
| 15.20.01.01.e | e) armadio a rack da parete, 10 unità … | cad | 1 |  | 0
207 | ep1080 | Pannello dati per Rack 19" con 24 pres… | cad | 4 |  | 0
208 | 15.20.03.01 | Punto dati
| 15.20.03.01.b | b) attacco presa dati RJ45, lunghezza … | cad | 35 |  | 0
209 | 15.20.03.01 | Punto dati
| 15.20.03.01.a | a) attacco presa dati RJ45, lunghezza … | cad | 60 |  | 0
210 | 15.05.11.23 | Cavo dati di categoria 6, con coppie schermate | m | 400 |  | 0
|  | Somma Rete PC Cat. 5 |  |  |  | 0
DEMOLIZIONI, SMALTIMENTI, RICERCA INFRASTRUTTURE, COLLEGAMENTI, SPOSTAMENTI:
211 | ep1090 | Misura impianto di terra con stesura d… | forfè | 1 |  | 0
212 | ep1100 | Demolizione impianti elettrici esisten... | forfè | 1 |  | 0
213 | ep1110 | Smontaggio e custodia di corpo illumin… | cad | 155 |  | 0
214 | ep1120 | Smaltimento impianti elettrici esisten… | forfè | 1 |  | 0
215 | ep1130 | Modifica a impianti elettrici e quadri… | forfè | 1 |  | 0
216 | ep1140 | Spostamento di impianti elettrici esis… | forfè | 5 |  | 0
217 | ep1150 | Ricollegamento dell'impianto elettrico… | forfè | 1 |  | 0
218 | ep1160 | Ricerca infrastrutture elettriche | forfè | 1 |  | 0
219 | ep1170 | Esecuzione di piccole tracce per impia… | forfè | 1 |  | 0
|  | Somma DEMOLIZIONI, SMALTIMENTI, RICERCA INFRASTRUTTURE, COLLEGAMENTI, SPOSTAMENTI |  |  |  | 0
ILLUMINAZIONE VIALETTO:
223 | 15.05.02.03 | Linee con cavi flessibili, tripolari
| 15.05.02.03.a | FROR 450/750V 3x1,5 mm2 | m | 60 |  | 0
224 | 15.04.03.01 | Tubazioni in polietilene
| 15.04.03.01.a | D=40 mm | m | 60 |  | 0
225 | 15.04.31.01 | Pozzetti per impianti elettrici
| 15.04.31.01.b | b) Dimensioni 300x300x300 mm | cad | 6 |  | 0
226 | 15.08.01.51 | Punto luce in parallelo comandato in loco o centralizzato in esecuzione sotto intonaco
| 15.08.01.51.a | a) Punto luce in parallelo esecuzione … | cad | 6 |  | 0
227 | 15.06.21.02 | Interruttore magnetotermico 2 poli 6kA C
| 15.06.21.02.b | b) corrente nominale 2x10 A - 2 unità ... | cad | 1 |  | 0
228 | 15.06.41.02 | Interruttore differenziale 2 poli 0,03A - A
| 15.06.41.02.a | a) corrente nominale 2x25A, Idn 0,03A … | cad | 1 |  | 0
229 | 15.06.71.11 | Apparecchiature per l'inserimento o il disinserimento di circuitazioni
| 15.06.71.11.e | orologio programmatore giornaliero/settimanale | cad | 1 |  | 0
|  | Somma Illuminazione Vialetto |  |  |  | 0
PREDISPOSIZIONE ALIMENTAZIONE CUCINA:
230 | 15.04.03.01 | Tubazioni in polietilene
| 15.04.03.01.a | D=40 mm | m | 75 |  | 0
|  | Somma Proedisposizione alimentazione cucina |  |  |  | 0
CORPI ILLUMINANTI TECNICI:
231 | ep950 | APP. ILL. FLUORECSENTE, DA SOFFITTO, IP65
|  | A) 2x58W-IP65 in policarbonato, reatto… | pz. | 5 |  | 0
|  | Somma Corpi illuminanti tecnici |  |  |  | 0
LAVORI IN ECONOMIA:
220 | 01.01.01.02 | Operaio spec. | h | 10 |  | 0
221 | 01.01.01.03 | Operaio qual. | h | 20 |  | 0
222 | 01.01.01.04 | Operaio com. | h | 20 |  | 0
|  | Somma Lavori in economia |  |  |  | 0
|  | TOTALE Impianti elettrici |  |  |  | 0
VOCI INTEGRATE DALL'OFFERENTE
|  | TOTALE VOCI INTEGRATE DALL'OFFERENTE |  |  |  | 0
Oneri di sicurezza
S1 | 01.01.01.01 | Operaio di 4. livello | h | 3 | 38.35 | 115.05
S2 | 01.01.01.02 | Operaio specializzato | h | 3 | 36.16 | 108.48
| *01.02.08.06 | Ponte di facciata-telai:
S3 | *01.02.08.06.A | carico di servizio fino a 1,5 kN/m2, per tutto il tempo necessario | mq | 1052.97 | 22.6 | 23797.122
| 01.02.11.01 | Contenitori:
S4 | *01.02.11.01.A | 5 m3 | d | 30 | 5.31 | 159.3
| *01.02.11.02 | Spese trasporto container:
S5 | *01.02.11.02.D | trasporto oltre 25 km | cad | 6 | 147.76 | 886.56
| *01.04.06.01 | Legname da lavoro e d'opera per parapetti.
S6 | *01.04.06.01.A | Legname di abete | a corpo | 1 | 650 | 650
| *01.06.01.01 | Messa a disposizione di locali nel cantiere
S7 | *01.06.01.01.A | per tutta la durata dei lavori | a corpo | 1 | 1763.11 | 1763.11
| *01.06.01.02 | Monoblocco prefabbricato ad uso magazzino
S8 | *01.06.01.02.A | per tutta la durata dei lavori | a corpo | 1 | 670 | 670
| *01.06.01.10 | Monoblocco prefabbricato ad uso WC di cantiere
S9 | *01.06.01.10.A | per tutta la durata dei lavori | a corpo | 1 | 1300 | 1300
| 01.06.02.02 | Tabellone trilingue
S10 | 01.06.02.03 | dimensione 2,00 x 1,50 m | a corpo | 1 | 283.71 | 283.71
I prezzi unitari comprendono il compenso per trasporto, montaggio e smontaggio.
La durata della messa a disposizione parte dal momento della piena operosità a piè d'opera.
| *01.06.03.01 | Messa a disposizione di recinzione mobile altezza 2,0 m
S11 | *01.06.03.01.A | per tutta la durata dei lavori | m | 190 | 22.14 | 4206.6
I prezzi unitari comprendono il compenso per trasporto, montaggio e smontaggio.
La durata della messa a disposizione parte dal momento della piena operosità a piè d'opera.
| *01.06.04.01 | Messa a disposizione di lampeggiatore crepuscolare
S12 | *01.06.04.01.A | per tutta la durata dei lavori | a corpo | 1 | 630 | 630
| *01.06.04.02 | Illuminazione fissa a bassissima tensione
S13 | *01.06.04.02.A | per tutta la durata dei lavori | a corpo | 1 | 2749.18 | 2749.18
S14 | *01.06.10.01 | POS per tutte le imprese riferito allo specifico cantiere | a corpo | 1 | 1173.96 | 1173.96
S15 | *08.10.01.01 | linea vita | a corpo | 1 | 5649.4 | 5649.4
| 13.02.09.03 | Estintore portatile:
S16 | 13.02.09.03.a | 6 kg di polvere | cad | 1 | 88.68 | 88.68
S17 | *15.06.02.01 | Quadro elettrico di cantiere | cad | 1 | 512 | 512
| *15.14.01.02 | Dispersore in profilato a croce
S18 | *15.14.01.02.a | lungh. 1000 mm | a corpo | 1 | 253.78 | 253.78
S19 | PSC 01 | Cassetta pronto soccorso | cad | 1 | 97.3 | 97.3
S20 | PSC 02 | installazione, gestione e manutenzione cantiere | a corpo | 1 | 3500 | 3500
S21 | PSC 03 | segnaletica di sicurezza | a corpo | 1 | 105.94 | 105.94
S22 | PSC 04 | recinzione e protezione zona container | a corpo | 1 | 1300 | 1300
|  | TOTALE Oneri di sicurezza |  |  |  | 50000.172
RIEPILOGO
| Importo dei lavori A CORPO |  |  |  | 0
IMPORTO TOTALE offerto per le prestazioni SENZA ONERI DI SICUREZZA
| IMPORTO TOTALE offerto per lavori a corpo SENZA ONERI DI SICUREZZA |  |  |  | 0
| Importo a base d'asta senza oneri di sicurezza |  |  |  | 1644862.93
| Ribasso d'asta in % |  |  |  | 100%
Ribasso in lettere
| Oneri di sicurezza |  |  |  | 50000.172
| IMPORTO COMPLESSIVO DEI LAVORI, COMPRESI ONERI DI SICUREZZA |  |  |  | 50000.172
Data:
Firma digitale rappresentante legale dell'impresa singola
Firma digitale rappresentante legale della capogruppo
Firma digitale rappresentante legale mandante/cooptata
Firma digitale rappresentante legale mandante/cooptata
Firma digitale rappresentante legale mandante/cooptata
Firma digitale rappresentante legale mandante/cooptata
Firma digitale rappresentante legale mandante/cooptata